## Pokyny pro vyplnění
Pokyny pro vyplnění
Ve všech listech tohoto souboru můžete měnit pouze buňky s modrým pozadím. Jedná se o tyto údaje : - údaje o firmě - jednotkové ceny položek zadané na maximálně dvě desetinná místa

## Stavba
#RTSROZP# | Soupis stavebních prací, dodávek a služeb
| Stavba: |  | 20230410 | SŠ ŘEMESEL A SLUŽEB MORAVSKÉ BUDĚJOVICE - rekonstrukce domova mládeže
| Zadavatel |  | Kraj Vysočina |  |  |  | IČO: | 70890749
|  |  | Žižkova 1882/57 |  |  |  | DIČ: | CZ70890749
|  |  | 58601 | Jihlava-Jihlava
| Projektant: |  | Ing.arch. ZLATUŠKA MICHAL |  |  |  | IČO: | 64336824
|  |  | Žerotínova 357 |  |  |  | DIČ: | CZ6903044566
|  |  | 67551 | Jaroměřice nad Rokytnou-Jaroměřice nad Rokytnou
| Zhotovitel: | [5 empty] | IČO:
DIČ:
Vypracoval:
| Rozpis ceny | [6 empty] | Celkem
HSV | HSV | [6 empty] | 0
PSV | PSV | [6 empty] | 0
MON | MON | [6 empty] | 0
VN | Vedlejší náklady | [6 empty] | 0
ON | Ostatní náklady | [6 empty] | 0
| Celkem | [6 empty] | 0
Rekapitulace daní
0 | Základ pro sníženou DPH |  |  | 15 | % | 0 |  |  | CZK
0 | Snížená DPH |  |  | 15 | % | 0 |  |  | CZK
0 | Základ pro základní DPH |  |  | 21 | % | 0 |  |  | CZK
0 | Základní DPH |  |  | 21 | % | 0 |  |  | CZK
0 | Zaokrouhlení |  |  |  |  | 0 |  |  | CZK
| Cena celkem bez DPH |  |  |  |  | 0 |  |  | CZK
0 | Cena celkem s DPH |  |  |  |  | 0 |  |  | CZK
|  | v |  |  | dne
|  |  | Za zhotovitele |  |  |  | Za objednatele
Rekapitulace dílčích částí
#CASTI>> | Číslo | Název |  |  | Základ pro sníženou DPH | Základ pro základní DPH | DPH celkem | Cena celkem | %
1 | Stavba |  |  |  | 0 | 0 | 0 | 0
2 |  | Ostatní a vedlejší náklady |  |  | 0 | 0 | 0 | 0
3 | D.0.101 | Soupis vedlejších a ostatních nákladů |  |  | 0 | 0 | 0 | 0
2 |  | Stavební objekt |  |  |  |  | 0
2 | D.1.1 | Architektonicko - stavební řešení |  |  | 0 | 0 | 0 | 0
3 | D.1.1.001 | D.1.1.b.1_Pudorys 1.PP, cast A - demolice |  |  | 0 | 0 | 0 | 0
3 | D.1.1.002 | D.1.1.b.8_Pudorys 1.PP, cast A - novy stav |  |  | 0 | 0 | 0 | 0
3 | D.1.1.101 | D.1.1.b.2_Pudorys 1.NP, cast A - demolice |  |  | 0 | 0 | 0 | 0
3 | D.1.1.102 | D.1.1.b.9_Pudorys 1.NP, cast A - novy stav |  |  | 0 | 0 | 0 | 0
3 | D.1.1.201 | D.1.1.b.3_Pudorys 2.NP, cast A - demolice |  |  | 0 | 0 | 0 | 0
3 | D.1.1.202 | D.1.1.b.10_Pudorys 2.NP, cast A - novy stav |  |  | 0 | 0 | 0 | 0
3 | D.1.1.301 | D.1.1.b.4+5_Pudorys 3.NP, cast A+B - demolice |  |  | 0 | 0 | 0 | 0
3 | D.1.1.302 | D.1.1.b.11+12_Pudorys 3.NP, cast A+B - novy stav |  |  | 0 | 0 | 0 | 0
3 | D.1.1.P01 | D.1.1.b.13_Pudorys a rez pudni prostor, cast A - novy stav |  |  | 0 | 0 | 0 | 0
2 | D.1.3 | Požárně bezpečností řešení |  |  | 0 | 0 | 0 | 0
3 | D.1.3.101 | Požárně bezpečností řešení |  |  | 0 | 0 | 0 | 0
2 | D.1.4 | Technické zařízení budov |  |  | 0 | 0 | 0 | 0
3 | D.1.4.1-721 | Kanalizace |  |  | 0 | 0 | 0 | 0
3 | D.1.4.1-722 | Vodovod |  |  | 0 | 0 | 0 | 0
3 | D.1.4.2 | Vytápění |  |  | 0 | 0 | 0 | 0
3 | D.1.4.3 | Vzduchotechnika |  |  | 0 | 0 | 0 | 0
3 | D.1.4.4-M21 | Silnoproudá elektrotechnika |  |  | 0 | 0 | 0 | 0
3 | D.1.4.5-M22 | Elektronické komunikace |  |  | 0 | 0 | 0 | 0
| Celkem za stavbu |  |  |  | 0 | 0 | 0 | 0 | 0
#POPS | Popis stavby: 20230410 - SŠ ŘEMESEL A SLUŽEB MORAVSKÉ BUDĚJOVICE - rekonstrukce domova mládeže
| 1. PODMÍNKY PRO ZPRACOVÁNÍ NABÍDKOVÉ CENY | [8 empty] | 1. PODMÍNKY PRO ZPRACOVÁNÍ NABÍDKOVÉ CENY
| Preambule | [8 empty] | Preambule
| Tento soupis stavebních prací, dodávek a služeb je sestaven jako podklad pro zpracování nabídek dodavatelů na veřejnou zakázku na stavební práce a obsahuje podmínky a požadavky zadavatele, za kterých má být zpracována nabídková cena dodavatelů. Účelem tohoto soupisu je zabezpečit obsahovou shodu všech nabídkových cen a usnadnit následné posouzení předložených cenových nabídek. | [8 empty] | Tento soupis stavebních prací, dodávek a služeb je sestaven jako podklad pro zpracování nabídek dodavatelů na veřejnou zakázku na stavební práce a obsahuje podmínky a požadavky zadavatele, za kterých má být zpracována nabídková cena dodavatelů. Účelem tohoto soupisu je zabezpečit obsahovou shodu všech nabídkových cen a usnadnit následné posouzení předložených cenových nabídek.
| Předpokládá se, že dodavatel před zpracováním cenové nabídky pečlivě prostuduje všechny pokyny a podmínky pro zpracování nabídkové ceny obsažené v zadávacích podmínkách a bude se jimi při zpracování nabídkové ceny řídit. Soupis stavebních prací, dodávek a služeb je sestaven v souladu s podmínkami vyhlášky Ministerstva pro místní rozvoj č.169/2016 Sb. | [8 empty] | Předpokládá se, že dodavatel před zpracováním cenové nabídky pečlivě prostuduje všechny pokyny a podmínky pro zpracování nabídkové ceny obsažené v zadávacích podmínkách a bude se jimi při zpracování nabídkové ceny řídit. Soupis stavebních prací, dodávek a služeb je sestaven v souladu s podmínkami vyhlášky Ministerstva pro místní rozvoj č.169/2016 Sb.
| Vymezení některých pojmů | [8 empty] | Vymezení některých pojmů
| Pro účely zpracování nabídkové ceny se jsou použity některé pojmy, pod kterými se rozumí: | [8 empty] | Pro účely zpracování nabídkové ceny se jsou použity některé pojmy, pod kterými se rozumí:
| Soupisem stavebních prací dodávek a služeb dokument, ve kterém jsou definovány zadavatelem požadované stavební práce, dodávky a služby v podrobnostech nezbytných pro zpracování cenové nabídky dodavatele. Soupis obsahuje i vymezení požadovaného množství stavebních prací, dodávek a služeb. | [8 empty] | Soupisem stavebních prací dodávek a služeb dokument, ve kterém jsou definovány zadavatelem požadované stavební práce, dodávky a služby v podrobnostech nezbytných pro zpracování cenové nabídky dodavatele. Soupis obsahuje i vymezení požadovaného množství stavebních prací, dodávek a služeb.
| Cenovou soustavou uspořádaný soubor informací o stavebních a montážních pracích, materiálech a výrobcích obsahující zatřídění položek, podrobný popis a měrnou jednotku, způsob měření a další technické a cenové podmínky pro možnost stanovení jednotkové ceny. | [8 empty] | Cenovou soustavou uspořádaný soubor informací o stavebních a montážních pracích, materiálech a výrobcích obsahující zatřídění položek, podrobný popis a měrnou jednotku, způsob měření a další technické a cenové podmínky pro možnost stanovení jednotkové ceny.
| Ostatními náklady náklady dodavatele spojené se splněním povinností dodavatele vyplývajících z obchodních či jiných podmínek zadávací dokumentace. Patří do nich zejména náklady na vyhotovení dokumentace skutečného provedení stavby, náklady na geodetické zaměření dokončeného díla, náklady spojené s podmínkami pro publicitu projektu, náklady na dílenskou či výrobní dokumentaci apod. | [8 empty] | Ostatními náklady náklady dodavatele spojené se splněním povinností dodavatele vyplývajících z obchodních či jiných podmínek zadávací dokumentace. Patří do nich zejména náklady na vyhotovení dokumentace skutečného provedení stavby, náklady na geodetické zaměření dokončeného díla, náklady spojené s podmínkami pro publicitu projektu, náklady na dílenskou či výrobní dokumentaci apod.
| Položkovým rozpočtem dokument odpovídající svým obsahem a strukturou soupisu stavebních prací, dodávek a služeb, předaného zadavatelem dodavateli ke zpracování nabídky, v němž dodavatel doplní k jednotlivým položkám stavebních prací, dodávek nebo služeb svoje nabídkové jednotkové ceny a stanoví i celkovou nabídkovou cenu příslušné položky a dále stanoví nabídkové ceny dle struktury soupisu až po celkovou nabídkovou cenu za veškeré stavební práce, dodávky nebo služby, které jsou obsahem soupisu stavebních prací, dodávek a služeb. | [8 empty] | Položkovým rozpočtem dokument odpovídající svým obsahem a strukturou soupisu stavebních prací, dodávek a služeb, předaného zadavatelem dodavateli ke zpracování nabídky, v němž dodavatel doplní k jednotlivým položkám stavebních prací, dodávek nebo služeb svoje nabídkové jednotkové ceny a stanoví i celkovou nabídkovou cenu příslušné položky a dále stanoví nabídkové ceny dle struktury soupisu až po celkovou nabídkovou cenu za veškeré stavební práce, dodávky nebo služby, které jsou obsahem soupisu stavebních prací, dodávek a služeb.
| Vedlejšími náklady náklady na činností zhotovitele, které nejsou zahrnuty v položkách soupisu stavebních prací, dodávek nebo služeb, ale se zhotovením stav-by souvisí a jsou pro realizaci stavby nezbytné. Někdy se definují jako vedlejší rozpočtové náklady a zahrnují zejména náklady na vybudování, provoz a odstranění zařízení staveniště. | [8 empty] | Vedlejšími náklady náklady na činností zhotovitele, které nejsou zahrnuty v položkách soupisu stavebních prací, dodávek nebo služeb, ale se zhotovením stav-by souvisí a jsou pro realizaci stavby nezbytné. Někdy se definují jako vedlejší rozpočtové náklady a zahrnují zejména náklady na vybudování, provoz a odstranění zařízení staveniště.
| Cenová soustava | [8 empty] | Cenová soustava
| Použitá cenová soustava | [8 empty] | Použitá cenová soustava
| Soupisy stavebních prací, dodávek a služeb jsou zpracovány s použitím cenové soustavy zpracované společností RTS, a.s.. Položky z cenové soustavy mají uveden odkaz na cenovou soustavu včetně označení příslušného ceníku. | [8 empty] | Soupisy stavebních prací, dodávek a služeb jsou zpracovány s použitím cenové soustavy zpracované společností RTS, a.s.. Položky z cenové soustavy mají uveden odkaz na cenovou soustavu včetně označení příslušného ceníku.
| Technické podmínky | [8 empty] | Technické podmínky
| Obsah jednotlivých položek, způsob měření a ostatní další podmínky definující obsah a použití jednotlivých položek jsou obsaženy v cenových a technických podmínkách příslušných ceníků (viz zařazení u položky), které jsou volně dostupné na elektronické adrese www.cenovasoustava.cz | [8 empty] | Obsah jednotlivých položek, způsob měření a ostatní další podmínky definující obsah a použití jednotlivých položek jsou obsaženy v cenových a technických podmínkách příslušných ceníků (viz zařazení u položky), které jsou volně dostupné na elektronické adrese www.cenovasoustava.cz
| Individuální položky | [8 empty] | Individuální položky
| Položky soupisu prací, které cenová soustava neobsahuje, jsou označeny popisem „vlastní“. Pro tyto položky jsou cenové a technické podmínky definovány jejich popisem, případně odkazem na konkrétní část příslušné dokumentace. | [8 empty] | Položky soupisu prací, které cenová soustava neobsahuje, jsou označeny popisem „vlastní“. Pro tyto položky jsou cenové a technické podmínky definovány jejich popisem, případně odkazem na konkrétní část příslušné dokumentace.
| Závaznost a změna soupisu | [8 empty] | Závaznost a změna soupisu
| Závaznost soupisu | [8 empty] | Závaznost soupisu
| Poskytnuté soupisy jsou pro zpracování nabídkové ceny závazné. Je vyloučeno jakékoliv vyřazení položek ze soupisu, doplnění položek do soupisu, slučování položek a jakýkoliv zásah do popisu položky, množství měrných jednotek nebo jakkoliv měnit či upravovat jakýkoliv jiný údaj v soupisu. | [8 empty] | Poskytnuté soupisy jsou pro zpracování nabídkové ceny závazné. Je vyloučeno jakékoliv vyřazení položek ze soupisu, doplnění položek do soupisu, slučování položek a jakýkoliv zásah do popisu položky, množství měrných jednotek nebo jakkoliv měnit či upravovat jakýkoliv jiný údaj v soupisu.
| Zvláštní podmínky pro stanovení nabídkové ceny | [8 empty] | Zvláštní podmínky pro stanovení nabídkové ceny
| Přeprava vybouraných hmot, suti a vytěžené zeminy | [8 empty] | Přeprava vybouraných hmot, suti a vytěžené zeminy
| Pokud soupis obsahuje i některé technologické položky vztahující se k uložení vytěžené zeminy nebo vybouraných hmot, vodorovné přesuny zeminy nebo vybouraných hmot pak v takových případech zpracovatel soupisu předpokládá určitou přepravní vzdálenost. Pokud z technologického postupu dodavatele vyplývá jiná přepravní vzdálenost, je povinností dodavatele stanovit takovou jednotkovou cenu, aby celková cena položky odpovídala jeho konkrétním technologickým podmínkám a konkrétní přepravní vzdálenosti, při soupisem vymezeném množství měrných jednotek. | [8 empty] | Pokud soupis obsahuje i některé technologické položky vztahující se k uložení vytěžené zeminy nebo vybouraných hmot, vodorovné přesuny zeminy nebo vybouraných hmot pak v takových případech zpracovatel soupisu předpokládá určitou přepravní vzdálenost. Pokud z technologického postupu dodavatele vyplývá jiná přepravní vzdálenost, je povinností dodavatele stanovit takovou jednotkovou cenu, aby celková cena položky odpovídala jeho konkrétním technologickým podmínkám a konkrétní přepravní vzdálenosti, při soupisem vymezeném množství měrných jednotek.
| Vnitrostaveništní přesun stavebního materiálu | [8 empty] | Vnitrostaveništní přesun stavebního materiálu
| Pokud soupis obsahuje i položky vztahující se ke vnitrostaveništnímu přesunu materiálů (položky označené jako přesun hmot), pak v takových případech je povinností dodavatele stanovit takovou jednotkovou cenu, aby celková cena položky odpovídala jeho konkrétním technologickým podmínkám a konkrétní přepravní vzdálenosti, při soupisem vymezeném množství měrných jednotek. | [8 empty] | Pokud soupis obsahuje i položky vztahující se ke vnitrostaveništnímu přesunu materiálů (položky označené jako přesun hmot), pak v takových případech je povinností dodavatele stanovit takovou jednotkovou cenu, aby celková cena položky odpovídala jeho konkrétním technologickým podmínkám a konkrétní přepravní vzdálenosti, při soupisem vymezeném množství měrných jednotek.
| Vnitrostaveništní přesun hmot prací PSV (pomocná stavební výroba) může být v soupisu stanoven procenticky z hodnoty ceny za provedení příslušných řemeslných prací, dodávek a služeb. V takovém případě není v soupisu uvedeno množství měrných jednotek. Dodavatel ocení celkovou cenu u takové položky přesunu hmot vždy konkrétní částkou v Kč, bez ohledu na to, jakým způsobem k jejímu výpočtu dospěl. | [8 empty] | Vnitrostaveništní přesun hmot prací PSV (pomocná stavební výroba) může být v soupisu stanoven procenticky z hodnoty ceny za provedení příslušných řemeslných prací, dodávek a služeb. V takovém případě není v soupisu uvedeno množství měrných jednotek. Dodavatel ocení celkovou cenu u takové položky přesunu hmot vždy konkrétní částkou v Kč, bez ohledu na to, jakým způsobem k jejímu výpočtu dospěl.
| Příplatky za ztížené podmínky prací | [8 empty] | Příplatky za ztížené podmínky prací
| Pokud soupis položku příplatku za ztížené podmínky obsahuje, je dodavatel povinen ji ocenit bez ohledu na to, že tento příplatek dodavatel standardně neuplatňuje. | [8 empty] | Pokud soupis položku příplatku za ztížené podmínky obsahuje, je dodavatel povinen ji ocenit bez ohledu na to, že tento příplatek dodavatel standardně neuplatňuje.
| Vedlejší a ostatní náklady | [8 empty] | Vedlejší a ostatní náklady
| Tyto náklady jsou popsány v samostatném soupisu stavebních prací, dodávek a služeb s tím, že dodavatel je povinen v rámci těchto nákladů ocenit všechny definované náklady souhrnně pro celou stavbu. | [8 empty] | Tyto náklady jsou popsány v samostatném soupisu stavebních prací, dodávek a služeb s tím, že dodavatel je povinen v rámci těchto nákladů ocenit všechny definované náklady souhrnně pro celou stavbu.
| 2. SPECIFICKÉ PODMÍNKY PRO ZPRACOVÁNÍ NABÍDKOVÉ CENY | [8 empty] | 2. SPECIFICKÉ PODMÍNKY PRO ZPRACOVÁNÍ NABÍDKOVÉ CENY
| Zde doplní zpracovatel soupisu případná specifika týkající se konkrétní zakázky. | [8 empty] | Zde doplní zpracovatel soupisu případná specifika týkající se konkrétní zakázky.
| 3. ELEKTRONICKÁ PODOBA SOUPISU | [8 empty] | 3. ELEKTRONICKÁ PODOBA SOUPISU
| Elektronická podoba soupisu | [8 empty] | Elektronická podoba soupisu
| V souladu se zákonem jsou předložené soupisy zpracovány i v elektronické podobě. Elektronickou podobou soupisu stavebních prací, dodávek a služeb je formát MS EXCEL. | [8 empty] | V souladu se zákonem jsou předložené soupisy zpracovány i v elektronické podobě. Elektronickou podobou soupisu stavebních prací, dodávek a služeb je formát MS EXCEL.
| Popis formátu soupisu odpovídá svou strukturou vzorovému soupisu volně dostupnému na internetové adrese: | [8 empty] | Popis formátu soupisu odpovídá svou strukturou vzorovému soupisu volně dostupnému na internetové adrese:
| www.stavebnionline.cz/soupis | [8 empty] | www.stavebnionline.cz/soupis
| Zpracování elektronické podoby soupisu | [8 empty] | Zpracování elektronické podoby soupisu
| Předaný formát MS EXCEL je nepřístupným (uzamčeným) souborem, do kterého dodavatel doplňuje pouze jednotkové ceny ke všem položkám. Ostatní cenové údaje, jako celková cena položky, mezisoučty za stavební či funkční díly nebo součty celkové ceny stavebního objektu, jakož i cena stavby jsou výsledkem vložených matematických vzorců v příslušných pozicích souboru. | [8 empty] | Předaný formát MS EXCEL je nepřístupným (uzamčeným) souborem, do kterého dodavatel doplňuje pouze jednotkové ceny ke všem položkám. Ostatní cenové údaje, jako celková cena položky, mezisoučty za stavební či funkční díly nebo součty celkové ceny stavebního objektu, jakož i cena stavby jsou výsledkem vložených matematických vzorců v příslušných pozicích souboru.
| Jiný formát soupisu | [8 empty] | Jiný formát soupisu
| Pokud by kterýkoliv dodavatel měl problémy s předaným formátem, lze na požádání poskytnout soupis stavebních prací také ve formátu *.xml, což je standardní formát používaný pro přenosy dat. Dokumentace tohoto formátu je volně přístupná na webových stránkách MMR. | [8 empty] | Pokud by kterýkoliv dodavatel měl problémy s předaným formátem, lze na požádání poskytnout soupis stavebních prací také ve formátu *.xml, což je standardní formát používaný pro přenosy dat. Dokumentace tohoto formátu je volně přístupná na webových stránkách MMR.
| Závěrečné ustanovení | [8 empty] | Závěrečné ustanovení
| Ostatní podmínky vztahující se ke zpracování nabídkové ceny jsou uvedeny v zadávací dokumentaci. | [8 empty] | Ostatní podmínky vztahující se ke zpracování nabídkové ceny jsou uvedeny v zadávací dokumentaci.
#POPO | Popis objektu: D.0 - Vedlejší a ostatní náklady
#POPR | Popis rozpočtu: D.0.101 - Soupis vedlejších a ostatních nákladů
#POPO | Popis objektu: D.1.1 - Architektonicko - stavební řešení
#POPR | Popis rozpočtu: D.1.1.001 - D.1.1.b.1_Pudorys 1.PP, cast A - demolice
#POPR | Popis rozpočtu: D.1.1.002 - D.1.1.b.8_Pudorys 1.PP, cast A - novy stav
#POPR | Popis rozpočtu: D.1.1.101 - D.1.1.b.2_Pudorys 1.NP, cast A - demolice
#POPR | Popis rozpočtu: D.1.1.102 - D.1.1.b.9_Pudorys 1.NP, cast A - novy stav
#POPR | Popis rozpočtu: D.1.1.201 - D.1.1.b.3_Pudorys 2.NP, cast A - demolice
#POPR | Popis rozpočtu: D.1.1.202 - D.1.1.b.10_Pudorys 2.NP, cast A - novy stav
#POPR | Popis rozpočtu: D.1.1.301 - D.1.1.b.4+5_Pudorys 3.NP, cast A+B - demolice
#POPR | Popis rozpočtu: D.1.1.302 - D.1.1.b.11+12_Pudorys 3.NP, cast A+B - novy stav
#POPR | Popis rozpočtu: D.1.1.P01 - D.1.1.b.13_Pudorys a rez pudni prostor, cast A - novy stav
#POPO | Popis objektu: D.1.3 - Požárně bezpečností řešení
#POPR | Popis rozpočtu: D.1.3.101 - Požárně bezpečností řešení
#POPO | Popis objektu: D.1.4 - Technické zařízení budov
#POPR | Popis rozpočtu: D.1.4.1-721 - Kanalizace
#POPR | Popis rozpočtu: D.1.4.1-722 - Vodovod
#POPR | Popis rozpočtu: D.1.4.2 - Vytápění
#POPR | Popis rozpočtu: D.1.4.3 - Vzduchotechnika
#POPR | Popis rozpočtu: D.1.4.4-M21 - Silnoproudá elektrotechnika
#POPR | Popis rozpočtu: D.1.4.5-M22 - Elektronické komunikace
Rekapitulace dílů
| Číslo | Název |  |  | Typ dílu |  |  | Celkem | %
| 3 | Svislé a kompletní konstrukce |  |  | HSV |  |  | 0
| 4 | Vodorovné konstrukce |  |  | HSV |  |  | 0
| 61 | Úpravy povrchů vnitřní |  |  | HSV |  |  | 0
| 62 | Úpravy povrchů vnější |  |  | HSV |  |  | 0
| 63 | Podlahy a podlahové konstrukce |  |  | HSV |  |  | 0
| 64 | Výplně otvorů |  |  | HSV |  |  | 0
| 9 | Ostatní konstrukce, bourání |  |  | HSV |  |  | 0
| 94 | Lešení a stavební výtahy |  |  | HSV |  |  | 0
| 95 | Dokončovací konstrukce na pozemních stavbách |  |  | HSV |  |  | 0
| 954 | Opláštění konstrukcí sádrokartonovými deskami |  |  | HSV |  |  | 0
| 96 | Bourání konstrukcí |  |  | HSV |  |  | 0
| 99 | Staveništní přesun hmot |  |  | HSV |  |  | 0
| 100 | Vzduchotechnické komponenty |  |  | PSV |  |  | 0
| 102 | Montáž VZT |  |  | PSV |  |  | 0
| 711 | Izolace proti vodě |  |  | PSV |  |  | 0
| 713 | Izolace tepelné |  |  | PSV |  |  | 0
| 721 | Vnitřní kanalizace |  |  | PSV |  |  | 0
| 722 | Vnitřní vodovod |  |  | PSV |  |  | 0
| 725 | Zařizovací předměty |  |  | PSV |  |  | 0
| 733 | Rozvod potrubí |  |  | PSV |  |  | 0
| 734 | Armatury |  |  | PSV |  |  | 0
| 735 | Otopná tělesa |  |  | PSV |  |  | 0
| 7412 | Ostatní |  |  | PSV |  |  | 0
| 7413 | Rozvaděče NN a příslušenství |  |  | PSV |  |  | 0
| 7414 | Kompletační materiál |  |  | PSV |  |  | 0
| 7417 | Elektroinstalační materiál |  |  | PSV |  |  | 0
| 7418 | Ocelové konstrukce a materiál kabelových tras |  |  | PSV |  |  | 0
| 7419 | Kabelové rozvody |  |  | PSV |  |  | 0
| 7420 | Připojení el.zařízení a přístrojů, jenž jsou dodávkou ostatních profesí |  |  | PSV |  |  | 0
| 74202 | Ostatní |  |  | PSV |  |  | 0
| 74203 | Strukturovaná kabeláž |  |  | PSV |  |  | 0
| 74204 | Poplachový zabezpečovací a tísňový systém (PZTS) |  |  | PSV |  |  | 0
| 74208 | Přístupový a docházkový systém - rozšíření stáv.systému Z-WARE s.r.o. |  |  | PSV |  |  | 0
| 74209 | Videotelefon |  |  | PSV |  |  | 0
| 7421 | Svítidla |  |  | PSV |  |  | 0
| 74211 | Kabely |  |  | PSV |  |  | 0
| 74212 | Elektroinstalační materiál |  |  | PSV |  |  | 0
| 74213 | Ocelové konstrukce a materiál kabelových tras |  |  | PSV |  |  | 0
| 74215 | Kabelová televize |  |  | PSV |  |  | 0
| 7433 | Hromosvod a uzemnění |  |  | PSV |  |  | 0
| 764 | Konstrukce klempířské |  |  | PSV |  |  | 0
| 766 | Konstrukce truhlářské |  |  | PSV |  |  | 0
| 767 | Konstrukce zámečnické |  |  | PSV |  |  | 0
| 771 | Podlahy z dlaždic a obklady |  |  | PSV |  |  | 0
| 775 | Podlahy vlysové a parketové |  |  | PSV |  |  | 0
| 776 | Podlahy povlakové |  |  | PSV |  |  | 0
| 777 | Podlahy ze syntetických hmot |  |  | PSV |  |  | 0
| 781 | Obklady keramické |  |  | PSV |  |  | 0
| 783 | Nátěry |  |  | PSV |  |  | 0
| 784 | Malby |  |  | PSV |  |  | 0
| 786 | Zastiňující technika |  |  | PSV |  |  | 0
| 799 | Ostatní |  |  | PSV |  |  | 0
| 21-M | Elektromontáže |  |  | MON |  |  | 0
| 46-M | Stavební práce při extr.mont.pracích |  |  | MON |  |  | 0
| D96 | Přesuny suti a vybouraných hmot |  |  | PSU |  |  | 0
| VN | Vedlejší náklady |  |  | VN |  |  | 0
| ON | Ostatní náklady |  |  | ON |  |  | 0
| Cena celkem | [6 empty] | 0 | 0
Note on D11: Název
Note on I11: IČO
Note on D12: Ulice
Note on I12: DIČ
Note on D13: PSČ
Note on E13: Místo

## VzorPolozky (hidden)
Položkový rozpočet
S:
O:
R:

## D.0 D.0.101 Naklady
Soupis vedlejších a ostatních nákladů | [27 empty] | #TypZaznamu#
S: | 20230410 | SŠ ŘEMESEL A SLUŽEB MORAVSKÉ BUDĚJOVICE - rekonstrukce domova mládeže | [25 empty] | STA
O: | D.0 | Vedlejší a ostatní náklady | [22 empty] | NAK |  |  | OBJ
R: | D.0.101 | Soupis vedlejších a ostatních nákladů | [25 empty] | ROZ
P.č. | Číslo položky | Název položky | MJ | Množství | Cena / MJ | Celkem | Dodávka | Dodávka celk. | Montáž | Montáž celk. | DPH | Cena s DPH | Hmotnost / MJ | Hmotnost celk.(t) | Dem. hmotnost / MJ | Dem. hmotnost celk.(t) | Ceník | Cen. soustava / platnost | Cenová úroveň | Nhod / MJ | Nhod celk. | Dodavatel | Typ položky | Stav položky
Díl: | VN | Vedlejší náklady |  |  |  | 0 |  | 0 |  | 0 |  | 0 |  | 0 |  | 0 |  |  |  |  | 0 | [6 empty] | DIL
1 | 005121 R | Zařízení staveniště | Soubor | 1 |  | 0 |  | 0 |  | 0 | 21 | 0 | 0 | 0 | 0 | 0 |  | RTS 23/ I | Indiv | 0 | 0 |  | VRN | Běžná |  |  |  | POL99_0
|  | Veškeré náklady spojené s vybudováním, provozem a odstraněním zařízení staveniště. | [25 empty] | POP
2 | 005122010R | Provoz objednatele | Soubor | 1 |  | 0 |  | 0 |  | 0 | 21 | 0 | 0 | 0 | 0 | 0 |  | RTS 23/ I | Indiv | 0 | 0 |  | VRN | Běžná |  |  |  | POL99_8
|  | Náklady na ztížené provádění stavebních prací v důsledku nepřerušeného provozu na staveništi nebo v případech nepřerušeného provozu v objektech v nichž se stavební práce provádí. | [25 empty] | POP | Náklady na ztížené provádění stavebních prací v důsledku nepřerušeného provozu na staveništi nebo v případech nepřerušeného provozu v objektech v nichž se stavební práce provádí.
3 | 005124010R | Koordinační činnost | Soubor | 1 |  | 0 |  | 0 |  | 0 | 21 | 0 | 0 | 0 | 0 | 0 |  | RTS 23/ I | Indiv | 0 | 0 |  | VRN | Běžná |  |  |  | POL99_8
|  | Koordinace stavebních a technologických dodávek stavby. | [25 empty] | POP
Díl: | ON | Ostatní náklady |  |  |  | 0 |  | 0 |  | 0 |  | 0 |  | 0 |  | 0 |  |  |  |  | 0 | [6 empty] | DIL
4 | 005211020R | Ochrana stávaj. inženýrských sítí na staveništi | Soubor | 1 |  | 0 |  | 0 |  | 0 | 21 | 0 | 0 | 0 | 0 | 0 |  | RTS 23/ I | Indiv | 0 | 0 |  | VRN | Běžná |  |  |  | POL99_8
|  | Náklady na přezkoumání podkladů objednatele o stavu inženýrských sítí probíhajících staveništěm nebo dotčenými stavbou i mimo území staveniště, kontrola vytýčení jejich skutečné trasy a provedení ochranných opatření pro zabezpečení stávajících inženýrských sítí. | [25 empty] | POP | Náklady na přezkoumání podkladů objednatele o stavu inženýrských sítí probíhajících staveništěm nebo dotčenými stavbou i mimo území staveniště, kontrola vytýčení jejich skutečné trasy a provedení ochranných opatření pro zabezpečení stávajících inženýrských sítí.
5 | 005211040R | Užívání veřejných ploch a prostranství | Soubor | 1 |  | 0 |  | 0 |  | 0 | 21 | 0 | 0 | 0 | 0 | 0 |  | RTS 23/ I | Indiv | 0 | 0 |  | VRN | Běžná |  |  |  | POL99_8
|  | Náklady a poplatky spojené s užíváním veřejných ploch a prostranství, pokud jsou stavebními pracemi nebo souvisejícími činnostmi dotčeny, a to včetně užívání ploch v souvislosti s uložením stavebního materiálu nebo stavebního odpadu. | [25 empty] | POP | Náklady a poplatky spojené s užíváním veřejných ploch a prostranství, pokud jsou stavebními pracemi nebo souvisejícími činnostmi dotčeny, a to včetně užívání ploch v souvislosti s uložením stavebního materiálu nebo stavebního odpadu.
6 | 005211080R | Bezpečnostní a hygienická opatření na staveništi | Soubor | 1 |  | 0 |  | 0 |  | 0 | 21 | 0 | 0 | 0 | 0 | 0 |  | RTS 23/ I | Indiv | 0 | 0 |  | VRN | Běžná |  |  |  | POL99_8
|  | Náklady na ochranu staveniště před vstupem nepovolaných osob, včetně příslušného značení, náklady na osvětlení staveniště, náklady na vypracování potřebné dokumentace pro provoz staveniště z hlediska požární ochrany (požární řád a poplachová směrnice) a z hlediska provozu staveniště (provozně dopravní řád). | [25 empty] | POP | Náklady na ochranu staveniště před vstupem nepovolaných osob, včetně příslušného značení, náklady na osvětlení staveniště, náklady na vypracování potřebné dokumentace pro provoz staveniště z hlediska požární ochrany (požární řád a poplachová směrnice) a z hlediska provozu staveniště (provozně dopravní řád).
7 | 00523 R | Zkoušky a revize | Soubor | 1 |  | 0 |  | 0 |  | 0 | 21 | 0 | 0 | 0 | 0 | 0 |  | RTS 23/ I | Indiv | 0 | 0 |  | VRN | Běžná |  |  |  | POL99_8
|  | Náklady zhotovitele, související s prováděním zkoušek a revizí předepsaných technickými normami nebo objednatelem a které jsou pro provedení díla nezbytné. | [25 empty] | POP | Náklady zhotovitele, související s prováděním zkoušek a revizí předepsaných technickými normami nebo objednatelem a které jsou pro provedení díla nezbytné.
8 | 005241010R | Dokumentace skutečného provedení | Soubor | 1 |  | 0 |  | 0 |  | 0 | 21 | 0 | 0 | 0 | 0 | 0 |  | RTS 23/ I | Indiv | 0 | 0 |  | VRN | Běžná |  |  |  | POL99_8
|  | Náklady na vyhotovení dokumentace skutečného provedení stavby a její předání objednateli v požadované formě a požadovaném počtu. | [25 empty] | POP | Náklady na vyhotovení dokumentace skutečného provedení stavby a její předání objednateli v požadované formě a požadovaném počtu.
9 | 005281010R | Propagace | Soubor | 1 |  | 0 |  | 0 |  | 0 | 21 | 0 | 0 | 0 | 0 | 0 |  | RTS 23/ I | Indiv | 0 | 0 |  | VRN | Běžná |  |  |  | POL99_8
|  | Náklady spojené s povinnou publicitou, pokud ji objednatel požaduje. Zahrnuje zejména náklady na propagační a informační billboardy, tabule, internetovou propagaci, tiskoviny apod. | [25 empty] | POP | Náklady spojené s povinnou publicitou, pokud ji objednatel požaduje. Zahrnuje zejména náklady na propagační a informační billboardy, tabule, internetovou propagaci, tiskoviny apod.
|  | výroba a instalace Propagačního poutače rozměru 2,5x1,75m, vyrobit dle manuálu investora ( uveden v dokladové části PD). | [25 empty] | POP | výroba a instalace Propagačního poutače rozměru 2,5x1,75m, vyrobit dle manuálu investora ( uveden v dokladové části PD).
[26 empty] | 15 | 21 | DPH
| Celkem |  |  |  |  | 0 | [19 empty] | 0 | 0 | SUM
END
Note on S6: Jedná se o informaci, zda se jedná o položku, která je do rozpočtu zadána z cenové soustavy RTS, nebo vlastní.
Note on T6: Jedná se o název CÚ, která je zadána u položky rozpočtu

## D.1.1 D.1.1.001 Pol
Položkový soupis prací a dodávek | [27 empty] | #TypZaznamu#
S: | 20230410 | SŠ ŘEMESEL A SLUŽEB MORAVSKÉ BUDĚJOVICE - rekonstrukce domova mládeže | [25 empty] | STA
O: | D.1.1 | Architektonicko - stavební řešení | [22 empty] | STA |  |  | OBJ
R: | D.1.1.001 | D.1.1.b.1_Pudorys 1.PP, cast A - demolice | [25 empty] | ROZ
P.č. | Číslo položky | Název položky | MJ | Množství | Cena / MJ | Celkem | Dodávka | Dodávka celk. | Montáž | Montáž celk. | DPH | Cena s DPH | Hmotnost / MJ | Hmotnost celk.(t) | Dem. hmotnost / MJ | Dem. hmotnost celk.(t) | Ceník | Cen. soustava / platnost | Cenová úroveň | Nhod / MJ | Nhod celk. | Dodavatel | Typ položky | Stav položky
Díl: | 61 | Úpravy povrchů vnitřní |  |  |  | 0 |  | 0 |  | 0 |  | 0 |  | 0.23 |  | 0 |  |  |  |  | 9.27 | [6 empty] | DIL
1 | 610991111R00 | Zakrývání výplní vnitřních otvorů, předmětů apod. fólií Pe 0,05-0,2 mm | m2 | 9.805 |  | 0 |  | 0 |  | 0 | 21 | 0 | 4e-05 | 0 | 0 | 0 | 801-1 | RTS 23/ I | RTS 23/ I | 0.078 | 0.76 |  | Práce | Běžná |  |  |  | POL1_
|  | které se zřizují před úpravami povrchu, a obalení osazených dveřních zárubní před znečištěním při úpravách povrchu nástřikem plastických maltovin včetně pozdějšího odkrytí, | [25 empty] | SPI |  | které se zřizují před úpravami povrchu, a obalení osazených dveřních zárubní před znečištěním při úpravách povrchu nástřikem plastických maltovin včetně pozdějšího odkrytí,
|  | D.1.1.c Vypisy bouracich praci : | [25 empty] | VV | 0
|  | D.45 Zakrytí stávající prosklené stěny, PE fólií tl 180 mikronů : 3,7*2,65*1 |  | 9.805 | [23 empty] | VV | 0
2 | 611471411R00 | Tenkovrstvá úprava stropů aktivovaným štukem tloušťky 2÷3 mm, maltou vápenocementovou | m2 | 4.185 |  | 0 |  | 0 |  | 0 | 21 | 0 | 0.00768 | 0.03 | 0 | 0 | 801-1 | RTS 23/ I | RTS 23/ I | 0.381 | 1.59 |  | Práce | Běžná |  |  |  | POL1_
|  | vodorovných, šikmých, žebrových a klenutých a schodišťových konstrukcí, s nejnutnějším obroušením podkladu (pemzou apod.) a oprášením, s pomocným lešením o výšce podlahy do 1900 mm a pro zatížení do 1,5 kPa, | [25 empty] | SPI |  | vodorovných, šikmých, žebrových a klenutých a schodišťových konstrukcí, s nejnutnějším obroušením podkladu (pemzou apod.) a oprášením, s pomocným lešením o výšce podlahy do 1900 mm a pro zatížení do 1,5 kPa,
|  | D.1.1.c Vypisy bouracich praci : | [25 empty] | VV | 0
|  | D.44 - Vyrovnání podkladů štukovou vrstvou cca 15 % plochy : 27,9*0,15 |  | 4.185 | [23 empty] | VV | 0
3 | 612409991RT2 | Začištění omítek kolem oken, dveří a obkladů apod. s použitím suché maltové směsi | m | 21.56 |  | 0 |  | 0 |  | 0 | 21 | 0 | 0.00238 | 0.05 | 0 | 0 | 801-4 | RTS 23/ I | RTS 23/ I | 0.18233 | 3.93 |  | Práce | Běžná |  |  |  | POL1_
|  | D.1.1.c Vypisy bouracich praci : | [25 empty] | VV | 0
|  | D.23 - Zapravení stávajícího ostění po řezu v příčce : (1,35+2,02*2)*2*2 |  | 21.56 | [23 empty] | VV | 0
4 | 612421221R00 | Oprava vnitřních vápenných omítek stěn v množství opravované plochy přes 5 do 10 %, hladkých | m2 | 27.5 |  | 0 |  | 0 |  | 0 | 21 | 0 | 0.00534 | 0.15 | 0 | 0 | 801-4 | RTS 23/ I | RTS 23/ I | 0.10855 | 2.99 |  | Práce | Běžná |  |  |  | POL1_
|  | D.1.1.c Vypisy bouracich praci : | [25 empty] | VV | 0
|  | D.42 : 27,5 |  | 27.5 | [23 empty] | VV | 0
Díl: | 94 | Lešení a stavební výtahy |  |  |  | 0 |  | 0 |  | 0 |  | 0 |  | 0.09 |  | 0 |  |  |  |  | 8.11 | [6 empty] | DIL
5 | 941955001R00 | Lešení lehké pracovní pomocné pomocné, o výšce lešeňové podlahy do 1,2 m | m2 | 4.05 |  | 0 |  | 0 |  | 0 | 21 | 0 | 0.00121 | 0 | 0 | 0 | 800-3 | RTS 23/ I | RTS 23/ I | 0.177 | 0.72 |  | Práce | Běžná |  |  |  | POL1_
|  | D.1.1.c Vypisy bouracich praci : | [25 empty] | VV | 0
|  | D.36 : 2,7*1,5 |  | 4.05 | [23 empty] | VV | 0
6 | 941955101R00 | Lešení lehké pracovní pomocné ve schodišti, o výšce lešeňové podlahy do 1,5 m | m2 | 27.9 |  | 0 |  | 0 |  | 0 | 21 | 0 | 0.00306 | 0.09 | 0 | 0 | 800-3 | RTS 23/ I | RTS 23/ I | 0.265 | 7.39 |  | Práce | Běžná |  |  |  | POL1_
|  | D.1.1.c Vypisy bouracich praci : 27,9 |  | 27.9 | [23 empty] | VV | 0
Díl: | 95 | Dokončovací konstrukce na pozemních stavbách |  |  |  | 0 |  | 0 |  | 0 |  | 0 |  | 0.01 |  | 0.03 |  |  |  |  | 5.76 | [6 empty] | DIL
7 | 952902110R00 | Čištění budov zametáním v místnostech, chodbách, na schodišti a na půdě | m2 | 139.5 |  | 0 |  | 0 |  | 0 | 21 | 0 | 0 | 0 | 0 | 0 | 801-4 | RTS 23/ I | RTS 23/ I | 0.015 | 2.09 |  | Práce | Běžná |  |  |  | POL1_
|  | D.1.1.c Vypisy bouracich praci : | [25 empty] | VV | 0
|  | D.44 : 27,9*5 |  | 139.5 | [23 empty] | VV | 0
8 | 711191172RT2 | Provedení izolace proti zemní vlhkosti ostatní vodorovné uložení, ochranná textilie, 300 g/m2 | m2 | 31.1 |  | 0 |  | 0 |  | 0 | 21 | 0 | 0.00032 | 0.01 | 0 | 0 | 800-711 | RTS 23/ I | RTS 23/ I | 0.072 | 2.24 |  | Práce | Běžná |  |  |  | POL1_
|  | D.1.1.c Vypisy bouracich praci : | [25 empty] | VV | 0
|  | D.32 - Mechanická ochrana stávajících podlahových krytin : 31,1 |  | 31.1 | [23 empty] | VV | 0
9 | 776551830R00 | Sejmutí povlakových podlah volně položených , z ploch přes 20 m2 | m2 | 31.1 |  | 0 |  | 0 |  | 0 | 21 | 0 | 0 | 0 | 0.001 | 0.03 | 800-775 | RTS 23/ I | RTS 23/ I | 0.01 | 0.31 |  | Práce | Běžná |  |  |  | POL1_
|  | Odkaz na mn. položky pořadí 8 : 31,10000 |  | 31.1 | [23 empty] | VV | 5
10 | 783991910R00 | Ostatní práce přemístění okenních nebo dveřních křídel pro jejich nátěry vodorovné, do 50 m | kus | 40 |  | 0 |  | 0 |  | 0 | 21 | 0 | 0 | 0 | 0 | 0 | 800-783 | RTS 23/ I | RTS 23/ I | 0.028 | 1.12 |  | Práce | Běžná |  |  |  | POL1_
|  | D.1.1.c Vypisy bouracich praci : | [25 empty] | VV | 0
|  | D.42 - Přesun a uložením na místo určené investorem do vzdálenosti 50 m : 40 |  | 40 | [23 empty] | VV | 0
Díl: | 96 | Bourání konstrukcí |  |  |  | 0 |  | 0 |  | 0 |  | 0 |  | 0.01 |  | 1.76 |  |  |  |  | 20.28 | [6 empty] | DIL
11 | 962081131R00 | Bourání zdiva příček ze skleněných tvárnic, tloušťky do 100 mm | m2 | 1.2 |  | 0 |  | 0 |  | 0 | 21 | 0 | 0.00067 | 0 | 0.055 | 0.07 | 801-3 | RTS 23/ I | RTS 23/ I | 0.381 | 0.46 |  | Práce | Běžná |  |  |  | POL1_
|  | nebo vybourání otvorů jakýchkoliv rozměrů, včetně pomocného lešení o výšce podlahy do 1900 mm a pro zatížení do 1,5 kPa (150 kg/m2), | [25 empty] | SPI |  | nebo vybourání otvorů jakýchkoliv rozměrů, včetně pomocného lešení o výšce podlahy do 1900 mm a pro zatížení do 1,5 kPa (150 kg/m2),
|  | D.1.1.c Vypisy bouracich praci : | [25 empty] | VV | 0
|  | D.36 : 2,4*0,8-1,2*0,6 |  | 1.2 | [23 empty] | VV | 0
12 | 965043321R00 | Bourání podkladů pod dlažby nebo litých celistvých dlažeb a mazanin betonových s potěrem nebo teracem, tloušťky do 100 mm, plochy do 1 m2 | m3 | 0.0144 |  | 0 |  | 0 |  | 0 | 21 | 0 | 0 | 0 | 2.2 | 0.03 | 801-3 | RTS 23/ I | RTS 23/ I | 14.31 | 0.21 |  | Práce | Běžná |  |  |  | POL1_
|  | D.1.1.c Vypisy bouracich praci : | [25 empty] | VV | 0
|  | D.36 - odsekání cementového maltového lože tl 20 mm : 2,4*0,3*0,02 |  | 0.0144 | [23 empty] | VV | 0
13 | 968019551R00 | Vybourání prefabrikovaných betonových okenních rámů plochy do 2 m2 | m2 | 1.92 |  | 0 |  | 0 |  | 0 | 21 | 0 | 0.00137 | 0 | 0.051 | 0.1 | 801-3 | RTS 23/ I | RTS 23/ I | 0.491 | 0.94 |  | Práce | Běžná |  |  |  | POL1_
|  | včetně vyvěšení křídel z pomocného lešení o výšce podlahy do 1900 mm a pro zatížení do 1,5 kPa (150 kg/m2), | [25 empty] | SPI |  | včetně vyvěšení křídel z pomocného lešení o výšce podlahy do 1900 mm a pro zatížení do 1,5 kPa (150 kg/m2),
|  | D.1.1.c Vypisy bouracich praci : | [25 empty] | VV | 0
|  | D.36 - vybourání obvorového betonového rámečku rozm. 0,05x0,08 m, dl. 4,0 m : 2,4*0,8 |  | 1.92 | [23 empty] | VV | 0
14 | 968061112R00 | Vyvěšení nebo zavěšení dřevěných křídel oken, plochy do 1,5 m2 | kus | 1 |  | 0 |  | 0 |  | 0 | 21 | 0 | 0 | 0 | 0 | 0 | 801-3 | RTS 23/ I | RTS 23/ I | 0.03 | 0.03 |  | Práce | Běžná |  |  |  | POL1_
|  | oken, dveří a vrat, s uložením a opětovným zavěšením po provedení stavebních změn, | [25 empty] | SPI
|  | D.1.1.c Vypisy bouracich praci : | [25 empty] | VV | 0
|  | D.36 : 1 |  | 1 | [23 empty] | VV | 0
15 | 968061125R00 | Vyvěšení nebo zavěšení dřevěných křídel dveří, plochy do 2 m2 | kus | 4 |  | 0 |  | 0 |  | 0 | 21 | 0 | 0 | 0 | 0 | 0 | 801-3 | RTS 23/ I | RTS 23/ I | 0.05 | 0.2 |  | Práce | Běžná |  |  |  | POL1_
|  | oken, dveří a vrat, s uložením a opětovným zavěšením po provedení stavebních změn, | [25 empty] | SPI
|  | D.1.1.c Vypisy bouracich praci : | [25 empty] | VV | 0
|  | D.23 : 2*2 |  | 4 | [23 empty] | VV | 0
16 | 968062244R00 | Vybourání dřevěných rámů oken jednoduchých, plochy do 1 m2 | m2 | 0.96 |  | 0 |  | 0 |  | 0 | 21 | 0 | 0.00219 | 0 | 0.041 | 0.04 | 801-3 | RTS 23/ I | RTS 23/ I | 0.52 | 0.5 |  | Práce | Běžná |  |  |  | POL1_
|  | včetně pomocného lešení o výšce podlahy do 1900 mm a pro zatížení do 1,5 kPa (150 kg/m2), | [25 empty] | SPI
|  | D.1.1.c Vypisy bouracich praci : | [25 empty] | VV | 0
|  | D.36 : 1,2*0,8 |  | 0.96 | [23 empty] | VV | 0
17 | 968072456R00 | Vybourání a vyjmutí kovových rámů a rolet rámů, včetně pomocného lešení o výšce podlahy do 1900 mm a pro zatížení do 1,5 kPa (150 kg/m2) dveřních zárubní, plochy přes 2 m2 | m2 | 5.454 |  | 0 |  | 0 |  | 0 | 21 | 0 | 0.001 | 0.01 | 0.063 | 0.34 | 801-3 | RTS 23/ I | RTS 23/ I | 0.718 | 3.92 |  | Práce | Běžná |  |  |  | POL1_
|  | Odstranění stávající ocelové zárubně pro zazdění postupným rozřezáním, bez poškození ostění resp. nadpraží. | [25 empty] | POP |  | Odstranění stávající ocelové zárubně pro zazdění postupným rozřezáním, bez poškození ostění resp. nadpraží.
|  | D.1.1.c Vypisy bouracich praci : | [25 empty] | VV | 0
|  | D.23 : 1,35*2,02*2 |  | 5.454 | [23 empty] | VV | 0
18 | 971033431R00 | Vybourání otvorů ve zdivu cihelném z jakýchkoliv cihel pálených na jakoukoliv maltu vápenou nebo vápenocementovou, plochy do 0,25 m2, tloušťky do 150 mm | kus | 1 |  | 0 |  | 0 |  | 0 | 21 | 0 | 0.00034 | 0 | 0.069 | 0.07 | 801-3 | RTS 23/ I | RTS 23/ I | 0.213 | 0.21 |  | Práce | Běžná |  |  |  | POL1_
|  | základovém nebo nadzákladovém, | [25 empty] | SPI
|  | Včetně pomocného lešení o výšce podlahy do 1900 mm a pro zatížení do 1,5 kPa (150 kg/m2). | [25 empty] | POP
|  | D.1.1.c Vypisy bouracich praci : | [25 empty] | VV | 0
|  | D.36 - dozdívka : 1 |  | 1 | [23 empty] | VV | 0
19 | 978021191R00 | Otlučení cementových omítek vnitřních stěn v rozsahu do 100 % | m2 | 1.8 |  | 0 |  | 0 |  | 0 | 21 | 0 | 0 | 0 | 0.061 | 0.11 | 801-3 | RTS 23/ I | RTS 23/ I | 0.67 | 1.21 |  | Práce | Běžná |  |  |  | POL1_
|  | D.1.1.c Vypisy bouracich praci : | [25 empty] | VV | 0
|  | D.36 - osekání omítky z vnitřního a vnějšího ostění : (2,4+0,8*2)*0,45 |  | 1.8 | [23 empty] | VV | 0
20 | 978059511R00 | Odsekání a odebrání obkladů stěn z obkládaček vnitřních z jakýchkoliv materiálů, plochy do 1 m2 | m2 | 0.72 |  | 0 |  | 0 |  | 0 | 21 | 0 | 0 | 0 | 0.068 | 0.05 | 801-3 | RTS 23/ I | RTS 23/ I | 0.69 | 0.5 |  | Práce | Běžná |  |  |  | POL1_
|  | včetně otlučení podkladní omítky až na zdivo, | [25 empty] | SPI
|  | D.1.1.c Vypisy bouracich praci : | [25 empty] | VV | 0
|  | D.36 - demontáž keramického parapetu z keramických dlaždic 300/300 mm : 2,4*0,3 |  | 0.72 | [23 empty] | VV | 0
21 | 766411811R00 | Demontáž obložení stěn panely velikosti do 1,5 m2 | m2 | 27.5 |  | 0 |  | 0 |  | 0 | 21 | 0 | 0 | 0 | 0.02465 | 0.68 | 800-766 | RTS 23/ I | RTS 23/ I | 0.25 | 6.88 |  | Práce | Běžná |  |  |  | POL1_
|  | D.1.1.c Vypisy bouracich praci : | [25 empty] | VV | 0
|  | D.42 : 27,5 |  | 27.5 | [23 empty] | VV | 0
22 | 766411822R00 | Demontáž obložení stěn podkladových roštů | m2 | 27.5 |  | 0 |  | 0 |  | 0 | 21 | 0 | 0 | 0 | 0.008 | 0.22 | 800-766 | RTS 23/ I | RTS 23/ I | 0.066 | 1.82 |  | Práce | Běžná |  |  |  | POL1_
|  | D.1.1.c Vypisy bouracich praci : | [25 empty] | VV | 0
|  | D.42 : 27,5 |  | 27.5 | [23 empty] | VV | 0
23 | 766661821R00 | Demontáž dveřních křídel dokování samozavírače | kus | 4 |  | 0 |  | 0 |  | 0 | 21 | 0 | 0 | 0 | 0.004 | 0.02 | 800-766 | RTS 23/ I | RTS 23/ I | 0.27 | 1.08 |  | Práce | Běžná |  |  |  | POL1_
|  | D.1.1.c Vypisy bouracich praci : | [25 empty] | VV | 0
|  | D.23 - samozavírač, koordinátor zavírání křídel : 2*2 |  | 4 | [23 empty] | VV | 0
24 | 766662812R00 | Demontáž dveřních křídel prahů dveří dvoukřídlových | kus | 2 |  | 0 |  | 0 |  | 0 | 21 | 0 | 0 | 0 | 0.00223 | 0 | 800-766 | RTS 23/ I | RTS 23/ I | 0.15 | 0.3 |  | Práce | Běžná |  |  |  | POL1_
|  | D.1.1.c Vypisy bouracich praci : | [25 empty] | VV | 0
|  | D.23 : 2 |  | 2 | [23 empty] | VV | 0
25 | 767193802R00 | Demontáž větracích mechanizmů pákových | kus | 1 |  | 0 |  | 0 |  | 0 | 21 | 0 | 0 | 0 | 0.03 | 0.03 | 800-767 | RTS 23/ I | RTS 23/ I | 2.023 | 2.02 |  | Práce | Běžná |  |  |  | POL1_
|  | D.1.1.c Vypisy bouracich praci : | [25 empty] | VV | 0
|  | D.36 - demontáž pákového otevírání sklopného křídla : 1 |  | 1 | [23 empty] | VV | 0
Díl: | 99 | Staveništní přesun hmot |  |  |  | 0 |  | 0 |  | 0 |  | 0 |  | 0 |  | 0 |  |  |  |  | 0.72 | [6 empty] | DIL
26 | 999281145R00 | Přesun hmot pro opravy a údržbu objektů pro opravy a údržbu dosavadních objektů včetně vnějších plášťů výšky do 6 m, nošením | t | 0.34225 |  | 0 |  | 0 |  | 0 | 21 | 0 | 0 | 0 | 0 | 0 | 801-4 | RTS 23/ I | RTS 23/ I | 2.1 | 0.72 |  | Přesun hmot | Běžná |  |  |  | POL7_
|  | oborů 801, 803, 811 a 812 | [25 empty] | SPI
|  | Hmotnosti z položek s pořadovými čísly: : | [25 empty] | VV | 0
|  | 1,2,3,4,5,6,8,11,13,16,17,18, : | [25 empty] | VV | 0
|  | Součet: : 0,34225 |  | 0.34225 | [23 empty] | VV | 0
Díl: | 784 | Malby |  |  |  | 0 |  | 0 |  | 0 |  | 0 |  | 0 |  | 0 |  |  |  |  | 3.72 | [6 empty] | DIL
27 | 784402804R00 | Odstranění maleb oškrabáním, na schodišti o výšce podlaží do 3,8 m | m2 | 27.9 |  | 0 |  | 0 |  | 0 | 21 | 0 | 0 | 0 | 0 | 0 | 800-784 | RTS 23/ I | RTS 23/ I | 0.07668 | 2.14 |  | Práce | Běžná |  |  |  | POL1_
|  | D.1.1.c Vypisy bouracich praci : | [25 empty] | VV | 0
|  | D.44 - Odstranění stávající výmalby stropů v hlavním schodišti : 27,9 |  | 27.9 | [23 empty] | VV | 0
28 | 784497944R00 | Ostatní práce rozmývání podkladu, na schodišti o výšce podlaží do 3,8 m | m2 | 27.9 |  | 0 |  | 0 |  | 0 | 21 | 0 | 0 | 0 | 0 | 0 | 800-784 | RTS 23/ I | RTS 23/ I | 0.02928 | 0.82 |  | Práce | Běžná |  |  |  | POL1_
|  | D.1.1.c Vypisy bouracich praci : | [25 empty] | VV | 0
|  | D.44 - Odstranění stávající výmalby stropů v hlavním schodišti : 27,9 |  | 27.9 | [23 empty] | VV | 0
29 | 784498911R00 | Ostatní práce vyhlazení malířskou masou jednonásobné, v místnostech výšky nebo na schodišti o výšce podlaží do 3,8 m | m2 | 4.185 |  | 0 |  | 0 |  | 0 | 21 | 0 | 0.00034 | 0 | 0 | 0 | 800-784 | RTS 23/ I | RTS 23/ I | 0.135 | 0.56 |  | Práce | Běžná |  |  |  | POL1_
|  | D.1.1.c Vypisy bouracich praci : | [25 empty] | VV | 0
|  | D.44 - vytmelení spar šlehaným malířským štukem cca 15 % plochy : 27,9*0,15 |  | 4.185 | [23 empty] | VV | 0
30 | 784011111R00 | Ostatní práce oprášení/ometení podkladu, , | m2 | 27.9 |  | 0 |  | 0 |  | 0 | 21 | 0 | 0 | 0 | 0 | 0 | 800-784 | RTS 23/ I | RTS 23/ I | 0.007 | 0.2 |  | Práce | Běžná |  |  |  | POL1_
|  | D.1.1.c Vypisy bouracich praci : | [25 empty] | VV | 0
|  | D.44 : 27,9 |  | 27.9 | [23 empty] | VV | 0
Díl: | D96 | Přesuny suti a vybouraných hmot |  |  |  | 0 |  | 0 |  | 0 |  | 0 |  | 0 |  | 0 |  |  |  |  | 7.75 | [6 empty] | DIL
31 | 979011221R00 | Svislá doprava suti a vybouraných hmot nošením za prvé podlaží pod základním podlažím | t | 1.7858 |  | 0 |  | 0 |  | 0 | 21 | 0 | 0 | 0 | 0 | 0 | 801-3 | RTS 23/ I | RTS 23/ I | 2.067 | 3.69 |  | Přesun suti | Běžná |  |  |  | POL8_
|  | Demontážní hmotnosti z položek s pořadovými čísly: : | [25 empty] | VV | 0
|  | 9,11,12,13,16,17,18,19,20,21,22,23,24,25, : | [25 empty] | VV | 0
|  | Součet: : 1,78576 |  | 1.7858 | [23 empty] | VV | 0
32 | 979081111R00 | Odvoz suti a vybouraných hmot na skládku do 1 km | t | 1.7858 |  | 0 |  | 0 |  | 0 | 21 | 0 | 0 | 0 | 0 | 0 | 801-3 | RTS 23/ I | RTS 23/ I | 0.49 | 0.88 |  | Přesun suti | Běžná |  |  |  | POL8_
|  | Včetně naložení na dopravní prostředek a složení na skládku, bez poplatku za skládku. | [25 empty] | POP
|  | Demontážní hmotnosti z položek s pořadovými čísly: : | [25 empty] | VV | 0
|  | 9,11,12,13,16,17,18,19,20,21,22,23,24,25, : | [25 empty] | VV | 0
|  | Součet: : 1,78576 |  | 1.7858 | [23 empty] | VV | 0
33 | 979081121R00 | Odvoz suti a vybouraných hmot na skládku příplatek za každý další 1 km | t | 33.9294 |  | 0 |  | 0 |  | 0 | 21 | 0 | 0 | 0 | 0 | 0 | 801-3 | RTS 23/ I | RTS 23/ I | 0 | 0 |  | Přesun suti | Běžná |  |  |  | POL8_
|  | Demontážní hmotnosti z položek s pořadovými čísly: : | [25 empty] | VV | 0
|  | 9,11,12,13,16,17,18,19,20,21,22,23,24,25, : | [25 empty] | VV | 0
|  | Součet: : 33,92938 |  | 33.9294 | [23 empty] | VV | 0
34 | 979082111R00 | Vnitrostaveništní doprava suti a vybouraných hmot do 10 m | t | 1.7858 |  | 0 |  | 0 |  | 0 | 21 | 0 | 0 | 0 | 0 | 0 | 801-3 | RTS 23/ I | RTS 23/ I | 0.942 | 1.68 |  | Přesun suti | Běžná |  |  |  | POL8_
|  | Demontážní hmotnosti z položek s pořadovými čísly: : | [25 empty] | VV | 0
|  | 9,11,12,13,16,17,18,19,20,21,22,23,24,25, : | [25 empty] | VV | 0
|  | Součet: : 1,78576 |  | 1.7858 | [23 empty] | VV | 0
35 | 979082121R00 | Vnitrostaveništní doprava suti a vybouraných hmot příplatek k ceně za každých dalších 5 m | t | 14.2861 |  | 0 |  | 0 |  | 0 | 21 | 0 | 0 | 0 | 0 | 0 | 801-3 | RTS 23/ I | RTS 23/ I | 0.105 | 1.5 |  | Přesun suti | Běžná |  |  |  | POL8_
|  | Demontážní hmotnosti z položek s pořadovými čísly: : | [25 empty] | VV | 0
|  | 9,11,12,13,16,17,18,19,20,21,22,23,24,25, : | [25 empty] | VV | 0
|  | Součet: : 14,28606 |  | 14.2861 | [23 empty] | VV | 0
36 | 979990107R00 | Poplatek za skládku za uložení, směs betonu, cihel a dřeva, , skupina 17 09 04 z Katalogu odpadů | t | 1.7858 |  | 0 |  | 0 |  | 0 | 21 | 0 | 0 | 0 | 0 | 0 | 801-3 | RTS 23/ I | RTS 23/ I | 0 | 0 |  | Přesun suti | Běžná |  |  |  | POL8_
|  | Demontážní hmotnosti z položek s pořadovými čísly: : | [25 empty] | VV | 0
|  | 9,11,12,13,16,17,18,19,20,21,22,23,24,25, : | [25 empty] | VV | 0
|  | Součet: : 1,78576 |  | 1.7858 | [23 empty] | VV | 0
[26 empty] | 15 | 21 | DPH
| Celkem |  |  |  |  | 0 | [19 empty] | 0 | 0 | SUM
END
Note on S6: Jedná se o informaci, zda se jedná o položku, která je do rozpočtu zadána z cenové soustavy RTS, nebo vlastní.
Note on T6: Jedná se o název CÚ, která je zadána u položky rozpočtu

## D.1.1 D.1.1.002 Pol
Položkový soupis prací a dodávek | [27 empty] | #TypZaznamu#
S: | 20230410 | SŠ ŘEMESEL A SLUŽEB MORAVSKÉ BUDĚJOVICE - rekonstrukce domova mládeže | [25 empty] | STA
O: | D.1.1 | Architektonicko - stavební řešení | [22 empty] | STA |  |  | OBJ
R: | D.1.1.002 | D.1.1.b.8_Pudorys 1.PP, cast A - novy stav | [25 empty] | ROZ
P.č. | Číslo položky | Název položky | MJ | Množství | Cena / MJ | Celkem | Dodávka | Dodávka celk. | Montáž | Montáž celk. | DPH | Cena s DPH | Hmotnost / MJ | Hmotnost celk.(t) | Dem. hmotnost / MJ | Dem. hmotnost celk.(t) | Ceník | Cen. soustava / platnost | Cenová úroveň | Nhod / MJ | Nhod celk. | Dodavatel | Typ položky | Stav položky
Díl: | 61 | Úpravy povrchů vnitřní |  |  |  | 0 |  | 0 |  | 0 |  | 0 |  | 0.69 |  | 0 |  |  |  |  | 50.1 | [6 empty] | DIL
1 | 601022191R00 | Omítka stropů a podhledů z hotových směsí adhézní nátěr, dispersní s granulátem, , , | m2 | 27.9 |  | 0 |  | 0 |  | 0 | 21 | 0 | 0.00023 | 0.01 | 0 | 0 | 801-1 | RTS 23/ I | RTS 23/ I | 0.089 | 2.48 |  | Práce | Běžná |  |  |  | POL1_
|  | po jednotlivých vrstvách | [25 empty] | SPI
|  | D.1.1.b.8 Půdorys 1.PP, část A - nový stav : | [25 empty] | VV | 0
|  | D.1.1.d. Výpisy navržených úprav a PSV : | [25 empty] | VV | 0
|  | N.68 : 27,9 |  | 27.9 | [23 empty] | VV | 0
2 | 602022191R00 | Omítka stěn z hotových směsí Doplňkové práce pro omítky stěn z hotových směsí nátěr penetrační, kontaktní, s granulátem | m2 | 98.2 |  | 0 |  | 0 |  | 0 | 21 | 0 | 0.00023 | 0.02 | 0 | 0 | 801-1 | RTS 23/ I | RTS 23/ I | 0.07 | 6.87 |  | Práce | Běžná |  |  |  | POL1_
|  | po jednotlivých vrstvách | [25 empty] | SPI
|  | D.1.1.b.8 Půdorys 1.PP, část A - nový stav : | [25 empty] | VV | 0
|  | D.1.1.d. Výpisy navržených úprav a PSV : | [25 empty] | VV | 0
|  | N.67 : 52,8 |  | 52.8 | [23 empty] | VV | 0
|  | N.70 : 22,7*2 |  | 45.4 | [23 empty] | VV | 0
3 | 610991111R00 | Zakrývání výplní vnitřních otvorů, předmětů apod. fólií Pe 0,05-0,2 mm | m2 | 26.92 |  | 0 |  | 0 |  | 0 | 21 | 0 | 4e-05 | 0 | 0 | 0 | 801-1 | RTS 23/ I | RTS 23/ I | 0.078 | 2.1 |  | Práce | Běžná |  |  |  | POL1_
|  | které se zřizují před úpravami povrchu, a obalení osazených dveřních zárubní před znečištěním při úpravách povrchu nástřikem plastických maltovin včetně pozdějšího odkrytí, | [25 empty] | SPI |  | které se zřizují před úpravami povrchu, a obalení osazených dveřních zárubní před znečištěním při úpravách povrchu nástřikem plastických maltovin včetně pozdějšího odkrytí,
|  | D.1.1.b.8 Půdorys 1.PP, část A - nový stav : | [25 empty] | VV | 0
|  | N.43 : 2,4*0,8 |  | 1.92 | [23 empty] | VV | 0
|  | ostatní : 25 |  | 25 | [23 empty] | VV | 0
4 | 610991004R00 | Začišťovací okenní lišta pro omítku tl. 15 mm | m | 4.05 |  | 0 |  | 0 |  | 0 | 21 | 0 | 0.00023 | 0 | 0 | 0 | 801-1 | RTS 23/ I | RTS 23/ I | 0.05 | 0.2 |  | Práce | Běžná |  |  |  | POL1_
|  | nalepení a odříznutí po dokončení omítek | [25 empty] | SPI
|  | D.1.1.b.8 Půdorys 1.PP, část A - nový stav : | [25 empty] | VV | 0
|  | D.1.1.d. Výpisy navržených úprav a PSV : | [25 empty] | VV | 0
|  | N.47 : (0,8*2+2,45)*1 |  | 4.05 | [23 empty] | VV | 0
5 | 611471411R00 | Tenkovrstvá úprava stropů aktivovaným štukem tloušťky 2÷3 mm, maltou vápenocementovou | m2 | 27.9 |  | 0 |  | 0 |  | 0 | 21 | 0 | 0.00768 | 0.21 | 0 | 0 | 801-1 | RTS 23/ I | RTS 23/ I | 0.381 | 10.63 |  | Práce | Běžná |  |  |  | POL1_
|  | vodorovných, šikmých, žebrových a klenutých a schodišťových konstrukcí, s nejnutnějším obroušením podkladu (pemzou apod.) a oprášením, s pomocným lešením o výšce podlahy do 1900 mm a pro zatížení do 1,5 kPa, | [25 empty] | SPI |  | vodorovných, šikmých, žebrových a klenutých a schodišťových konstrukcí, s nejnutnějším obroušením podkladu (pemzou apod.) a oprášením, s pomocným lešením o výšce podlahy do 1900 mm a pro zatížení do 1,5 kPa,
|  | D.1.1.b.8 Půdorys 1.PP, část A - nový stav : | [25 empty] | VV | 0
|  | D.1.1.d. Výpisy navržených úprav a PSV : | [25 empty] | VV | 0
|  | N.68 : 27,9 |  | 27.9 | [23 empty] | VV | 0
6 | 612409991RT2 | Začištění omítek kolem oken, dveří a obkladů apod. s použitím suché maltové směsi | m | 17.2 |  | 0 |  | 0 |  | 0 | 21 | 0 | 0.00238 | 0.04 | 0 | 0 | 801-4 | RTS 23/ I | RTS 23/ I | 0.18233 | 3.14 |  | Práce | Běžná |  |  |  | POL1_
|  | D.1.1.b.8 Půdorys 1.PP, část A - nový stav : | [25 empty] | VV | 0
|  | D.1.1.d. Výpisy navržených úprav a PSV : | [25 empty] | VV | 0
|  | N.23 : (2,05*2+1,25)*2 |  | 10.7 | [23 empty] | VV | 0
|  | N.47 : (0,8*2+2,45*2)*1 |  | 6.5 | [23 empty] | VV | 0
7 | 612425931RT2 | Omítka vápenná vnitřního ostění omítkou štukovou | m2 | 2.7 |  | 0 |  | 0 |  | 0 | 21 | 0 | 0.03491 | 0.09 | 0 | 0 | 801-4 | RTS 23/ I | RTS 23/ I | 1.1842 | 3.2 |  | Práce | Běžná |  |  |  | POL1_
|  | okenního nebo dveřního, z pomocného pracovního lešení o výšce podlahy do 1900 mm a pro zatížení do 1,5 kPa, | [25 empty] | SPI |  | okenního nebo dveřního, z pomocného pracovního lešení o výšce podlahy do 1900 mm a pro zatížení do 1,5 kPa,
|  | D.1.1.b.8 Půdorys 1.PP, část A - nový stav : | [25 empty] | VV | 0
|  | D.1.1.d. Výpisy navržených úprav a PSV : | [25 empty] | VV | 0
|  | N.47 : 18*0,15 |  | 2.7 | [23 empty] | VV | 0
8 | 612471411RT2 | Tenkovrstvá úprava stěn aktivovaným štukem malta vápenná | m2 | 52.8 |  | 0 |  | 0 |  | 0 | 21 | 0 | 0.00446 | 0.24 | 0 | 0 | 801-1 | RTS 23/ I | RTS 23/ I | 0.25116 | 13.26 |  | Práce | Běžná |  |  |  | POL1_
|  | na rovném povrchu vnitřních stěn, pilířů, svislých panelových konstrukcí, s nejnutnějším obroušením podkladu (pemzou apod.) a oprášením, | [25 empty] | SPI |  | na rovném povrchu vnitřních stěn, pilířů, svislých panelových konstrukcí, s nejnutnějším obroušením podkladu (pemzou apod.) a oprášením,
|  | D.1.1.b.8 Půdorys 1.PP, část A - nový stav : | [25 empty] | VV | 0
|  | D.1.1.d. Výpisy navržených úprav a PSV : | [25 empty] | VV | 0
|  | N.67 : 52,8 |  | 52.8 | [23 empty] | VV | 0
9 | 612481211RT8 | Vyztužení povrchu vnitřních stěn sklotextilní síťovinou s dodávkou síťoviny a stěrkového tmelu | m2 | 22.7 |  | 0 |  | 0 |  | 0 | 21 | 0 | 0.00361 | 0.08 | 0 | 0 | 801-1 | RTS 23/ I | RTS 23/ I | 0.362 | 8.22 |  | Práce | Běžná |  |  |  | POL1_
|  | D.1.1.b.8 Půdorys 1.PP, část A - nový stav : | [25 empty] | VV | 0
|  | D.1.1.d. Výpisy navržených úprav a PSV : | [25 empty] | VV | 0
|  | N.70 : 22,7 |  | 22.7 | [23 empty] | VV | 0
10 | 61-N.49 | Kamenické zapravení vzniklé spáry po odstranění dveřních zárubní; rozměr spár 50 mm, dl. 1550 mm | kus | 2 |  | 0 |  | 0 |  | 0 | 21 | 0 | 0 | 0 | 0 | 0 |  | Vlastní | Kalkul | 0 | 0 |  | Práce | Běžná |  |  |  | POL1_
|  | Kamenické zapravení vzniklé spáry po odstranění dveřních zárubní, složené z vyčištění spáry, namíchání směsi odpovídajícího složení a barevnosti, přebroušení a přeleštění zapravené spáry. | [25 empty] | POP |  | Kamenické zapravení vzniklé spáry po odstranění dveřních zárubní, složené z vyčištění spáry, namíchání směsi odpovídajícího složení a barevnosti, přebroušení a přeleštění zapravené spáry.
|  | Rozměr spár 50 mm, dl. 1550 mm. | [25 empty] | POP
|  | D.1.1.b.8 Půdorys 1.PP, část A - nový stav : | [25 empty] | VV | 0
|  | D.1.1.d. Výpisy navržených úprav a PSV : | [25 empty] | VV | 0
|  | N.49 : 2 |  | 2 | [23 empty] | VV | 0
11 | 61-N.70 | Povrchová úprava stěr dekorační stěrkou | m2 | 22.7 |  | 0 |  | 0 |  | 0 | 21 | 0 | 0 | 0 | 0 | 0 |  | Vlastní | Kalkul | 0 | 0 |  | Práce | Běžná |  |  |  | POL1_
|  | Povrchová úprava stěr dekorační stěrkou na bázi dlouhodobě vyzrálého hašeného vápna a drceného mramoru s lehce hrubší granulometrií než u benátského štuku. | [25 empty] | POP |  | Povrchová úprava stěr dekorační stěrkou na bázi dlouhodobě vyzrálého hašeného vápna a drceného mramoru s lehce hrubší granulometrií než u benátského štuku.
|  | Hladký povrch, prodyšná po úpravě voskem vodě odolná, tloušťka do 1 mm, velká dekorativnost. | [25 empty] | POP
|  | Příprava podkladu: | [25 empty] | POP
|  | - Podklad pod všechny dekorativní stěrky musí být soudržný, hladký a nesprašující. Je třeba se ujistit, že vrchní nátěr je kvalitní a omyvatelný(nejedná se pouze o oděruvzdorný). | [25 empty] | POP |  | - Podklad pod všechny dekorativní stěrky musí být soudržný, hladký a nesprašující. Je třeba se ujistit, že vrchní nátěr je kvalitní a omyvatelný(nejedná se pouze o oděruvzdorný).
|  | - Odstraníme všechny nesoudržné vrstvy podkladu, vyspravíme nerovnosti tmelem s velkou tvrdostí, pokud nebude povrch stále dokonale rovný je třeba ho celý vystěrkovat. | [25 empty] | POP |  | - Odstraníme všechny nesoudržné vrstvy podkladu, vyspravíme nerovnosti tmelem s velkou tvrdostí, pokud nebude povrch stále dokonale rovný je třeba ho celý vystěrkovat.
|  | - V případě, nejistoty podklad zpevnit perlinkou a lepidlem (samostatná položka). | [25 empty] | POP
|  | - Důležité: podklad musí být dokonale rovný a hladký. | [25 empty] | POP
|  | Penetrace: | [25 empty] | POP
|  | - Jako penetraci a současně ideální adhezní můstek doporučujeme pro všechny dekorativní stěrky penetraci. Aplikace ve dvou vrstvách (samostatná položka). | [25 empty] | POP |  | - Jako penetraci a současně ideální adhezní můstek doporučujeme pro všechny dekorativní stěrky penetraci. Aplikace ve dvou vrstvách (samostatná položka).
|  | Závěrečná fáze je leštění. | [25 empty] | POP
|  | D.1.1.b.8 Půdorys 1.PP, část A - nový stav : | [25 empty] | VV | 0
|  | D.1.1.d. Výpisy navržených úprav a PSV : | [25 empty] | VV | 0
|  | N.70 : 22,7 |  | 22.7 | [23 empty] | VV | 0
Díl: | 62 | Úpravy povrchů vnější |  |  |  | 0 |  | 0 |  | 0 |  | 0 |  | 0.04 |  | 0 |  |  |  |  | 5.06 | [6 empty] | DIL
12 | 622311853RT3 | Zateplení ostění , minerálními deskami s podélným vláknem, tloušťky 30 mm, kontaktní nátěr a silikonová omítka | m2 | 1.215 |  | 0 |  | 0 |  | 0 | 21 | 0 | 0.02278 | 0.03 | 0 | 0 | 801-1 | RTS 23/ I | RTS 23/ I | 3.042 | 3.7 |  | Práce | Běžná |  |  |  | POL1_
|  | nanesení lepicího tmelu na izolační desky, nalepení desek, osazení okenních rohových lišt, natažení stěrky, vtlačení výztužné tkaniny, přehlazení stěrky. Další vrstvy podle popisu položky. Položky pro zateplení minerální deskou obsahují před armovací vrstvou kašírování desek. Včetně rohových lišt, zakončovacích lišt s okapničkou, napojovacích lišt a výztužné tkaniny. | [25 empty] | SPI |  | nanesení lepicího tmelu na izolační desky, nalepení desek, osazení okenních rohových lišt, natažení stěrky, vtlačení výztužné tkaniny, přehlazení stěrky. Další vrstvy podle popisu položky. Položky pro zateplení minerální deskou obsahují před armovací vrstvou kašírování desek. Včetně rohových lišt, zakončovacích lišt s okapničkou, napojovacích lišt a výztužné tkaniny.
|  | Součinitel tepelné vodivosti izolantu je 0,036 W/mK. | [25 empty] | POP
|  | D.1.1.b.8 Půdorys 1.PP, část A - nový stav : | [25 empty] | VV | 0
|  | D.1.1.d. Výpisy navržených úprav a PSV : | [25 empty] | VV | 0
|  | N.46 : (0,8*2+2,45)*0,3 |  | 1.215 | [23 empty] | VV | 0
13 | 622311863RT1 | Zateplení parapetu minerálními deskami s podélným vláknem, tloušťky 30 mm | m2 | 0.735 |  | 0 |  | 0 |  | 0 | 21 | 0 | 0.01827 | 0.01 | 0 | 0 | 801-1 | RTS 23/ I | RTS 23/ I | 1.582 | 1.16 |  | Práce | Běžná |  |  |  | POL1_
|  | nanesení lepicího tmelu na izolační desky, nalepení desek, natažení stěrky, vtlačení výztužné tkaniny a přehlazení stěrky. Včetně parapetních lišt. | [25 empty] | SPI |  | nanesení lepicího tmelu na izolační desky, nalepení desek, natažení stěrky, vtlačení výztužné tkaniny a přehlazení stěrky. Včetně parapetních lišt.
|  | Součinitel tepelné vodivosti izolantu je 0,036 W/mK. | [25 empty] | POP
|  | D.1.1.b.8 Půdorys 1.PP, část A - nový stav : | [25 empty] | VV | 0
|  | D.1.1.d. Výpisy navržených úprav a PSV : | [25 empty] | VV | 0
|  | N.46 : 2,45*0,3 |  | 0.735 | [23 empty] | VV | 0
14 | 622473187RT2 | Příplatek za okenní začišťovací lištu včetně dodávky | m | 4.05 |  | 0 |  | 0 |  | 0 | 21 | 0 | 0.00015 | 0 | 0 | 0 | 801-1 | RTS 23/ I | RTS 23/ I | 0.05 | 0.2 |  | Práce | Běžná |  |  |  | POL1_
|  | D.1.1.b.8 Půdorys 1.PP, část A - nový stav : | [25 empty] | VV | 0
|  | D.1.1.d. Výpisy navržených úprav a PSV : | [25 empty] | VV | 0
|  | N.46 : (0,8*2+2,45)*1 |  | 4.05 | [23 empty] | VV | 0
Díl: | 9 | Ostatní konstrukce, bourání |  |  |  | 0 |  | 0 |  | 0 |  | 0 |  | 0 |  | 0 |  |  |  |  | 13 | [6 empty] | DIL
15 | 913 R00 | Hzs - Stavební dělník | h | 13 |  | 0 |  | 0 |  | 0 | 21 | 0 | 0 | 0 | 0 | 0 |  | RTS 23/ I | RTS 23/ I | 1 | 13 |  | Práce | Běžná |  |  |  | POL1_
|  | N.54 - Pod vtažené překlady po vyříznutí zárubně přilepit přířez z příčkové tvárnice tl. 50 mm, šířka dle šířky příčky lepícím tmelem. Pojištění použitím šroubovacích fasádních kotev. Výška cca 2050 mm. | [25 empty] | POP |  | N.54 - Pod vtažené překlady po vyříznutí zárubně přilepit přířez z příčkové tvárnice tl. 50 mm, šířka dle šířky příčky lepícím tmelem. Pojištění použitím šroubovacích fasádních kotev. Výška cca 2050 mm.
|  | D.1.1.b.8 Půdorys 1.PP, část A - nový stav : | [25 empty] | VV | 0
|  | D.1.1.d. Výpisy navržených úprav a PSV : | [25 empty] | VV | 0
|  | N.54 - ostatní práce : 1,5*2 |  | 3 | [23 empty] | VV | 0
|  | drobné práce : 10 |  | 10 | [23 empty] | VV | 0
Díl: | 94 | Lešení a stavební výtahy |  |  |  | 0 |  | 0 |  | 0 |  | 0 |  | 0.09 |  | 0 |  |  |  |  | 7.83 | [6 empty] | DIL
16 | 941955001R00 | Lešení lehké pracovní pomocné pomocné, o výšce lešeňové podlahy do 1,2 m | m2 | 2.5 |  | 0 |  | 0 |  | 0 | 21 | 0 | 0.00121 | 0 | 0 | 0 | 800-3 | RTS 23/ I | RTS 23/ I | 0.177 | 0.44 |  | Práce | Běžná |  |  |  | POL1_
|  | D.1.1.b.8 Půdorys 1.PP, část A - nový stav : | [25 empty] | VV | 0
|  | N.43 : 2,5 |  | 2.5 | [23 empty] | VV | 0
17 | 941955101R00 | Lešení lehké pracovní pomocné ve schodišti, o výšce lešeňové podlahy do 1,5 m | m2 | 27.9 |  | 0 |  | 0 |  | 0 | 21 | 0 | 0.00306 | 0.09 | 0 | 0 | 800-3 | RTS 23/ I | RTS 23/ I | 0.265 | 7.39 |  | Práce | Běžná |  |  |  | POL1_
|  | D.1.1.b.8 Půdorys 1.PP, část A - nový stav : | [25 empty] | VV | 0
|  | D.1.1.d. Výpisy navržených úprav a PSV : | [25 empty] | VV | 0
|  | N.68 : 27,9 |  | 27.9 | [23 empty] | VV | 0
Díl: | 95 | Dokončovací konstrukce na pozemních stavbách |  |  |  | 0 |  | 0 |  | 0 |  | 0 |  | 0 |  | 0 |  |  |  |  | 23.41 | [6 empty] | DIL
18 | 952901111R00 | Vyčištění budov a ostatních objektů budov bytové nebo občanské výstavby - zametení a umytí podlah, dlažeb, obkladů, schodů v místnostech, chodbách a schodištích, vyčištění a umytí oken, dveří s rámy, zárubněmi, umytí a vyčištění jiných zasklených a natíraných ploch a zařizovacích předmětů před předáním do užívání světlá výška podlaží do 4 m | m2 | 76 |  | 0 |  | 0 |  | 0 | 21 | 0 | 4e-05 | 0 | 0 | 0 | 801-1 | RTS 23/ I | RTS 23/ I | 0.308 | 23.41 |  | Práce | Běžná |  |  |  | POL1_
|  | 0.01 : 30 |  | 30 | [23 empty] | VV | 0
|  | 0.02 : 46 |  | 46 | [23 empty] | VV | 0
Díl: | 96 | Bourání konstrukcí |  |  |  | 0 |  | 0 |  | 0 |  | 0 |  | 0 |  | 0.28 |  |  |  |  | 4.72 | [6 empty] | DIL
19 | 974031664R00 | Vysekání rýh v jakémkoliv zdivu cihelném pro vtahování nosníků do zdí, před vybouráním otvorů do hloubky 150 mm, při výšce nosníku do 150 mm | m | 6.6 |  | 0 |  | 0 |  | 0 | 21 | 0 | 0 | 0 | 0.042 | 0.28 | 801-3 | RTS 23/ I | RTS 23/ I | 0.715 | 4.72 |  | Práce | Běžná |  |  |  | POL1_
|  | D.1.1.b.8 Půdorys 1.PP, část A - nový stav : | [25 empty] | VV | 0
|  | D.1.1.d. Výpisy navržených úprav a PSV : | [25 empty] | VV | 0
|  | N.54 : 1,65*2*2 |  | 6.6 | [23 empty] | VV | 0
Díl: | 99 | Staveništní přesun hmot |  |  |  | 0 |  | 0 |  | 0 |  | 0 |  | 0 |  | 0 |  |  |  |  | 1.75 | [6 empty] | DIL
20 | 999281145R00 | Přesun hmot pro opravy a údržbu objektů pro opravy a údržbu dosavadních objektů včetně vnějších plášťů výšky do 6 m, nošením | t | 0.83106 |  | 0 |  | 0 |  | 0 | 21 | 0 | 0 | 0 | 0 | 0 | 801-4 | RTS 23/ I | RTS 23/ I | 2.1 | 1.75 |  | Přesun hmot | Běžná |  |  |  | POL7_
|  | oborů 801, 803, 811 a 812 | [25 empty] | SPI
|  | Hmotnosti z položek s pořadovými čísly: : | [25 empty] | VV | 0
|  | 1,2,3,4,5,6,7,8,9,12,13,14,16,17,18, : | [25 empty] | VV | 0
|  | Součet: : 0,83106 |  | 0.83106 | [23 empty] | VV | 0
Díl: | 764 | Konstrukce klempířské |  |  |  | 0 |  | 0 |  | 0 |  | 0 |  | 0.01 |  | 0 |  |  |  |  | 2.04 | [6 empty] | DIL
21 | 764908307RT3 | Oplechování parapetů včetně rohů, lepené lepidlem, z pozinkovaného plechu s povrchem z polyesteru tl. 0,6 mm, rš 330 mm, dodávka a montáž | m | 2.45 |  | 0 |  | 0 |  | 0 | 21 | 0 | 0.00273 | 0.01 | 0 | 0 | 800-764 | RTS 23/ I | RTS 23/ I | 0.83375 | 2.04 |  | Práce | Běžná |  |  |  | POL1_
|  | včetně rohů | [25 empty] | SPI
|  | D.1.1.b.8 Půdorys 1.PP, část A - nový stav : | [25 empty] | VV | 0
|  | D.1.1.d. Výpisy navržených úprav a PSV : | [25 empty] | VV | 0
|  | N.44 : 2,45 |  | 2.45 | [23 empty] | VV | 0
22 | 998764201R00 | Přesun hmot pro konstrukce klempířské v objektech výšky do 6 m | % |  |  | 0 |  | 0 |  | 0 | 21 | 0 | 0 | 0 | 0 | 0 | 800-764 | RTS 23/ I | RTS 23/ I | 0 | 0 |  | Přesun hmot | Běžná |  |  |  | POL7_
|  | 50 m vodorovně | [25 empty] | SPI
Díl: | 766 | Konstrukce truhlářské |  |  |  | 0 |  | 0 |  | 0 |  | 0 |  | 0 |  | 0 |  |  |  |  | 6.11 | [6 empty] | DIL
23 | 766211100R00 | Montáž madel schodišťových dřevěných nebo verzalitových, dílčích, | m | 6.2 |  | 0 |  | 0 |  | 0 | 21 | 0 | 1e-05 | 0 | 0 | 0 | 800-766 | RTS 23/ I | RTS 23/ I | 0.151 | 0.94 |  | Práce | Běžná |  |  |  | POL1_
|  | D.1.1.b.8 Půdorys 1.PP, část A - nový stav : | [25 empty] | VV | 0
|  | D.1.1.d. Výpisy navržených úprav a PSV : | [25 empty] | VV | 0
|  | N.69 : 3,1*2 |  | 6.2 | [23 empty] | VV | 0
24 | 766601211RT2 | Těsnění připojovací spáry spára ostění, interiér - fólie parotěsná šířky 100 mm samolepicí, výplň PU pěnou, exteriér - páska paropropustná šířky 15 mm, tl. 6/30 mm expanzní, | m | 4 |  | 0 |  | 0 |  | 0 | 21 | 0 | 4e-05 | 0 | 0 | 0 | 800-766 | RTS 23/ I | RTS 23/ I | 0.18 | 0.72 |  | Práce | Běžná |  |  |  | POL1_
|  | Instalace a dodávka parotěsné okenní fólie a paropropustné expanzní pásky. | [25 empty] | POP
|  | D.1.1.b.8 Půdorys 1.PP, část A - nový stav : | [25 empty] | VV | 0
|  | N.43 : (0,8*2+2,4)*1 |  | 4 | [23 empty] | VV | 0
25 | 766601229RT3 | Těsnění připojovací spáry spára parapetu, interiér - fólie parotěsná šířky 100 mm samolepicí, výplň PU pěnou, exteriér - fólie paropropustná šířky 100 mm samolepicí, expanzní páska š. 20 mm pod rám a pod vnější parapet | m | 2.4 |  | 0 |  | 0 |  | 0 | 21 | 0 | 0.00012 | 0 | 0 | 0 | 800-766 | RTS 23/ I | RTS 23/ I | 0.64 | 1.54 |  | Práce | Běžná |  |  |  | POL1_
|  | Dodávka a aplikace parotěsné a paropropustné fólie, těsnicí pásky pod rám a pod vnější parapet, vymezovacího provazce pod vnitřní parapet a silikonového tmelu. | [25 empty] | POP |  | Dodávka a aplikace parotěsné a paropropustné fólie, těsnicí pásky pod rám a pod vnější parapet, vymezovacího provazce pod vnitřní parapet a silikonového tmelu.
|  | D.1.1.b.8 Půdorys 1.PP, část A - nový stav : | [25 empty] | VV | 0
|  | N.43 : 2,4*1 |  | 2.4 | [23 empty] | VV | 0
26 | 766629302R00 | Montáž otvorových prvků plastových nebo z dřevěných europrofilů oken, plochy do 2,70 m2 | kus | 1 |  | 0 |  | 0 |  | 0 | 21 | 0 | 0.0012 | 0 | 0 | 0 | 800-766 | RTS 23/ I | RTS 23/ I | 2.72 | 2.72 |  | Práce | Běžná |  |  |  | POL1_
|  | D.1.1.b.8 Půdorys 1.PP, část A - nový stav : | [25 empty] | VV | 0
|  | N.43 : 1 |  | 1 | [23 empty] | VV | 0
27 | 766711091R00 | Podkladní tepelně izolační profil pod okenní rám, výška do 40 mm | m | 2.4 |  | 0 |  | 0 |  | 0 | 21 | 0 | 0.00134 | 0 | 0 | 0 | 800-766 | RTS 23/ I | RTS 23/ I | 0.08 | 0.19 |  | Práce | Běžná |  |  |  | POL1_
|  | Montáž zasklených stěn včetně dodávky a montáže PU pěny a spojovacích prostředků. | [25 empty] | POP
|  | D.1.1.b.8 Půdorys 1.PP, část A - nový stav : | [25 empty] | VV | 0
|  | N.43 : 2,4*1 |  | 2.4 | [23 empty] | VV | 0
28 | 766-N.23 | Výroba, dodávka a montáž Zárubeň a dveře masiv, 2kř ; rozměr 1 250,0 / 1970,0 mm, požární odolnost EI 30DP3 + C + koordinátory uzavírání dveří | kus | 2 |  | 0 |  | 0 |  | 0 | 21 | 0 | 0 | 0 | 0 | 0 |  | Vlastní | Kalkul | 0 | 0 |  | Práce | Běžná |  |  |  | POL1_
|  | Osazení nové dřevěné rámové zárubně včetně nového dveřního křídla a vč. kování. Dveře 1250x1970 mm, hlavní průchod 800 mm, příčka tl 150 mm | [25 empty] | POP |  | Osazení nové dřevěné rámové zárubně včetně nového dveřního křídla a vč. kování. Dveře 1250x1970 mm, hlavní průchod 800 mm, příčka tl 150 mm
|  | Zárubeň je dřevěná rámová. Po osazení dojde k zapravení připojovací spáry a navazujících povrchů. | [25 empty] | POP
|  | Výška zárubně je standardně na »čistou« podlahu. Zárubeň je určena pro osazování připravených stavebních otvorů. Rám se závěsy se kotví do stavebního otvoru pomocí šroubů. | [25 empty] | POP |  | Výška zárubně je standardně na »čistou« podlahu. Zárubeň je určena pro osazování připravených stavebních otvorů. Rám se závěsy se kotví do stavebního otvoru pomocí šroubů.
|  | Zárubeň lze dodat i ve vrchním nátěru, v odstínu dle RAL. Matriál: Rámová zárubeň v provedení masiv. | [25 empty] | POP |  | Zárubeň lze dodat i ve vrchním nátěru, v odstínu dle RAL. Matriál: Rámová zárubeň v provedení masiv.
|  | Křídlo – masiv, spodní část do výšky 400 mm osazena plná výplň odlehčená DTD deska, povrch ve vrchním nátěru, v odstínu dle RAL, s viditelnou polodrážkou. | [25 empty] | POP |  | Křídlo – masiv, spodní část do výšky 400 mm osazena plná výplň odlehčená DTD deska, povrch ve vrchním nátěru, v odstínu dle RAL, s viditelnou polodrážkou.
|  | Kování štítkové, klika – klika nerez, bez zámku | [25 empty] | POP
|  | Zasklení: protipožární bezpečnostní lepené sklo tl. 8 mm pro požadavek na EW 15-30, tl. 16 mm pro EI 30. | [25 empty] | POP |  | Zasklení: protipožární bezpečnostní lepené sklo tl. 8 mm pro požadavek na EW 15-30, tl. 16 mm pro EI 30.
|  | Spodní plný panel s požární odolností na výšku 300 mm. | [25 empty] | POP
|  | Prahová nerezová lišta plochá š. 60 mm, lepená – výška 3 mm, tl. 1,20 mm, dekor nerez materiál – nerez, povrch kartáčovaný. Materiál lišta nevrtaná plochá nerez kartáčovaná Profilteam,pro šířku dveří 1250 mm. | [25 empty] | POP |  | Prahová nerezová lišta plochá š. 60 mm, lepená – výška 3 mm, tl. 1,20 mm, dekor nerez materiál – nerez, povrch kartáčovaný. Materiál lišta nevrtaná plochá nerez kartáčovaná Profilteam,pro šířku dveří 1250 mm.
|  | Na dveřích provedeno značení pruhem š. 50 mm nebo kruhy prům. 50 mm ve vzdálenosti 150 mm ve dvou výškových úrovních a to 800-1000 mm a 1400 – 1600 mm, dle Vyhl. 398/2009 Sb | [25 empty] | POP |  | Na dveřích provedeno značení pruhem š. 50 mm nebo kruhy prům. 50 mm ve vzdálenosti 150 mm ve dvou výškových úrovních a to 800-1000 mm a 1400 – 1600 mm, dle Vyhl. 398/2009 Sb
|  | Požární odolnost EI 30DP3 + C + koordinátory uzavírání dveří | [25 empty] | POP
|  | D.1.1.b.8 Půdorys 1.PP, část A - nový stav : | [25 empty] | VV | 0
|  | D.1.1.d. Výpisy navržených úprav a PSV : | [25 empty] | VV | 0
|  | N.23 (P+L) : 1+1 |  | 2 | [23 empty] | VV | 0
29 | 766-N.69 | dřevěné schodišťové madlo; rozměr 55 x 40 mm, dl. 3,10 m | kus | 2 |  | 0 |  | 0 |  | 0 | 21 | 0 | 0 | 0 | 0 | 0 |  | Vlastní | Kalkul | 0 | 0 |  | Specifikace | Běžná |  |  |  | POL3_
|  | Madlo: dřevěný hranol z dubového popř. bukového dřeva, broušený a lakovaný ve stejném odstínu jako madlo na zábradlí hlavního schodiště. Horní hrany zaobleny, s podélnou drážkou uprostřed výšku pro lepší uchycení. | [25 empty] | POP |  | Madlo: dřevěný hranol z dubového popř. bukového dřeva, broušený a lakovaný ve stejném odstínu jako madlo na zábradlí hlavního schodiště. Horní hrany zaobleny, s podélnou drážkou uprostřed výšku pro lepší uchycení.
|  | Rozm 55 x 40 mm, dl. 3,10 m / přesah 150 mm za hranu stupně / | [25 empty] | POP
|  | Držák madla: kulatá tyč O 12 mm, dl. 220 mm. Dosedací plotna na zeď kruhová O 100 mm s vyvrtanými 2 otvory pro hmoždinky, překrytí rozetou. Osazovací plotna pro madlo PL 4 mm, rozm. : 60x24 mm. | [25 empty] | POP |  | Držák madla: kulatá tyč O 12 mm, dl. 220 mm. Dosedací plotna na zeď kruhová O 100 mm s vyvrtanými 2 otvory pro hmoždinky, překrytí rozetou. Osazovací plotna pro madlo PL 4 mm, rozm. : 60x24 mm.
|  | Připojení madla 2 vruty ze spodní strany. | [25 empty] | POP
|  | Konzoly osazeny po 1,0 m – 4 ks / madlo | [25 empty] | POP
|  | Výška osazení cca 1,0 m. | [25 empty] | POP
|  | Povrchová úprava : komaxit v odstínu RAL | [25 empty] | POP
|  | D.1.1.b.8 Půdorys 1.PP, část A - nový stav : | [25 empty] | VV | 0
|  | D.1.1.d. Výpisy navržených úprav a PSV : | [25 empty] | VV | 0
|  | N.69 : 2 |  | 2 | [23 empty] | VV | 0
30 | 769-N.43 | plastová okenní výplň, 2kř, sklopné; rozměr 2 400,0 / 800,0 mm, pákové ovládání otevírání obou křídel | kus | 1 |  | 0 |  | 0 |  | 0 | 21 | 0 | 0 | 0 | 0 | 0 |  | Vlastní | Kalkul | 0 | 0 |  | Specifikace | Běžná |  |  |  | POL3_
|  | Zasklení :izolačním trojsklem Ug= 0,5 W/m2K, solární faktor 0,45-0,55, LT – 68-75 %, Uw= max. 0,9 W/m2K. | [25 empty] | POP |  | Zasklení :izolačním trojsklem Ug= 0,5 W/m2K, solární faktor 0,45-0,55, LT – 68-75 %, Uw= max. 0,9 W/m2K.
|  | Okenní kování dle výběru investora. | [25 empty] | POP
|  | Barevné provedení : bílá – dtto stávající výplně. | [25 empty] | POP
|  | Fasádní výplň osazena na tepelně izolační prvek.výšky 50 mm, tl. dle vyplně. | [25 empty] | POP
|  | Do připojovací spáry osazena předstlačená komprimační páska např. Illmod TP 652 Trio +. Tl. dle šíře připojovací spáry. | [25 empty] | POP |  | Do připojovací spáry osazena předstlačená komprimační páska např. Illmod TP 652 Trio +. Tl. dle šíře připojovací spáry.
|  | Rám opatřen rozšiřovacími profily š. 40 mm pro umožnění provedení zateplení ostění a nadpraží z vnější strany výplně. | [25 empty] | POP |  | Rám opatřen rozšiřovacími profily š. 40 mm pro umožnění provedení zateplení ostění a nadpraží z vnější strany výplně.
|  | Pákové ovládání otevírání obou křídel. | [25 empty] | POP
|  | D.1.1.b.8 Půdorys 1.PP, část A - nový stav : | [25 empty] | VV | 0
|  | D.1.1.d. Výpisy navržených úprav a PSV : | [25 empty] | VV | 0
|  | N.43 : 1 |  | 1 | [23 empty] | VV | 0
31 | 998766201R00 | Přesun hmot pro konstrukce truhlářské v objektech výšky do 6 m | % |  |  | 0 |  | 0 |  | 0 | 21 | 0 | 0 | 0 | 0 | 0 | 800-766 | RTS 23/ I | RTS 23/ I | 0 | 0 |  | Přesun hmot | Běžná |  |  |  | POL7_
|  | 50 m vodorovně | [25 empty] | SPI
Díl: | 767 | Konstrukce zámečnické |  |  |  | 0 |  | 0 |  | 0 |  | 0 |  | 0.02 |  | 0 |  |  |  |  | 8.35 | [6 empty] | DIL
32 | 767995101R00 | Výroba a montáž atypických kovovových doplňků staveb hmotnosti do 5 kg | kg | 19.602 |  | 0 |  | 0 |  | 0 | 21 | 0 | 6e-05 | 0 | 0 | 0 | 800-767 | RTS 23/ I | RTS 23/ I | 0.426 | 8.35 |  | Práce | Běžná |  |  |  | POL1_
|  | D.1.1.b.8 Půdorys 1.PP, část A - nový stav : | [25 empty] | VV | 0
|  | D.1.1.d. Výpisy navržených úprav a PSV : | [25 empty] | VV | 0
|  | N.54 - L40/40/5 2,97 kg/m : (1,65*2,97*2)*2 |  | 19.602 | [23 empty] | VV | 0
33 | 767-N.38 | Repase zábradlí | kus | 2 |  | 0 |  | 0 |  | 0 | 21 | 0 | 0 | 0 | 0 | 0 |  | Vlastní | Kalkul | 0 | 0 |  | Práce | Běžná |  |  |  | POL1_
|  | Demontáž stávajícího dřevěného madla zábradlí rozm. 80/40 mm, přesun na vzdálenost 50 mm, opálení nátěru, přebroušení, vytmelení nerovností, přebroušení a dvojnásobný nátěr matným lakem. | [25 empty] | POP |  | Demontáž stávajícího dřevěného madla zábradlí rozm. 80/40 mm, přesun na vzdálenost 50 mm, opálení nátěru, přebroušení, vytmelení nerovností, přebroušení a dvojnásobný nátěr matným lakem.
|  | Konstrukci zábradlí opálit barvu, obrousit, vytmelit případné nerovnosti. Přebrousit a opatřit základním a dvojnásobným vrchním nátěrem metalickou barvou v barvě hliníkově šedá. | [25 empty] | POP |  | Konstrukci zábradlí opálit barvu, obrousit, vytmelit případné nerovnosti. Přebrousit a opatřit základním a dvojnásobným vrchním nátěrem metalickou barvou v barvě hliníkově šedá.
|  | Plocha nátěru příčlí 2,50 m2 / rameno | [25 empty] | POP
|  | Plocha nátěrů paždíků 1,40 m2/ rameno | [25 empty] | POP
|  | Délka madla 2,75 m/rameno | [25 empty] | POP
|  | D.1.1.b.8 Půdorys 1.PP, část A - nový stav : | [25 empty] | VV | 0
|  | D.1.1.d. Výpisy navržených úprav a PSV : | [25 empty] | VV | 0
|  | N.38 : 2 |  | 2 | [23 empty] | VV | 0
34 | 55399992R | výrobek kovový | kg | 21.5622 |  | 0 |  | 0 |  | 0 | 21 | 0 | 0.001 | 0.02 | 0 | 0 | SPCM | RTS 23/ I | RTS 23/ I | 0 | 0 |  | Specifikace | Běžná |  |  |  | POL3_
|  | Odkaz na mn. položky pořadí 32 : 19,60200*1,1 |  | 21.5622 | [23 empty] | VV | 5
35 | 998767201R00 | Přesun hmot pro kovové stavební doplňk. konstrukce v objektech výšky do 6 m | % |  |  | 0 |  | 0 |  | 0 | 21 | 0 | 0 | 0 | 0 | 0 | 800-767 | RTS 23/ I | RTS 23/ I | 0 | 0 |  | Přesun hmot | Běžná |  |  |  | POL7_
|  | 50 m vodorovně | [25 empty] | SPI
Díl: | 781 | Obklady keramické |  |  |  | 0 |  | 0 |  | 0 |  | 0 |  | 0.01 |  | 0 |  |  |  |  | 1.33 | [6 empty] | DIL
36 | 771479001R00 | Řezání dlaždic pro soklíky | m | 2.4 |  | 0 |  | 0 |  | 0 | 21 | 0 | 0 | 0 | 0 | 0 | 800-771 | RTS 23/ I | RTS 23/ I | 0.154 | 0.37 |  | Práce | Běžná |  |  |  | POL1_
37 | 781675116RT1 | Montáž obkladů parapetů z dlaždic keramických 300 x 300 mm, kladených do flexibilního tmele | m | 2.4 |  | 0 |  | 0 |  | 0 | 21 | 0 | 0.00151 | 0 | 0 | 0 | 800-771 | RTS 23/ I | RTS 23/ I | 0.4 | 0.96 |  | Práce | Běžná |  |  |  | POL1_
|  | D.1.1.b.8 Půdorys 1.PP, část A - nový stav : | [25 empty] | VV | 0
|  | D.1.1.d. Výpisy navržených úprav a PSV : | [25 empty] | VV | 0
|  | N.45 : 2,4 |  | 2.4 | [23 empty] | VV | 0
38 | 59764203R | Dlažba keramická bez glazury (UGL); tl. = 9,0 mm; a = 298 mm; b = 298 mm; povrch: hladký, matný; mrazuvzdorný; protiskluznost: R9; µ = 0,5; barva: šedá | m2 | 0.36 |  | 0 |  | 0 |  | 0 | 21 | 0 | 0.0192 | 0.01 | 0 | 0 | SPCM | RTS 23/ I | RTS 23/ I | 0 | 0 |  | Specifikace | Běžná |  |  |  | POL3_
|  | D.1.1.b.8 Půdorys 1.PP, část A - nový stav : | [25 empty] | VV | 0
|  | D.1.1.d. Výpisy navržených úprav a PSV : | [25 empty] | VV | 0
|  | N.45 : 4*0,3*0,3 |  | 0.36 | [23 empty] | VV | 0
39 | 998781201R00 | Přesun hmot pro obklady keramické v objektech výšky do 6 m | % |  |  | 0 |  | 0 |  | 0 | 21 | 0 | 0 | 0 | 0 | 0 | 800-771 | RTS 23/ I | RTS 23/ I | 0 | 0 |  | Přesun hmot | Běžná |  |  |  | POL7_
Díl: | 783 | Nátěry |  |  |  | 0 |  | 0 |  | 0 |  | 0 |  | 0 |  | 0 |  |  |  |  | 0.16 | [6 empty] | DIL
40 | 783237100R00 | Nátěry kov.stavebních doplňk.konstrukcí syntetické základní, | m2 | 1.056 |  | 0 |  | 0 |  | 0 | 21 | 0 | 0.00013 | 0 | 0 | 0 | 800-783 | RTS 23/ I | RTS 23/ I | 0.156 | 0.16 |  | Práce | Běžná |  |  |  | POL1_
|  | D.1.1.b.8 Půdorys 1.PP, část A - nový stav : | [25 empty] | VV | 0
|  | D.1.1.d. Výpisy navržených úprav a PSV : | [25 empty] | VV | 0
|  | N.54 - L40/40/5 : (1,65*0,16*2)*2 |  | 1.056 | [23 empty] | VV | 0
Díl: | 784 | Malby |  |  |  | 0 |  | 0 |  | 0 |  | 0 |  | 0.06 |  | 0 |  |  |  |  | 12.36 | [6 empty] | DIL
41 | 784442001RT2 | Malby z malířských směsí disperzních, v místnostech do 3,8 m, jednobarevné, dvojnásobné + 1x penetrace | m2 | 83.4 |  | 0 |  | 0 |  | 0 | 21 | 0 | 0.00064 | 0.05 | 0 | 0 | 800-784 | RTS 23/ I | RTS 23/ I | 0.1344 | 11.21 |  | Práce | Běžná |  |  |  | POL1_
|  | Odkaz na mn. položky pořadí 7 : 2,70000 |  | 2.7 | [23 empty] | VV | 5
|  | D.1.1.b.8 Půdorys 1.PP, část A - nový stav : | [25 empty] | VV | 0
|  | D.1.1.d. Výpisy navržených úprav a PSV : | [25 empty] | VV | 0
|  | N.67 : 52,8 |  | 52.8 | [23 empty] | VV | 0
|  | N.68 : 27,9 |  | 27.9 | [23 empty] | VV | 0
42 | 784011221RT2 | Ostatní práce zakrytí předmětů, , včetně dodávky fólie tl. 0,04 mm | m2 | 27.9 |  | 0 |  | 0 |  | 0 | 21 | 0 | 2e-05 | 0 | 0 | 0 | 800-784 | RTS 23/ I | RTS 23/ I | 0.029 | 0.81 |  | Práce | Běžná |  |  |  | POL1_
|  | N.68 : 27,9 |  | 27.9 | [23 empty] | VV | 0
43 | 784011222RT2 | Ostatní práce zakrytí podlah, , včetně papírové lepenky | m2 | 25 |  | 0 |  | 0 |  | 0 | 21 | 0 | 0.00035 | 0.01 | 0 | 0 | 800-784 | RTS 23/ I | RTS 23/ I | 0.0135 | 0.34 |  | Práce | Běžná |  |  |  | POL1_
|  | N.67 : 25 |  | 25 | [23 empty] | VV | 0
Díl: | D96 | Přesuny suti a vybouraných hmot |  |  |  | 0 |  | 0 |  | 0 |  | 0 |  | 0 |  | 0 |  |  |  |  | 1.2 | [6 empty] | DIL
44 | 979011221R00 | Svislá doprava suti a vybouraných hmot nošením za prvé podlaží pod základním podlažím | t | 0.2772 |  | 0 |  | 0 |  | 0 | 21 | 0 | 0 | 0 | 0 | 0 | 801-3 | RTS 23/ I | RTS 23/ I | 2.067 | 0.57 |  | Přesun suti | Běžná |  |  |  | POL8_
|  | Demontážní hmotnosti z položek s pořadovými čísly: : | [25 empty] | VV | 0
|  | 19, : | [25 empty] | VV | 0
|  | Součet: : 0,27720 |  | 0.2772 | [23 empty] | VV | 0
45 | 979081111R00 | Odvoz suti a vybouraných hmot na skládku do 1 km | t | 0.2772 |  | 0 |  | 0 |  | 0 | 21 | 0 | 0 | 0 | 0 | 0 | 801-3 | RTS 23/ I | RTS 23/ I | 0.49 | 0.14 |  | Přesun suti | Běžná |  |  |  | POL8_
|  | Včetně naložení na dopravní prostředek a složení na skládku, bez poplatku za skládku. | [25 empty] | POP
|  | Demontážní hmotnosti z položek s pořadovými čísly: : | [25 empty] | VV | 0
|  | 19, : | [25 empty] | VV | 0
|  | Součet: : 0,27720 |  | 0.2772 | [23 empty] | VV | 0
46 | 979081121R00 | Odvoz suti a vybouraných hmot na skládku příplatek za každý další 1 km | t | 5.2668 |  | 0 |  | 0 |  | 0 | 21 | 0 | 0 | 0 | 0 | 0 | 801-3 | RTS 23/ I | RTS 23/ I | 0 | 0 |  | Přesun suti | Běžná |  |  |  | POL8_
|  | Demontážní hmotnosti z položek s pořadovými čísly: : | [25 empty] | VV | 0
|  | 19, : | [25 empty] | VV | 0
|  | Součet: : 5,26680 |  | 5.2668 | [23 empty] | VV | 0
47 | 979082111R00 | Vnitrostaveništní doprava suti a vybouraných hmot do 10 m | t | 0.2772 |  | 0 |  | 0 |  | 0 | 21 | 0 | 0 | 0 | 0 | 0 | 801-3 | RTS 23/ I | RTS 23/ I | 0.942 | 0.26 |  | Přesun suti | Běžná |  |  |  | POL8_
|  | Demontážní hmotnosti z položek s pořadovými čísly: : | [25 empty] | VV | 0
|  | 19, : | [25 empty] | VV | 0
|  | Součet: : 0,27720 |  | 0.2772 | [23 empty] | VV | 0
48 | 979082121R00 | Vnitrostaveništní doprava suti a vybouraných hmot příplatek k ceně za každých dalších 5 m | t | 2.2176 |  | 0 |  | 0 |  | 0 | 21 | 0 | 0 | 0 | 0 | 0 | 801-3 | RTS 23/ I | RTS 23/ I | 0.105 | 0.23 |  | Přesun suti | Běžná |  |  |  | POL8_
|  | Demontážní hmotnosti z položek s pořadovými čísly: : | [25 empty] | VV | 0
|  | 19, : | [25 empty] | VV | 0
|  | Součet: : 2,21760 |  | 2.2176 | [23 empty] | VV | 0
49 | 979990107R00 | Poplatek za skládku za uložení, směs betonu, cihel a dřeva, , skupina 17 09 04 z Katalogu odpadů | t | 0.2772 |  | 0 |  | 0 |  | 0 | 21 | 0 | 0 | 0 | 0 | 0 | 801-3 | RTS 23/ I | RTS 23/ I | 0 | 0 |  | Přesun suti | Běžná |  |  |  | POL8_
|  | Demontážní hmotnosti z položek s pořadovými čísly: : | [25 empty] | VV | 0
|  | 19, : | [25 empty] | VV | 0
|  | Součet: : 0,27720 |  | 0.2772 | [23 empty] | VV | 0
[26 empty] | 15 | 21 | DPH
| Celkem |  |  |  |  | 0 | [19 empty] | 0 | 0 | SUM
END
Note on S6: Jedná se o informaci, zda se jedná o položku, která je do rozpočtu zadána z cenové soustavy RTS, nebo vlastní.
Note on T6: Jedná se o název CÚ, která je zadána u položky rozpočtu

## D.1.1 D.1.1.101 Pol
Položkový soupis prací a dodávek | [27 empty] | #TypZaznamu#
S: | 20230410 | SŠ ŘEMESEL A SLUŽEB MORAVSKÉ BUDĚJOVICE - rekonstrukce domova mládeže | [25 empty] | STA
O: | D.1.1 | Architektonicko - stavební řešení | [22 empty] | STA |  |  | OBJ
R: | D.1.1.101 | D.1.1.b.2_Pudorys 1.NP, cast A - demolice | [25 empty] | ROZ
P.č. | Číslo položky | Název položky | MJ | Množství | Cena / MJ | Celkem | Dodávka | Dodávka celk. | Montáž | Montáž celk. | DPH | Cena s DPH | Hmotnost / MJ | Hmotnost celk.(t) | Dem. hmotnost / MJ | Dem. hmotnost celk.(t) | Ceník | Cen. soustava / platnost | Cenová úroveň | Nhod / MJ | Nhod celk. | Dodavatel | Typ položky | Stav položky
Díl: | 61 | Úpravy povrchů vnitřní |  |  |  | 0 |  | 0 |  | 0 |  | 0 |  | 1.26 |  | 0 |  |  |  |  | 61.16 | [6 empty] | DIL
1 | 610991111R00 | Zakrývání výplní vnitřních otvorů, předmětů apod. fólií Pe 0,05-0,2 mm | m2 | 56.82 |  | 0 |  | 0 |  | 0 | 21 | 0 | 4e-05 | 0 | 0 | 0 | 801-1 | RTS 23/ I | RTS 23/ I | 0.078 | 4.43 |  | Práce | Běžná |  |  |  | POL1_
|  | které se zřizují před úpravami povrchu, a obalení osazených dveřních zárubní před znečištěním při úpravách povrchu nástřikem plastických maltovin včetně pozdějšího odkrytí, | [25 empty] | SPI |  | které se zřizují před úpravami povrchu, a obalení osazených dveřních zárubní před znečištěním při úpravách povrchu nástřikem plastických maltovin včetně pozdějšího odkrytí,
|  | D.1.1.c Vypisy bouracich praci : | [25 empty] | VV | 0
|  | Zakrytí PE fólií tl 180 mikronů : | [25 empty] | VV | 0
|  | D.16 - Zakrytí stávající okenní výplně : 4,4*4 |  | 17.6 | [23 empty] | VV | 0
|  | D.45 - Zakrytí stávající prosklené stěny : 3,7*2,65*4 |  | 39.22 | [23 empty] | VV | 0
2 | 611471411R00 | Tenkovrstvá úprava stropů aktivovaným štukem tloušťky 2÷3 mm, maltou vápenocementovou | m2 | 3.555 |  | 0 |  | 0 |  | 0 | 21 | 0 | 0.00768 | 0.03 | 0 | 0 | 801-1 | RTS 23/ I | RTS 23/ I | 0.381 | 1.35 |  | Práce | Běžná |  |  |  | POL1_
|  | vodorovných, šikmých, žebrových a klenutých a schodišťových konstrukcí, s nejnutnějším obroušením podkladu (pemzou apod.) a oprášením, s pomocným lešením o výšce podlahy do 1900 mm a pro zatížení do 1,5 kPa, | [25 empty] | SPI |  | vodorovných, šikmých, žebrových a klenutých a schodišťových konstrukcí, s nejnutnějším obroušením podkladu (pemzou apod.) a oprášením, s pomocným lešením o výšce podlahy do 1900 mm a pro zatížení do 1,5 kPa,
|  | D.1.1.c Vypisy bouracich praci : | [25 empty] | VV | 0
|  | D.44 - Vyrovnání podkladů štukovou vrstvou cca 15 % plochy : 23,7*0,15 |  | 3.555 | [23 empty] | VV | 0
3 | 612409991RT2 | Začištění omítek kolem oken, dveří a obkladů apod. s použitím suché maltové směsi | m | 120.06 |  | 0 |  | 0 |  | 0 | 21 | 0 | 0.00238 | 0.29 | 0 | 0 | 801-4 | RTS 23/ I | RTS 23/ I | 0.18233 | 21.89 |  | Práce | Běžná |  |  |  | POL1_
|  | D.1.1.c Vypisy bouracich praci : | [25 empty] | VV | 0
|  | Zapravení stávajícího ostění po řezu v příčce : | [25 empty] | VV | 0
|  | D.3 : (0,9+2,02*2)*2*2 |  | 19.76 | [23 empty] | VV | 0
|  | D.6 : (0,9+2,02*2)*2*2 |  | 19.76 | [23 empty] | VV | 0
|  | D.8 : (0,8+2,02*2)*2*2 |  | 19.36 | [23 empty] | VV | 0
|  | D.13 : (0,7+2,02*2)*2*2 |  | 18.96 | [23 empty] | VV | 0
|  | D.18 : (1,35+2,02*2)*2 |  | 10.78 | [23 empty] | VV | 0
|  | D.23 : (1,35+2,02*2)*2*2 |  | 21.56 | [23 empty] | VV | 0
|  | D.24 : (0,9+2,02*2)*1*2 |  | 9.88 | [23 empty] | VV | 0
4 | 612421221R00 | Oprava vnitřních vápenných omítek stěn v množství opravované plochy přes 5 do 10 %, hladkých | m2 | 43.8 |  | 0 |  | 0 |  | 0 | 21 | 0 | 0.00534 | 0.23 | 0 | 0 | 801-4 | RTS 23/ I | RTS 23/ I | 0.10855 | 4.75 |  | Práce | Běžná |  |  |  | POL1_
|  | D.1.1.c Vypisy bouracich praci : | [25 empty] | VV | 0
|  | D.42 : 43,8 |  | 43.8 | [23 empty] | VV | 0
5 | 612421431RT2 | Oprava vnitřních vápenných omítek stěn v množství opravované plochy přes 30 do 50 %, štukových | m2 | 33.6 |  | 0 |  | 0 |  | 0 | 21 | 0 | 0.01646 | 0.55 | 0 | 0 | 801-4 | RTS 23/ I | RTS 23/ I | 0.58575 | 19.68 |  | Práce | Běžná |  |  |  | POL1_
|  | Včetně pomocného pracovního lešení o výšce podlahy do 1900 mm a pro zatížení do 1,5 kPa. | [25 empty] | POP
|  | D.1.1.c Vypisy bouracich praci : | [25 empty] | VV | 0
|  | D.14 - Demontáž dřevěného soklíku z dýhované dřevotřískové desky : 33,6 |  | 33.6 | [23 empty] | VV | 0
6 | 612471411RT2 | Tenkovrstvá úprava stěn aktivovaným štukem malta vápenná | m2 | 36.075 |  | 0 |  | 0 |  | 0 | 21 | 0 | 0.00446 | 0.16 | 0 | 0 | 801-1 | RTS 23/ I | RTS 23/ I | 0.25116 | 9.06 |  | Práce | Běžná |  |  |  | POL1_
|  | na rovném povrchu vnitřních stěn, pilířů, svislých panelových konstrukcí, s nejnutnějším obroušením podkladu (pemzou apod.) a oprášením, | [25 empty] | SPI |  | na rovném povrchu vnitřních stěn, pilířů, svislých panelových konstrukcí, s nejnutnějším obroušením podkladu (pemzou apod.) a oprášením,
|  | D.1.1.c Vypisy bouracich praci : | [25 empty] | VV | 0
|  | D.4 - Vyrovnání podkladů štukovou vrstvou cca 15 % plochy : 240,5*0,15 |  | 36.075 | [23 empty] | VV | 0
Díl: | 9 | Ostatní konstrukce, bourání |  |  |  | 0 |  | 0 |  | 0 |  | 0 |  | 0 |  | 0 |  |  |  |  | 207.7 | [6 empty] | DIL
7 | 216904212R00 | Očištění ploch tlak. vodou nebo stlač. vzduchem očištění stlačeným vzduchem, zdiva stěn a rubu kleneb, | m2 | 198.9 |  | 0 |  | 0 |  | 0 | 21 | 0 | 0 | 0 | 0 | 0 | 800-2 | RTS 23/ I | RTS 23/ I | 0.349 | 69.42 |  | Práce | Běžná |  |  |  | POL1_
|  | Odkaz na mn. položky pořadí 60 : 146,00000 |  | 146 | [23 empty] | VV | 5
|  | D.10 : 52,9 |  | 52.9 | [23 empty] | VV | 0
8 | 900 R01 | Hodinové zúčtovací sazby stavební dělník, tarifní třída 4 | h | 125 |  | 0 |  | 0 |  | 0 | 21 | 0 | 0 | 0 | 0 | 0 | 801-1 | RTS 23/ I | RTS 23/ I | 1 | 125 |  | Práce | Běžná |  |  |  | POL1_
|  | D.5 | [25 empty] | POP
|  | Demontáž nábytkového vybavení pokoj, přenesení do vzdálenosti 100m, uložení do dočasného deponování. | [25 empty] | POP
|  | Zpětná doprava na místo z deponovaného prostoru ze vzdálenosti 100 mm, zpětná montáž nábytku, úklid. | [25 empty] | POP
|  | D.1.1.c Vypisy bouracich praci : | [25 empty] | VV | 0
|  | D.5 : 125 |  | 125 | [23 empty] | VV | 0
9 | 952902112T00 | Čištění vysáváním povrchů a kcí průmyslovým vysavačem | m2 | 52.9 |  | 0 |  | 0 |  | 0 | 21 | 0 | 0 | 0 | 0 | 0 |  | Vlastní | Indiv | 0.15 | 7.94 |  | Práce | Běžná |  |  |  | POL1_
|  | D.1.1.c Vypisy bouracich praci : | [25 empty] | VV | 0
|  | D.10 : 52,9 |  | 52.9 | [23 empty] | VV | 0
10 | 776101101R00 | Přípravné práce vysávání povlakových podlah průmyslovým vysavačem | m2 | 146 |  | 0 |  | 0 |  | 0 | 21 | 0 | 0 | 0 | 0 | 0 | 800-775 | RTS 23/ I | RTS 23/ I | 0.016 | 2.34 |  | Práce | Běžná |  |  |  | POL1_
|  | položky neobsahují žádný materiál | [25 empty] | SPI
|  | Odkaz na mn. položky pořadí 60 : 146,00000 |  | 146 | [23 empty] | VV | 5
11 | 900 RT3 | HZS, Práce v tarifní třídě 6 (např. tesař) | h | 3 |  | 0 |  | 0 |  | 0 | 21 | 0 | 0 | 0 | 0 | 0 |  | RTS 23/ I | RTS 23/ I | 1 | 3 |  | Práce | Běžná |  |  |  | POL1_
|  | D.1.1.c Vypisy bouracich praci : | [25 empty] | VV | 0
|  | Osazení uzavíracích prvků na přívod vody a kanalizace : | [25 empty] | VV | 0
|  | D.9 - INSTALATÉR : 0,5*4 |  | 2 | [23 empty] | VV | 0
|  | D.12 - INSTALATÉR : 0,5*2 |  | 1 | [23 empty] | VV | 0
12 | 42295001R | armatury celkové položky tvarovky a armatury | Kč | 1500 |  | 0 |  | 0 |  | 0 | 21 | 0 | 0 | 0 | 0 | 0 | SPCM | RTS 23/ I | RTS 23/ I | 0 | 0 |  | Specifikace | Běžná |  |  |  | POL3_
|  | D.1.1.c Vypisy bouracich praci : | [25 empty] | VV | 0
|  | Osazení uzavíracích prvků na přívod vody a kanalizace : | [25 empty] | VV | 0
|  | D.9 - INSTALATÉR : 250*4 |  | 1000 | [23 empty] | VV | 0
|  | D.12 - INSTALATÉR : 250*2 |  | 500 | [23 empty] | VV | 0
Díl: | 94 | Lešení a stavební výtahy |  |  |  | 0 |  | 0 |  | 0 |  | 0 |  | 0.32 |  | 0 |  |  |  |  | 43.31 | [6 empty] | DIL
13 | 941955001R00 | Lešení lehké pracovní pomocné pomocné, o výšce lešeňové podlahy do 1,2 m | m2 | 209.2 |  | 0 |  | 0 |  | 0 | 21 | 0 | 0.00121 | 0.25 | 0 | 0 | 800-3 | RTS 23/ I | RTS 23/ I | 0.177 | 37.03 |  | Práce | Běžná |  |  |  | POL1_
|  | D.1.1.c Vypisy bouracich praci : | [25 empty] | VV | 0
|  | 1.01÷1.12 : 5,9+46,7+27,4+66,2+4,8+21,5+3,5+2+4,8+21,3+3,5+1,6 |  | 209.2 | [23 empty] | VV | 0
14 | 941955101R00 | Lešení lehké pracovní pomocné ve schodišti, o výšce lešeňové podlahy do 1,5 m | m2 | 23.7 |  | 0 |  | 0 |  | 0 | 21 | 0 | 0.00306 | 0.07 | 0 | 0 | 800-3 | RTS 23/ I | RTS 23/ I | 0.265 | 6.28 |  | Práce | Běžná |  |  |  | POL1_
|  | D.1.1.c Vypisy bouracich praci : 23,7 |  | 23.7 | [23 empty] | VV | 0
Díl: | 95 | Dokončovací konstrukce na pozemních stavbách |  |  |  | 0 |  | 0 |  | 0 |  | 0 |  | 0.02 |  | 0.06 |  |  |  |  | 22.46 | [6 empty] | DIL
15 | 952902110R00 | Čištění budov zametáním v místnostech, chodbách, na schodišti a na půdě | m2 | 1046 |  | 0 |  | 0 |  | 0 | 21 | 0 | 0 | 0 | 0 | 0 | 801-4 | RTS 23/ I | RTS 23/ I | 0.015 | 15.69 |  | Práce | Běžná |  |  |  | POL1_
|  | D.1.1.c Vypisy bouracich praci : | [25 empty] | VV | 0
|  | 1.01÷1.12 : 5,9+46,7+27,4+66,2+4,8+21,5+3,5+2+4,8+21,3+3,5+1,6 |  | 209.2 | [23 empty] | VV | 0
|  | 209,2*4 |  | 836.8 | [23 empty] | VV | 0
16 | 711191172RT2 | Provedení izolace proti zemní vlhkosti ostatní vodorovné uložení, ochranná textilie, 300 g/m2 | m2 | 58.4 |  | 0 |  | 0 |  | 0 | 21 | 0 | 0.00032 | 0.02 | 0 | 0 | 800-711 | RTS 23/ I | RTS 23/ I | 0.072 | 4.2 |  | Práce | Běžná |  |  |  | POL1_
|  | D.1.1.c Vypisy bouracich praci : | [25 empty] | VV | 0
|  | D.32 - Mechanická ochrana stávajících podlahových krytin : 58,4 |  | 58.4 | [23 empty] | VV | 0
17 | 776551830R00 | Sejmutí povlakových podlah volně položených , z ploch přes 20 m2 | m2 | 58.4 |  | 0 |  | 0 |  | 0 | 21 | 0 | 0 | 0 | 0.001 | 0.06 | 800-775 | RTS 23/ I | RTS 23/ I | 0.01 | 0.58 |  | Práce | Běžná |  |  |  | POL1_
|  | Odkaz na mn. položky pořadí 16 : 58,40000 |  | 58.4 | [23 empty] | VV | 5
18 | 783991910R00 | Ostatní práce přemístění okenních nebo dveřních křídel pro jejich nátěry vodorovné, do 50 m | kus | 71 |  | 0 |  | 0 |  | 0 | 21 | 0 | 0 | 0 | 0 | 0 | 800-783 | RTS 23/ I | RTS 23/ I | 0.028 | 1.99 |  | Práce | Běžná |  |  |  | POL1_
|  | D.1.1.c Vypisy bouracich praci : | [25 empty] | VV | 0
|  | Přesun a uložením na místo určené investorem do vzdálenosti 50 m : | [25 empty] | VV | 0
|  | D.7 : 2*3 |  | 6 | [23 empty] | VV | 0
|  | D.22 : 5 |  | 5 | [23 empty] | VV | 0
|  | D.42 : 60 |  | 60 | [23 empty] | VV | 0
Díl: | 954 | Opláštění konstrukcí sádrokartonovými deskami |  |  |  | 0 |  | 0 |  | 0 |  | 0 |  | 0.1 |  | 0 |  |  |  |  | 10.49 | [6 empty] | DIL
19 | 342267113RT4 | Obklady konstrukcí sádrokartonovými deskami obklady dřevěných konstrukcí obklad sloupů a trámů do 500 x500 mm 1x opláštění, čtyřstranný, deska protipožární impregnovaná tloušťky 12,5 mm | m | 4.024 |  | 0 |  | 0 |  | 0 | 21 | 0 | 0.02606 | 0.1 | 0 | 0 | 801-1 | RTS 23/ I | RTS 23/ I | 2.608 | 10.49 |  | Práce | Běžná |  |  |  | POL1_
|  | D.1.1.c Vypisy bouracich praci : | [25 empty] | VV | 0
|  | D.8 - obložení ocel. sloupu SDK deskou KNAUF RED tl. 15 mm : 2,012*2 |  | 4.024 | [23 empty] | VV | 0
Díl: | 96 | Bourání konstrukcí |  |  |  | 0 |  | 0 |  | 0 |  | 0 |  | 0.03 |  | 16.53 |  |  |  |  | 230.67 | [6 empty] | DIL
20 | 962031113R00 | Bourání příček z cihel pálených plných, tloušťky 65 mm | m2 | 7.3765 |  | 0 |  | 0 |  | 0 | 21 | 0 | 0.00067 | 0 | 0.184 | 1.36 | 801-3 | RTS 23/ I | RTS 23/ I | 0.227 | 1.67 |  | Práce | Běžná |  |  |  | POL1_
|  | nebo vybourání otvorů průřezové plochy přes 4 m2 v příčkách, včetně pomocného lešení o výšce podlahy do 1900 mm a pro zatížení do 1,5 kPa (150 kg/m2), | [25 empty] | SPI |  | nebo vybourání otvorů průřezové plochy přes 4 m2 v příčkách, včetně pomocného lešení o výšce podlahy do 1900 mm a pro zatížení do 1,5 kPa (150 kg/m2),
|  | D.1.1.c Vypisy bouracich praci : | [25 empty] | VV | 0
|  | D.9 - Obezdívka vany : 1,5*0,6*2 |  | 1.8 | [23 empty] | VV | 0
|  | D.20 - instalační jádro : 1,05*2,935*1+0,85*2,935*1 |  | 5.5765 | [23 empty] | VV | 0
21 | 965042131R00 | Bourání podkladů pod dlažby nebo litých celistvých dlažeb a mazanin betonových nebo z litého asfaltu, tloušťky do 100 mm, plochy do 4 m2 | m3 | 0.636 |  | 0 |  | 0 |  | 0 | 21 | 0 | 0 | 0 | 2.2 | 1.4 | 801-3 | RTS 23/ I | RTS 23/ I | 10.88 | 6.92 |  | Práce | Běžná |  |  |  | POL1_
|  | D.1.1.c Vypisy bouracich praci : | [25 empty] | VV | 0
|  | D.19 : | [25 empty] | VV | 0
|  | 1.07 : 3,5*0,06 |  | 0.21 | [23 empty] | VV | 0
|  | 1.08 : 2,0*0,06 |  | 0.12 | [23 empty] | VV | 0
|  | 1.11 : 3,5*0,06 |  | 0.21 | [23 empty] | VV | 0
|  | 1.12 : 1,6*0,06 |  | 0.096 | [23 empty] | VV | 0
22 | 965049111R00 | Bourání podkladů pod dlažby nebo litých celistvých dlažeb a mazanin příplatek za bourání mazanin vyztužených svařovanou sítí, tloušťky do 100 mm | m3 | 0.636 |  | 0 |  | 0 |  | 0 | 21 | 0 | 0 | 0 | 0 | 0 | 801-3 | RTS 23/ I | RTS 23/ I | 4.828 | 3.07 |  | Práce | Běžná |  |  |  | POL1_
|  | Odkaz na mn. položky pořadí 21 : 0,63600 |  | 0.636 | [23 empty] | VV | 5
23 | 965048130R00 | Dočištění povrchu po vybourání dlažeb do tmele, plochy do 30% | m2 | 146 |  | 0 |  | 0 |  | 0 | 21 | 0 | 0 | 0 | 0.00105 | 0.15 | 801-3 | RTS 23/ I | RTS 23/ I | 0.099 | 14.45 |  | Práce | Běžná |  |  |  | POL1_
|  | D.1.1.c Vypisy bouracich praci : | [25 empty] | VV | 0
|  | D.2 - očištění betonové podlahové mazaniny oškrabáním od zbytků lepidla : | [25 empty] | VV | 0
|  | Odkaz na mn. položky pořadí 60 : 146,00000 |  | 146 | [23 empty] | VV | 5
24 | 965048515R00 | Broušení betonového povrchu do tloušťky 5 mm | m2 | 146 |  | 0 |  | 0 |  | 0 | 21 | 0 | 0 | 0 | 0.0126 | 1.84 | 801-3 | RTS 23/ I | RTS 23/ I | 0.33 | 48.18 |  | Práce | Běžná |  |  |  | POL1_
|  | Odkaz na mn. položky pořadí 60 : 146,00000 |  | 146 | [23 empty] | VV | 5
25 | 965081713R00 | Bourání podlah z keramických dlaždic, tloušťky do 10 mm, plochy přes 1 m2 | m2 | 10.6 |  | 0 |  | 0 |  | 0 | 21 | 0 | 0 | 0 | 0.02 | 0.21 | 801-3 | RTS 23/ I | RTS 23/ I | 0.147 | 1.56 |  | Práce | Běžná |  |  |  | POL1_
|  | bez podkladního lože, s jakoukoliv výplní spár | [25 empty] | SPI
|  | D.1.1.c Vypisy bouracich praci : | [25 empty] | VV | 0
|  | D.19 : | [25 empty] | VV | 0
|  | 1.07 : 3,5 |  | 3.5 | [23 empty] | VV | 0
|  | 1.08 : 2,0 |  | 2 | [23 empty] | VV | 0
|  | 1.11 : 3,5 |  | 3.5 | [23 empty] | VV | 0
|  | 1.12 : 1,6 |  | 1.6 | [23 empty] | VV | 0
26 | 968061112R00 | Vyvěšení nebo zavěšení dřevěných křídel oken, plochy do 1,5 m2 | kus | 1 |  | 0 |  | 0 |  | 0 | 21 | 0 | 0 | 0 | 0 | 0 | 801-3 | RTS 23/ I | RTS 23/ I | 0.03 | 0.03 |  | Práce | Běžná |  |  |  | POL1_
|  | oken, dveří a vrat, s uložením a opětovným zavěšením po provedení stavebních změn, | [25 empty] | SPI
|  | D.1.1.c Vypisy bouracich praci : | [25 empty] | VV | 0
|  | D.46 : 1 |  | 1 | [23 empty] | VV | 0
27 | 968061125R00 | Vyvěšení nebo zavěšení dřevěných křídel dveří, plochy do 2 m2 | kus | 15 |  | 0 |  | 0 |  | 0 | 21 | 0 | 0 | 0 | 0 | 0 | 801-3 | RTS 23/ I | RTS 23/ I | 0.05 | 0.75 |  | Práce | Běžná |  |  |  | POL1_
|  | oken, dveří a vrat, s uložením a opětovným zavěšením po provedení stavebních změn, | [25 empty] | SPI
|  | D.1.1.c Vypisy bouracich praci : | [25 empty] | VV | 0
|  | D.3 : 2 |  | 2 | [23 empty] | VV | 0
|  | D.6 : 2 |  | 2 | [23 empty] | VV | 0
|  | D.8 : 2 |  | 2 | [23 empty] | VV | 0
|  | D.13 : 2 |  | 2 | [23 empty] | VV | 0
|  | D.18 : 2 |  | 2 | [23 empty] | VV | 0
|  | D.23 : 2*2 |  | 4 | [23 empty] | VV | 0
|  | D.24 : 1 |  | 1 | [23 empty] | VV | 0
28 | 968062244R00 | Vybourání dřevěných rámů oken jednoduchých, plochy do 1 m2 | m2 | 0.48 |  | 0 |  | 0 |  | 0 | 21 | 0 | 0.00219 | 0 | 0.041 | 0.02 | 801-3 | RTS 23/ I | RTS 23/ I | 0.52 | 0.25 |  | Práce | Běžná |  |  |  | POL1_
|  | včetně pomocného lešení o výšce podlahy do 1900 mm a pro zatížení do 1,5 kPa (150 kg/m2), | [25 empty] | SPI
|  | D.1.1.c Vypisy bouracich praci : | [25 empty] | VV | 0
|  | D.46 : 0,8*0,6 |  | 0.48 | [23 empty] | VV | 0
29 | 968071125R00 | Vyvěšení nebo zavěšení kovových křídel dveří, plochy do 2 m2 | kus | 2 |  | 0 |  | 0 |  | 0 | 21 | 0 | 0 | 0 | 0 | 0 | 801-3 | RTS 23/ I | RTS 23/ I | 0.08 | 0.16 |  | Práce | Běžná |  |  |  | POL1_
|  | s případným uložením a opětovným zavěšením po provedení stavebních změn, | [25 empty] | SPI
|  | D.1.1.c Vypisy bouracich praci : | [25 empty] | VV | 0
|  | D.38 : 2 |  | 2 | [23 empty] | VV | 0
30 | 968072455R00 | Vybourání a vyjmutí kovových rámů a rolet rámů, včetně pomocného lešení o výšce podlahy do 1900 mm a pro zatížení do 1,5 kPa (150 kg/m2) dveřních zárubní, plochy do 2 m2 | m2 | 15.15 |  | 0 |  | 0 |  | 0 | 21 | 0 | 0.00117 | 0.02 | 0.076 | 1.15 | 801-3 | RTS 23/ I | RTS 23/ I | 0.939 | 14.23 |  | Práce | Běžná |  |  |  | POL1_
|  | D.1.1.c Vypisy bouracich praci : | [25 empty] | VV | 0
|  | D.3 : 0,9*2,02*2 |  | 3.636 | [23 empty] | VV | 0
|  | D.6 : 0,9*2,02*2 |  | 3.636 | [23 empty] | VV | 0
|  | D.8 : 0,8*2,02*2 |  | 3.232 | [23 empty] | VV | 0
|  | D.13 : 0,7*2,02*2 |  | 2.828 | [23 empty] | VV | 0
|  | D.24 : 0,9*2,02 |  | 1.818 | [23 empty] | VV | 0
31 | 968072456R00 | Vybourání a vyjmutí kovových rámů a rolet rámů, včetně pomocného lešení o výšce podlahy do 1900 mm a pro zatížení do 1,5 kPa (150 kg/m2) dveřních zárubní, plochy přes 2 m2 | m2 | 10.908 |  | 0 |  | 0 |  | 0 | 21 | 0 | 0.001 | 0.01 | 0.063 | 0.69 | 801-3 | RTS 23/ I | RTS 23/ I | 0.718 | 7.83 |  | Práce | Běžná |  |  |  | POL1_
|  | Odstranění stávající ocelové zárubně pro zazdění postupným rozřezáním, bez poškození ostění resp. nadpraží. | [25 empty] | POP |  | Odstranění stávající ocelové zárubně pro zazdění postupným rozřezáním, bez poškození ostění resp. nadpraží.
|  | D.1.1.c Vypisy bouracich praci : | [25 empty] | VV | 0
|  | D.18 : 1,35*2,02*2 |  | 5.454 | [23 empty] | VV | 0
|  | D.23 : 1,35*2,02*2 |  | 5.454 | [23 empty] | VV | 0
32 | 968072641R00 | Vybourání a vyjmutí kovových rámů a rolet rámů, včetně pomocného lešení o výšce podlahy do 1900 mm a pro zatížení do 1,5 kPa (150 kg/m2) stěn jakýchkoliv kromě výkladních, jakýchkoliv ploch | m2 | 9.805 |  | 0 |  | 0 |  | 0 | 21 | 0 | 0.00042 | 0 | 0.025 | 0.25 | 801-3 | RTS 23/ I | RTS 23/ I | 0.332 | 3.26 |  | Práce | Běžná |  |  |  | POL1_
|  | Demontáž kovové dělící stěny zasklené jednoduchým zasklením. | [25 empty] | POP
|  | Konstrukce z ocelových svařovaných profilů 50/50/4 mm. | [25 empty] | POP
|  | Bezpečnostní dvojsklo. | [25 empty] | POP
|  | Plocha 3,70 x 2,65 m. | [25 empty] | POP
|  | Demontáž provedena odstraněním zasklívacích lišt, odstraněním skla, ocelová konstrukce odstraněna rozřezáním el. přímočarou pilou. | [25 empty] | POP |  | Demontáž provedena odstraněním zasklívacích lišt, odstraněním skla, ocelová konstrukce odstraněna rozřezáním el. přímočarou pilou.
|  | Odstraněny kotevní plotny vysekání ze zdiva. | [25 empty] | POP
|  | D.1.1.c Vypisy bouracich praci : | [25 empty] | VV | 0
|  | D.38 : 3,7*2,65 |  | 9.805 | [23 empty] | VV | 0
33 | 968083012R00 | Vybourání plastových výplní otvorů prosklených dveří, nad 2 m2 | m2 | 3.42 |  | 0 |  | 0 |  | 0 | 21 | 0 | 0.001 | 0 | 0.0412 | 0.14 | 801-3 | RTS 23/ I | RTS 23/ I | 0.498 | 1.7 |  | Práce | Běžná |  |  |  | POL1_
|  | D.1.1.c Vypisy bouracich praci : | [25 empty] | VV | 0
|  | D.40 : 1,2*2,85 |  | 3.42 | [23 empty] | VV | 0
34 | 968095001R00 | Vybourání vnitřních parapetů dřevěných, šířky do 25 cm, | m | 1.7 |  | 0 |  | 0 |  | 0 | 21 | 0 | 0 | 0 | 0.01113 | 0.02 | 801-3 | RTS 23/ I | RTS 23/ I | 0.083 | 0.14 |  | Práce | Běžná |  |  |  | POL1_
|  | D.1.1.c Vypisy bouracich praci : | [25 empty] | VV | 0
|  | D.46 : 0,85*2 |  | 1.7 | [23 empty] | VV | 0
35 | 970041160R00 | Jádrové vrtání, kruhové prostupy v prostém betonu jádrové vrtání , do D 160 mm | m | 0.7 |  | 0 |  | 0 |  | 0 | 21 | 0 | 0 | 0 | 0.04823 | 0.03 | 801-3 | RTS 23/ I | RTS 23/ I | 4.2 | 2.94 |  | Práce | Běžná |  |  |  | POL1_
|  | D.1.1.c Vypisy bouracich praci : | [25 empty] | VV | 0
|  | D.21 - pr.150 mm pro ZTI : 0,35*2 |  | 0.7 | [23 empty] | VV | 0
36 | 970041200R00 | Jádrové vrtání, kruhové prostupy v prostém betonu jádrové vrtání , do D 200 mm | m | 0.7 |  | 0 |  | 0 |  | 0 | 21 | 0 | 0 | 0 | 0.07536 | 0.05 | 801-3 | RTS 23/ I | RTS 23/ I | 5.7 | 3.99 |  | Práce | Běžná |  |  |  | POL1_
|  | D.1.1.c Vypisy bouracich praci : | [25 empty] | VV | 0
|  | D.21 - Rozšíření otvorů z pr.130 mm na pr.180 mm pro ZTI : 0,35*2 |  | 0.7 | [23 empty] | VV | 0
37 | 970041250R00 | Jádrové vrtání, kruhové prostupy v prostém betonu jádrové vrtání , do D 250 mm | m | 0.7 |  | 0 |  | 0 |  | 0 | 21 | 0 | 0 | 0 | 0.11775 | 0.08 | 801-3 | RTS 23/ I | RTS 23/ I | 6.5 | 4.55 |  | Práce | Běžná |  |  |  | POL1_
|  | D.1.1.c Vypisy bouracich praci : | [25 empty] | VV | 0
|  | D.21 - Rozšíření otvorů z pr.180 mm na pr.220 mm pro VZT : 0,35*2 |  | 0.7 | [23 empty] | VV | 0
38 | 970046160R00 | Jádrové vrtání, kruhové prostupy v prostém betonu příplatek za jádrové vrtání do stropu, do D 160 mm | m | 0.7 |  | 0 |  | 0 |  | 0 | 21 | 0 | 0.00225 | 0 | 0 | 0 | 801-3 | RTS 23/ I | RTS 23/ I | 2.469 | 1.73 |  | Práce | Běžná |  |  |  | POL1_
|  | Odkaz na mn. položky pořadí 35 : 0,70000 |  | 0.7 | [23 empty] | VV | 5
39 | 970046200R00 | Jádrové vrtání, kruhové prostupy v prostém betonu příplatek za jádrové vrtání do stropu, do D 200 mm | m | 0.7 |  | 0 |  | 0 |  | 0 | 21 | 0 | 0.00226 | 0 | 0 | 0 | 801-3 | RTS 23/ I | RTS 23/ I | 3.155 | 2.21 |  | Práce | Běžná |  |  |  | POL1_
|  | Odkaz na mn. položky pořadí 36 : 0,70000 |  | 0.7 | [23 empty] | VV | 5
40 | 970046250R00 | Jádrové vrtání, kruhové prostupy v prostém betonu příplatek za jádrové vrtání do stropu, do D 250 mm | m | 0.7 |  | 0 |  | 0 |  | 0 | 21 | 0 | 0.00226 | 0 | 0 | 0 | 801-3 | RTS 23/ I | RTS 23/ I | 3.395 | 2.38 |  | Práce | Běžná |  |  |  | POL1_
|  | Odkaz na mn. položky pořadí 37 : 0,70000 |  | 0.7 | [23 empty] | VV | 5
41 | 971033431R00 | Vybourání otvorů ve zdivu cihelném z jakýchkoliv cihel pálených na jakoukoliv maltu vápenou nebo vápenocementovou, plochy do 0,25 m2, tloušťky do 150 mm | kus | 2 |  | 0 |  | 0 |  | 0 | 21 | 0 | 0.00034 | 0 | 0.069 | 0.14 | 801-3 | RTS 23/ I | RTS 23/ I | 0.213 | 0.43 |  | Práce | Běžná |  |  |  | POL1_
|  | základovém nebo nadzákladovém, | [25 empty] | SPI
|  | Včetně pomocného lešení o výšce podlahy do 1900 mm a pro zatížení do 1,5 kPa (150 kg/m2). | [25 empty] | POP
|  | D.1.1.c Vypisy bouracich praci : | [25 empty] | VV | 0
|  | D.8 : 2 |  | 2 | [23 empty] | VV | 0
42 | 978013191R00 | Otlučení omítek vápenných nebo vápenocementových vnitřních s vyškrabáním spár, s očištěním zdiva stěn, v rozsahu do 100 % | m2 | 52.9 |  | 0 |  | 0 |  | 0 | 21 | 0 | 0 | 0 | 0.046 | 2.43 | 801-3 | RTS 23/ I | RTS 23/ I | 0.26 | 13.75 |  | Práce | Běžná |  |  |  | POL1_
|  | D.1.1.c Vypisy bouracich praci : | [25 empty] | VV | 0
|  | D.10 : 52,9 |  | 52.9 | [23 empty] | VV | 0
43 | 978059531R00 | Odsekání a odebrání obkladů stěn z obkládaček vnitřních z jakýchkoliv materiálů, plochy přes 2 m2 | m2 | 52.9 |  | 0 |  | 0 |  | 0 | 21 | 0 | 0 | 0 | 0.068 | 3.6 | 801-3 | RTS 23/ I | RTS 23/ I | 0.3 | 15.87 |  | Práce | Běžná |  |  |  | POL1_
|  | včetně otlučení podkladní omítky až na zdivo, | [25 empty] | SPI
|  | D.1.1.c Vypisy bouracich praci : | [25 empty] | VV | 0
|  | D.10 : 52,9 |  | 52.9 | [23 empty] | VV | 0
44 | 711140102R00 | Odstranění izolace proti vodě - pásy přitavením vodorovné, 2 vrstvy | m2 | 10.6 |  | 0 |  | 0 |  | 0 | 21 | 0 | 0 | 0 | 0.00974 | 0.1 | 800-711 | RTS 23/ I | RTS 23/ I | 0.044 | 0.47 |  | Práce | Běžná |  |  |  | POL1_
|  | Odkaz na mn. položky pořadí 25 : 10,60000 |  | 10.6 | [23 empty] | VV | 5
45 | 713102111R00 | Odstranění tepelné izolace z desek, lamel, rohoží, pásů a foukané izolace podlah, volně uložené, z desek z expandovaného polystyrenu, tloušťky do 100 mm | m2 | 10.6 |  | 0 |  | 0 |  | 0 | 21 | 0 | 0 | 0 | 0.002 | 0.02 | 800-713 | RTS 23/ I | RTS 23/ I | 0.038 | 0.4 |  | Práce | Běžná |  |  |  | POL1_
|  | Odkaz na mn. položky pořadí 25 : 10,60000 |  | 10.6 | [23 empty] | VV | 5
46 | 725110811R00 | Demontáž klozetů splachovacích | soubor | 2 |  | 0 |  | 0 |  | 0 | 21 | 0 | 0 | 0 | 0.01933 | 0.04 | 800-721 | RTS 23/ I | RTS 23/ I | 0.59 | 1.18 |  | Práce | Běžná |  |  |  | POL1_
|  | D.1.1.c Vypisy bouracich praci : | [25 empty] | VV | 0
|  | D.12 : 2 |  | 2 | [23 empty] | VV | 0
47 | 725210821R00 | Demontáž umyvadel umyvadel bez výtokových armatur | soubor | 2 |  | 0 |  | 0 |  | 0 | 21 | 0 | 0 | 0 | 0.01946 | 0.04 | 800-721 | RTS 23/ I | RTS 23/ I | 0.382 | 0.76 |  | Práce | Běžná |  |  |  | POL1_
|  | D.1.1.c Vypisy bouracich praci : | [25 empty] | VV | 0
|  | D.9 : 2 |  | 2 | [23 empty] | VV | 0
48 | 725220831R00 | Demontáž van litinových rohových | soubor | 2 |  | 0 |  | 0 |  | 0 | 21 | 0 | 0 | 0 | 0.0951 | 0.19 | 800-721 | RTS 23/ I | RTS 23/ I | 0.455 | 0.91 |  | Práce | Běžná |  |  |  | POL1_
|  | D.1.1.c Vypisy bouracich praci : | [25 empty] | VV | 0
|  | D.9 : 2 |  | 2 | [23 empty] | VV | 0
49 | 725820801R00 | Demontáž baterií nástěnných do G 3/4" | soubor | 4 |  | 0 |  | 0 |  | 0 | 21 | 0 | 0 | 0 | 0.00156 | 0.01 | 800-721 | RTS 23/ I | RTS 23/ I | 0.217 | 0.87 |  | Práce | Běžná |  |  |  | POL1_
|  | Odkaz na mn. položky pořadí 47 : 2,00000 |  | 2 | [23 empty] | VV | 5
|  | Odkaz na mn. položky pořadí 48 : 2,00000 |  | 2 | [23 empty] | VV | 5
50 | 725860811R00 | Demontáž zápachových uzávěrek pro zařiz. předměty jednoduchých | kus | 2 |  | 0 |  | 0 |  | 0 | 21 | 0 | 0 | 0 | 0.00085 | 0 | 800-721 | RTS 23/ I | RTS 23/ I | 0.038 | 0.08 |  | Práce | Běžná |  |  |  | POL1_
|  | Odkaz na mn. položky pořadí 47 : 2,00000 |  | 2 | [23 empty] | VV | 5
51 | 725860812R00 | Demontáž zápachových uzávěrek pro zařiz. předměty dvojitých | kus | 2 |  | 0 |  | 0 |  | 0 | 21 | 0 | 0 | 0 | 0.00122 | 0 | 800-721 | RTS 23/ I | RTS 23/ I | 0.048 | 0.1 |  | Práce | Běžná |  |  |  | POL1_
|  | Odkaz na mn. položky pořadí 48 : 2,00000 |  | 2 | [23 empty] | VV | 5
52 | 725991811R00 | Demontáž ostatní konzol jednoduchých pro potrubí vysekáním ze zdi nebo upálením | kus | 2 |  | 0 |  | 0 |  | 0 | 21 | 0 | 0 | 0 | 0.005 | 0.01 | 800-721 | RTS 23/ I | RTS 23/ I | 0.084 | 0.17 |  | Práce | Běžná |  |  |  | POL1_
|  | Odkaz na mn. položky pořadí 47 : 2,00000 |  | 2 | [23 empty] | VV | 5
53 | 766411811R00 | Demontáž obložení stěn panely velikosti do 1,5 m2 | m2 | 52.2 |  | 0 |  | 0 |  | 0 | 21 | 0 | 0 | 0 | 0.02465 | 1.29 | 800-766 | RTS 23/ I | RTS 23/ I | 0.25 | 13.05 |  | Práce | Běžná |  |  |  | POL1_
|  | D.1.1.c Vypisy bouracich praci : | [25 empty] | VV | 0
|  | D.7 : 0,4*2,1*2*3 |  | 5.04 | [23 empty] | VV | 0
|  | D.22 : (0,3*2+1,0)*2,1*1 |  | 3.36 | [23 empty] | VV | 0
|  | D.42 : 43,8 |  | 43.8 | [23 empty] | VV | 0
54 | 766411821R00 | Demontáž obložení stěn palubkami | m2 | 33.6 |  | 0 |  | 0 |  | 0 | 21 | 0 | 0 | 0 | 0.01098 | 0.37 | 800-766 | RTS 23/ I | RTS 23/ I | 0.37 | 12.43 |  | Práce | Běžná |  |  |  | POL1_
|  | D.1.1.c Vypisy bouracich praci : | [25 empty] | VV | 0
|  | D.14 - Demontáž dřevěného soklíku z dýhované dřevotřískové desky : 33,6 |  | 33.6 | [23 empty] | VV | 0
55 | 766411822R00 | Demontáž obložení stěn podkladových roštů | m2 | 85.8 |  | 0 |  | 0 |  | 0 | 21 | 0 | 0 | 0 | 0.008 | 0.69 | 800-766 | RTS 23/ I | RTS 23/ I | 0.066 | 5.66 |  | Práce | Běžná |  |  |  | POL1_
|  | D.1.1.c Vypisy bouracich praci : | [25 empty] | VV | 0
|  | D.7 : 0,4*2,1*2*3 |  | 5.04 | [23 empty] | VV | 0
|  | D.14 - Demontáž dřevěného soklíku z dýhované dřevotřískové desky : 33,6 |  | 33.6 | [23 empty] | VV | 0
|  | D.22 : (0,3*2+1,0)*2,1*1 |  | 3.36 | [23 empty] | VV | 0
|  | D.42 : 43,8 |  | 43.8 | [23 empty] | VV | 0
56 | 766661821R00 | Demontáž dveřních křídel dokování samozavírače | kus | 5 |  | 0 |  | 0 |  | 0 | 21 | 0 | 0 | 0 | 0.004 | 0.02 | 800-766 | RTS 23/ I | RTS 23/ I | 0.27 | 1.35 |  | Práce | Běžná |  |  |  | POL1_
|  | D.1.1.c Vypisy bouracich praci : | [25 empty] | VV | 0
|  | D.23 - samozavírač, koordinátor zavírání křídel : 2*2 |  | 4 | [23 empty] | VV | 0
|  | D.24 - samozavírač : 1 |  | 1 | [23 empty] | VV | 0
57 | 766662811R00 | Demontáž dveřních křídel prahů dveří jednokřídlových | kus | 9 |  | 0 |  | 0 |  | 0 | 21 | 0 | 0 | 0 | 0.0018 | 0.02 | 800-766 | RTS 23/ I | RTS 23/ I | 0.11 | 0.99 |  | Práce | Běžná |  |  |  | POL1_
|  | D.1.1.c Vypisy bouracich praci : | [25 empty] | VV | 0
|  | D.3 : 2 |  | 2 | [23 empty] | VV | 0
|  | D.6 : 2 |  | 2 | [23 empty] | VV | 0
|  | D.8 : 2 |  | 2 | [23 empty] | VV | 0
|  | D.13 : 2 |  | 2 | [23 empty] | VV | 0
|  | D.24 : 1 |  | 1 | [23 empty] | VV | 0
58 | 766662812R00 | Demontáž dveřních křídel prahů dveří dvoukřídlových | kus | 4 |  | 0 |  | 0 |  | 0 | 21 | 0 | 0 | 0 | 0.00223 | 0.01 | 800-766 | RTS 23/ I | RTS 23/ I | 0.15 | 0.6 |  | Práce | Běžná |  |  |  | POL1_
|  | D.1.1.c Vypisy bouracich praci : | [25 empty] | VV | 0
|  | D.18 : 2 |  | 2 | [23 empty] | VV | 0
|  | D.23 : 2 |  | 2 | [23 empty] | VV | 0
59 | 776401800RT1 | Demontáž soklíků nebo lišt pryžových nebo PVC odstranění a uložení na hromady | m | 67.8 |  | 0 |  | 0 |  | 0 | 21 | 0 | 0 | 0 | 8e-05 | 0.01 | 800-775 | RTS 23/ I | RTS 23/ I | 0.035 | 2.37 |  | Práce | Běžná |  |  |  | POL1_
|  | D.1.1.c Vypisy bouracich praci : | [25 empty] | VV | 0
|  | D.1 : 67,8 |  | 67.8 | [23 empty] | VV | 0
60 | 776511820R00 | Odstranění povlakových podlah z nášlapné plochy lepených, s podložkou, z ploch přes 20 m2 | m2 | 146 |  | 0 |  | 0 |  | 0 | 21 | 0 | 0 | 0 | 0.001 | 0.15 | 800-775 | RTS 23/ I | RTS 23/ I | 0.255 | 37.23 |  | Práce | Běžná |  |  |  | POL1_
|  | D.1.1.c Vypisy bouracich praci : | [25 empty] | VV | 0
|  | D.2 : | [25 empty] | VV | 0
|  | 1.03 : 27,4 |  | 27.4 | [23 empty] | VV | 0
|  | 1.04 : 66,2 |  | 66.2 | [23 empty] | VV | 0
|  | 1.05 : 4,8 |  | 4.8 | [23 empty] | VV | 0
|  | 1.06 : 21,5 |  | 21.5 | [23 empty] | VV | 0
|  | 1.09 : 4,8 |  | 4.8 | [23 empty] | VV | 0
|  | 1.10 : 21,3 |  | 21.3 | [23 empty] | VV | 0
Díl: | 99 | Staveništní přesun hmot |  |  |  | 0 |  | 0 |  | 0 |  | 0 |  | 0 |  | 0 |  |  |  |  | 3.7 | [6 empty] | DIL
61 | 999281145R00 | Přesun hmot pro opravy a údržbu objektů pro opravy a údržbu dosavadních objektů včetně vnějších plášťů výšky do 6 m, nošením | t | 1.7599 |  | 0 |  | 0 |  | 0 | 21 | 0 | 0 | 0 | 0 | 0 | 801-4 | RTS 23/ I | RTS 23/ I | 2.1 | 3.7 |  | Přesun hmot | Běžná |  |  |  | POL7_
|  | oborů 801, 803, 811 a 812 | [25 empty] | SPI
|  | Hmotnosti z položek s pořadovými čísly: : | [25 empty] | VV | 0
|  | 1,2,3,4,5,6,13,14,16,19,20,28,30,31,32,33,38,39,40,41, : | [25 empty] | VV | 0
|  | Součet: : 1,75995 |  | 1.7599 | [23 empty] | VV | 0
Díl: | 711 | Izolace proti vodě |  |  |  | 0 |  | 0 |  | 0 |  | 0 |  | 0.06 |  | 0 |  |  |  |  | 2.73 | [6 empty] | DIL
62 | 711111001R00 | Provedení izolace proti zemní vlhkosti natěradly za studena na ploše vodorovné nátěrem penetračním, 1 x nátěr, materiál ve specifikaci | m2 | 10.6 |  | 0 |  | 0 |  | 0 | 21 | 0 | 0 | 0 | 0 | 0 | 800-711 | RTS 23/ I | RTS 23/ I | 0.0275 | 0.29 |  | Práce | Běžná |  |  |  | POL1_
|  | Odkaz na mn. položky pořadí 25 : 10,60000 |  | 10.6 | [23 empty] | VV | 5
63 | 711141559R00 | Provedení izolace proti zemní vlhkosti pásy přitavením vodorovná, 1 vrstva, bez dodávky izolačních pásů, | m2 | 10.6 |  | 0 |  | 0 |  | 0 | 21 | 0 | 0.00041 | 0 | 0 | 0 | 800-711 | RTS 23/ I | RTS 23/ I | 0.22991 | 2.44 |  | Práce | Běžná |  |  |  | POL1_
|  | Odkaz na mn. položky pořadí 25 : 10,60000 |  | 10.6 | [23 empty] | VV | 5
64 | 11163111R | Penetrace asfaltová; funkce: zpevnění povrchu, adhezní můstek; podklad: beton, keramika; ředidlo: organické | kg | 3.498 |  | 0 |  | 0 |  | 0 | 21 | 0 | 0.001 | 0 | 0 | 0 | SPCM | RTS 23/ I | RTS 23/ I | 0 | 0 |  | Specifikace | Běžná |  |  |  | POL3_
|  | Odkaz na mn. položky pořadí 62 : 10,60000*0,33 |  | 3.498 | [23 empty] | VV | 5
65 | 62852251R | Pás hydroizolační asfaltový tloušťka = 4,0 mm; asfalt: modifikovaný; nosná vložka: impregnovaná PES rohož; horní strana: separační posyp; spodní strana: separační PE fólie | m2 | 12.19 |  | 0 |  | 0 |  | 0 | 21 | 0 | 0.0046 | 0.06 | 0 | 0 | SPCM | RTS 23/ I | RTS 23/ I | 0 | 0 |  | Specifikace | Běžná |  |  |  | POL3_
|  | Odkaz na mn. položky pořadí 63 : 10,60000*1,15 |  | 12.19 | [23 empty] | VV | 5
66 | 998711201R00 | Přesun hmot pro izolace proti vodě svisle do 6 m | % |  |  | 0 |  | 0 |  | 0 | 21 | 0 | 0 | 0 | 0 | 0 | 800-711 | RTS 23/ I | RTS 23/ I | 0 | 0 |  | Přesun hmot | Běžná |  |  |  | POL7_
|  | 50 m vodorovně měřeno od těžiště půdorysné plochy skládky do těžiště půdorysné plochy objektu | [25 empty] | SPI
Díl: | 767 | Konstrukce zámečnické |  |  |  | 0 |  | 0 |  | 0 |  | 0 |  | 0.03 |  | 0 |  |  |  |  | 6.04 | [6 empty] | DIL
67 | 767995103R00 | Výroba a montáž atypických kovovových doplňků staveb hmotnosti přes 10 do 20 kg | kg | 26.4155 |  | 0 |  | 0 |  | 0 | 21 | 0 | 6e-05 | 0 | 0 | 0 | 800-767 | RTS 23/ I | RTS 23/ I | 0.221 | 5.84 |  | Práce | Běžná |  |  |  | POL1_
|  | D.8 | [25 empty] | POP
|  | Do vyříznutého prostoru osazení sloupku z JAKL 70/50/3 mm, dl. 2012 m + kotevní plotny PL 5, rozm. 200x50 mm po výšce 5x, kotvení HM 6x70 mm – 10 ks, dosedací patka PL5, rozm. 100x100 mm, osazovací patka pro překlad PL 5, rozm 120x150 mm – 1x. | [25 empty] | POP |  | Do vyříznutého prostoru osazení sloupku z JAKL 70/50/3 mm, dl. 2012 m + kotevní plotny PL 5, rozm. 200x50 mm po výšce 5x, kotvení HM 6x70 mm – 10 ks, dosedací patka PL5, rozm. 100x100 mm, osazovací patka pro překlad PL 5, rozm 120x150 mm – 1x.
|  | D.1.1.c Vypisy bouracich praci : | [25 empty] | VV | 0
|  | D.8 : 13,20777*2 |  | 26.4155 | [23 empty] | VV | 0
|  | Začátek provozního součtu | [25 empty] | VV
|  | sloupek z JAKL 70/50/3 mm, dl. 2,012 m (5,039 kg/m) : 2,012*5,039 |  | 10.1385 | [23 empty] | VV | 2
|  | kotevní plotny PL 5, rozm. 200x50 mm po výšce 5x : 0,2*0,05*0,005*7870*5 |  | 1.9675 | [23 empty] | VV | 2
|  | dosedací patka PL5, rozm. 100x100 mm : 0,1*0,1*0,005*7870 |  | 0.3935 | [23 empty] | VV | 2
|  | osazovací patka pro překlad PL 5, rozm 120x150 mm : 0,12*0,15*0,005*7870 |  | 0.7083 | [23 empty] | VV | 2
|  | Mezisoučet |  | 13.2078 | [23 empty] | VV | 3
|  | Konec provozního součtu | [25 empty] | VV
68 | 783237100R00 | Nátěry kov.stavebních doplňk.konstrukcí syntetické základní, | m2 | 1.2638 |  | 0 |  | 0 |  | 0 | 21 | 0 | 0.00013 | 0 | 0 | 0 | 800-783 | RTS 23/ I | RTS 23/ I | 0.156 | 0.2 |  | Práce | Běžná |  |  |  | POL1_
|  | D.1.1.c Vypisy bouracich praci : | [25 empty] | VV | 0
|  | D.8 : 0,63188*2 |  | 1.2638 | [23 empty] | VV | 0
|  | Začátek provozního součtu | [25 empty] | VV
|  | sloupek z JAKL 70/50/3 mm, dl. 2,012 m (5,039 kg/m) : (0,07+0,05)*2*2,012 |  | 0.48288 | [23 empty] | VV | 2
|  | kotevní plotny PL 5, rozm. 200x50 mm po výšce 5x : 0,2*0,05*2*5 |  | 0.1 | [23 empty] | VV | 2
|  | dosedací patka PL5, rozm. 100x100 mm : 0,1*0,1*2-0,07*0,05 |  | 0.0165 | [23 empty] | VV | 2
|  | osazovací patka pro překlad PL 5, rozm 120x150 mm : 0,12*0,15*2-0,07*0,05 |  | 0.0325 | [23 empty] | VV | 2
|  | Mezisoučet |  | 0.63188 | [23 empty] | VV | 3
|  | Konec provozního součtu | [25 empty] | VV
69 | 13890201R | příplatek pozinkování drobných dílů, zámečnických prvků nebo konstrukcí do 50 kg | kg | 29.0571 |  | 0 |  | 0 |  | 0 | 21 | 0 | 0 | 0 | 0 | 0 | SPCM | RTS 23/ I | RTS 23/ I | 0 | 0 |  | Specifikace | Běžná |  |  |  | POL3_
|  | Odkaz na mn. položky pořadí 70 : 29,05709 |  | 29.0571 | [23 empty] | VV | 5
70 | 55399993R | výrobek kovový vyrobený tvarováním, svařováním, nebo šroubováním, hmotnost výrobku nad 10 kg | kg | 29.0571 |  | 0 |  | 0 |  | 0 | 21 | 0 | 0.001 | 0.03 | 0 | 0 | SPCM | RTS 23/ I | RTS 23/ I | 0 | 0 |  | Specifikace | Běžná |  |  |  | POL3_
|  | Odkaz na mn. položky pořadí 67 : 26,41554*1,1 |  | 29.0571 | [23 empty] | VV | 5
71 | 998767201R00 | Přesun hmot pro kovové stavební doplňk. konstrukce v objektech výšky do 6 m | % |  |  | 0 |  | 0 |  | 0 | 21 | 0 | 0 | 0 | 0 | 0 | 800-767 | RTS 23/ I | RTS 23/ I | 0 | 0 |  | Přesun hmot | Běžná |  |  |  | POL7_
|  | 50 m vodorovně | [25 empty] | SPI
Díl: | 784 | Malby |  |  |  | 0 |  | 0 |  | 0 |  | 0 |  | 0.01 |  | 0 |  |  |  |  | 38.95 | [6 empty] | DIL
72 | 784402801R00 | Odstranění maleb oškrabáním, v místnostech do 3,8 m | m2 | 240.5 |  | 0 |  | 0 |  | 0 | 21 | 0 | 0 | 0 | 0 | 0 | 800-784 | RTS 23/ I | RTS 23/ I | 0.07668 | 18.44 |  | Práce | Běžná |  |  |  | POL1_
|  | D.1.1.c Vypisy bouracich praci : | [25 empty] | VV | 0
|  | D.4 : 240,5 |  | 240.5 | [23 empty] | VV | 0
73 | 784402804R00 | Odstranění maleb oškrabáním, na schodišti o výšce podlaží do 3,8 m | m2 | 23.7 |  | 0 |  | 0 |  | 0 | 21 | 0 | 0 | 0 | 0 | 0 | 800-784 | RTS 23/ I | RTS 23/ I | 0.07668 | 1.82 |  | Práce | Běžná |  |  |  | POL1_
|  | D.1.1.c Vypisy bouracich praci : | [25 empty] | VV | 0
|  | D.44 : 23,7 |  | 23.7 | [23 empty] | VV | 0
74 | 784497941R00 | Ostatní práce rozmývání podkladu, v místnostech do 3,8 m | m2 | 240.5 |  | 0 |  | 0 |  | 0 | 21 | 0 | 0 | 0 | 0 | 0 | 800-784 | RTS 23/ I | RTS 23/ I | 0.0265 | 6.37 |  | Práce | Běžná |  |  |  | POL1_
|  | D.1.1.c Vypisy bouracich praci : | [25 empty] | VV | 0
|  | D.4 : 240,5 |  | 240.5 | [23 empty] | VV | 0
75 | 784497944R00 | Ostatní práce rozmývání podkladu, na schodišti o výšce podlaží do 3,8 m | m2 | 23.7 |  | 0 |  | 0 |  | 0 | 21 | 0 | 0 | 0 | 0 | 0 | 800-784 | RTS 23/ I | RTS 23/ I | 0.02928 | 0.69 |  | Práce | Běžná |  |  |  | POL1_
|  | D.1.1.c Vypisy bouracich praci : | [25 empty] | VV | 0
|  | D.44 : 23,7 |  | 23.7 | [23 empty] | VV | 0
76 | 784498911R00 | Ostatní práce vyhlazení malířskou masou jednonásobné, v místnostech výšky nebo na schodišti o výšce podlaží do 3,8 m | m2 | 39.63 |  | 0 |  | 0 |  | 0 | 21 | 0 | 0.00034 | 0.01 | 0 | 0 | 800-784 | RTS 23/ I | RTS 23/ I | 0.135 | 5.35 |  | Práce | Běžná |  |  |  | POL1_
|  | D.1.1.c Vypisy bouracich praci : | [25 empty] | VV | 0
|  | D.4 : 240,5*0,15 |  | 36.075 | [23 empty] | VV | 0
|  | D.44 : 23,7*0,15 |  | 3.555 | [23 empty] | VV | 0
77 | 784011111R00 | Ostatní práce oprášení/ometení podkladu, , | m2 | 264.2 |  | 0 |  | 0 |  | 0 | 21 | 0 | 0 | 0 | 0 | 0 | 800-784 | RTS 23/ I | RTS 23/ I | 0.007 | 1.85 |  | Práce | Běžná |  |  |  | POL1_
|  | D.1.1.c Vypisy bouracich praci : | [25 empty] | VV | 0
|  | D.4 : 240,5 |  | 240.5 | [23 empty] | VV | 0
|  | D.44 : 23,7 |  | 23.7 | [23 empty] | VV | 0
78 | 784011211RT2 | Ostatní práce olepování vnitřních ploch, , včetně maskovací pásky 30 mm | m | 100 |  | 0 |  | 0 |  | 0 | 21 | 0 | 0 | 0 | 0 | 0 | 800-784 | RTS 23/ I | RTS 23/ I | 0.02375 | 2.38 |  | Práce | Běžná |  |  |  | POL1_
|  | D.1.1.c Vypisy bouracich praci : | [25 empty] | VV | 0
|  | D.15 : 100 |  | 100 | [23 empty] | VV | 0
79 | 784011221RT2 | Ostatní práce zakrytí předmětů, , včetně dodávky fólie tl. 0,04 mm | m2 | 70.6 |  | 0 |  | 0 |  | 0 | 21 | 0 | 2e-05 | 0 | 0 | 0 | 800-784 | RTS 23/ I | RTS 23/ I | 0.029 | 2.05 |  | Práce | Běžná |  |  |  | POL1_
|  | D.1.1.c Vypisy bouracich praci : | [25 empty] | VV | 0
|  | Zakrytí PE fólií tl 180 mikronů : | [25 empty] | VV | 0
|  | D.15 : 70,6 |  | 70.6 | [23 empty] | VV | 0
Díl: | D96 | Přesuny suti a vybouraných hmot |  |  |  | 0 |  | 0 |  | 0 |  | 0 |  | 0 |  | 0 |  |  |  |  | 37.65 | [6 empty] | DIL
80 | 979990121R00 | Poplatek za skládku za uložení, asfaltové pásy, , skupina 17 03 02 z Katalogu odpadů | t | 0.10324 |  | 0 |  | 0 |  | 0 | 21 | 0 | 0 | 0 | 0 | 0 | 801-3 | RTS 23/ I | RTS 23/ I | 0 | 0 |  | Práce | Běžná |  |  |  | POL1_
|  | Příplatek k základnímu poplatku za skládku. | [25 empty] | POP
|  | Odkaz na dem. hmot. položky pořadí 44 : 0,10324 |  | 0.10324 | [23 empty] | VV | 7
81 | 979990146R00 | Poplatek za skládku za uložení, čistý polystyren, čistá minerální a skelná vata, , skupina 17 06 04 z Katalogu odpadů | t | 0.0212 |  | 0 |  | 0 |  | 0 | 21 | 0 | 0 | 0 | 0 | 0 | 801-3 | RTS 23/ I | RTS 23/ I | 0 | 0 |  | Práce | Běžná |  |  |  | POL1_
|  | Příplatek k základnímu poplatku za skládku. | [25 empty] | POP
|  | Odkaz na dem. hmot. položky pořadí 45 : 0,02120 |  | 0.0212 | [23 empty] | VV | 7
82 | 979990163R00 | Poplatek za skládku za uložení, plast+sklo, , skupina 17 09 04 z Katalogu odpadů | t | 0.1409 |  | 0 |  | 0 |  | 0 | 21 | 0 | 0 | 0 | 0 | 0 | 801-3 | RTS 23/ I | RTS 23/ I | 0 | 0 |  | Práce | Běžná |  |  |  | POL1_
|  | Příplatek k základnímu poplatku za skládku. | [25 empty] | POP
|  | Odkaz na dem. hmot. položky pořadí 33 : 0,14090 |  | 0.1409 | [23 empty] | VV | 7
83 | 979990181R00 | Poplatek za skládku za uložení, PVC podlahová krytina, , skupina 20 03 07 z Katalogu odpadů | t | 0.15142 |  | 0 |  | 0 |  | 0 | 21 | 0 | 0 | 0 | 0 | 0 | 801-3 | RTS 23/ I | RTS 23/ I | 0 | 0 |  | Práce | Běžná |  |  |  | POL1_
|  | Příplatek k základnímu poplatku za skládku. | [25 empty] | POP
|  | Odkaz na dem. hmot. položky pořadí 59 : 0,00542 |  | 0.00542 | [23 empty] | VV | 7
|  | Odkaz na dem. hmot. položky pořadí 60 : 0,14600 |  | 0.146 | [23 empty] | VV | 7
84 | 979081111R00 | Odvoz suti a vybouraných hmot na skládku do 1 km | t | 16.5718 |  | 0 |  | 0 |  | 0 | 21 | 0 | 0 | 0 | 0 | 0 | 801-3 | RTS 23/ I | RTS 23/ I | 0.49 | 8.12 |  | Přesun suti | Běžná |  |  |  | POL8_
|  | Včetně naložení na dopravní prostředek a složení na skládku, bez poplatku za skládku. | [25 empty] | POP
|  | Demontážní hmotnosti z položek s pořadovými čísly: : | [25 empty] | VV | 0
|  | 17,20,21,23,24,25,28,30,31,32,33,34,35,36,37,41,42,43,44,45,46,47,48,49,50,51,52,53,54,55,56,57,58, : | [25 empty] | VV | 0
|  | 59,60, : | [25 empty] | VV | 0
|  | Součet: : 16,57175 |  | 16.5718 | [23 empty] | VV | 0
85 | 979081121R00 | Odvoz suti a vybouraných hmot na skládku příplatek za každý další 1 km | t | 314.8633 |  | 0 |  | 0 |  | 0 | 21 | 0 | 0 | 0 | 0 | 0 | 801-3 | RTS 23/ I | RTS 23/ I | 0 | 0 |  | Přesun suti | Běžná |  |  |  | POL8_
|  | Demontážní hmotnosti z položek s pořadovými čísly: : | [25 empty] | VV | 0
|  | 17,20,21,23,24,25,28,30,31,32,33,34,35,36,37,41,42,43,44,45,46,47,48,49,50,51,52,53,54,55,56,57,58, : | [25 empty] | VV | 0
|  | 59,60, : | [25 empty] | VV | 0
|  | Součet: : 314,86333 |  | 314.8633 | [23 empty] | VV | 0
86 | 979082111R00 | Vnitrostaveništní doprava suti a vybouraných hmot do 10 m | t | 16.5718 |  | 0 |  | 0 |  | 0 | 21 | 0 | 0 | 0 | 0 | 0 | 801-3 | RTS 23/ I | RTS 23/ I | 0.942 | 15.61 |  | Přesun suti | Běžná |  |  |  | POL8_
|  | Demontážní hmotnosti z položek s pořadovými čísly: : | [25 empty] | VV | 0
|  | 17,20,21,23,24,25,28,30,31,32,33,34,35,36,37,41,42,43,44,45,46,47,48,49,50,51,52,53,54,55,56,57,58, : | [25 empty] | VV | 0
|  | 59,60, : | [25 empty] | VV | 0
|  | Součet: : 16,57175 |  | 16.5718 | [23 empty] | VV | 0
87 | 979082121R00 | Vnitrostaveništní doprava suti a vybouraných hmot příplatek k ceně za každých dalších 5 m | t | 132.574 |  | 0 |  | 0 |  | 0 | 21 | 0 | 0 | 0 | 0 | 0 | 801-3 | RTS 23/ I | RTS 23/ I | 0.105 | 13.92 |  | Přesun suti | Běžná |  |  |  | POL8_
|  | Demontážní hmotnosti z položek s pořadovými čísly: : | [25 empty] | VV | 0
|  | 17,20,21,23,24,25,28,30,31,32,33,34,35,36,37,41,42,43,44,45,46,47,48,49,50,51,52,53,54,55,56,57,58, : | [25 empty] | VV | 0
|  | 59,60, : | [25 empty] | VV | 0
|  | Součet: : 132,57403 |  | 132.574 | [23 empty] | VV | 0
88 | 979990107R00 | Poplatek za skládku za uložení, směs betonu, cihel a dřeva, , skupina 17 09 04 z Katalogu odpadů | t | 16.5718 |  | 0 |  | 0 |  | 0 | 21 | 0 | 0 | 0 | 0 | 0 | 801-3 | RTS 23/ I | RTS 23/ I | 0 | 0 |  | Přesun suti | Běžná |  |  |  | POL8_
|  | Demontážní hmotnosti z položek s pořadovými čísly: : | [25 empty] | VV | 0
|  | 17,20,21,23,24,25,28,30,31,32,33,34,35,36,37,41,42,43,44,45,46,47,48,49,50,51,52,53,54,55,56,57,58, : | [25 empty] | VV | 0
|  | 59,60, : | [25 empty] | VV | 0
|  | Součet: : 16,57175 |  | 16.5718 | [23 empty] | VV | 0
[26 empty] | 15 | 21 | DPH
| Celkem |  |  |  |  | 0 | [19 empty] | 0 | 0 | SUM
END
Note on S6: Jedná se o informaci, zda se jedná o položku, která je do rozpočtu zadána z cenové soustavy RTS, nebo vlastní.
Note on T6: Jedná se o název CÚ, která je zadána u položky rozpočtu

## D.1.1 D.1.1.102 Pol
Položkový soupis prací a dodávek | [27 empty] | #TypZaznamu#
S: | 20230410 | SŠ ŘEMESEL A SLUŽEB MORAVSKÉ BUDĚJOVICE - rekonstrukce domova mládeže | [25 empty] | STA
O: | D.1.1 | Architektonicko - stavební řešení | [22 empty] | STA |  |  | OBJ
R: | D.1.1.102 | D.1.1.b.9_Pudorys 1.NP, cast A - novy stav | [25 empty] | ROZ
P.č. | Číslo položky | Název položky | MJ | Množství | Cena / MJ | Celkem | Dodávka | Dodávka celk. | Montáž | Montáž celk. | DPH | Cena s DPH | Hmotnost / MJ | Hmotnost celk.(t) | Dem. hmotnost / MJ | Dem. hmotnost celk.(t) | Ceník | Cen. soustava / platnost | Cenová úroveň | Nhod / MJ | Nhod celk. | Dodavatel | Typ položky | Stav položky
Díl: | 3 | Svislé a kompletní konstrukce |  |  |  | 0 |  | 0 |  | 0 |  | 0 |  | 1.95 |  | 0 |  |  |  |  | 11.47 | [6 empty] | DIL
1 | 317121047RT2 | Překlady pórobetonové nenosné délky 1240 mm, šířky 100 mm, výšky 249 mm | kus | 2 |  | 0 |  | 0 |  | 0 | 21 | 0 | 0.02651 | 0.05 | 0 | 0 | 801-1 | RTS 23/ I | RTS 23/ I | 0.242 | 0.48 |  | Práce | Běžná |  |  |  | POL1_
|  | D.1.1.b.9 Půdorys 1.NP, část A - nový stav : | [25 empty] | VV | 0
|  | D.1.1.d. Výpisy navržených úprav a PSV : | [25 empty] | VV | 0
|  | N.34 : 2 |  | 2 | [23 empty] | VV | 0
2 | 346244315R00 | Obezdívka van a WC modulů z pórobetonu tloušťky 150 mm | m2 | 2.4 |  | 0 |  | 0 |  | 0 | 21 | 0 | 0.1114 | 0.27 | 0 | 0 | 801-1 | RTS 23/ I | RTS 23/ I | 0.819 | 1.97 |  | Práce | Běžná |  |  |  | POL1_
|  | D.1.1.b.9 Půdorys 1.NP, část A - nový stav : | [25 empty] | VV | 0
|  | D.1.1.d. Výpisy navržených úprav a PSV : | [25 empty] | VV | 0
|  | N.13 : 2,4 |  | 2.4 | [23 empty] | VV | 0
3 | 346275113R00 | Přizdívky a obezdívky z desek pórobetonových tloušťky 100 mm | m2 | 13.3765 |  | 0 |  | 0 |  | 0 | 21 | 0 | 0.12183 | 1.63 | 0 | 0 | 801-1 | RTS 23/ I | RTS 23/ I | 0.674 | 9.02 |  | Práce | Běžná |  |  |  | POL1_
|  | s pomocným lešením o výšce podlahy do 1900 mm a pro zatížení do 1,5 kPa. | [25 empty] | SPI
|  | D.1.1.b.9 Půdorys 1.NP, část A - nový stav : | [25 empty] | VV | 0
|  | D.1.1.d. Výpisy navržených úprav a PSV : | [25 empty] | VV | 0
|  | N.8 : 7,8 |  | 7.8 | [23 empty] | VV | 0
|  | N.12 : 0,85*2,935*1+1,05*2,935*1 |  | 5.5765 | [23 empty] | VV | 0
Díl: | 4 | Vodorovné konstrukce |  |  |  | 0 |  | 0 |  | 0 |  | 0 |  | 1.14 |  | 0 |  |  |  |  | 147.37 | [6 empty] | DIL
4 | 342264051RT3 | Podhledy na kovové konstrukci opláštěné deskami sádrokartonovými nosná konstrukce z profilů CD s přímým uchycením 1x deska, tloušťky 12,5 mm, impregnovaná, bez izolace | m2 | 10.2 |  | 0 |  | 0 |  | 0 | 21 | 0 | 0.01215 | 0.12 | 0 | 0 | 801-1 | RTS 23/ I | RTS 23/ I | 1.011 | 10.31 |  | Práce | Běžná |  |  |  | POL1_
|  | D.1.1.b.9 Půdorys 1.NP, část A - nový stav : | [25 empty] | VV | 0
|  | D.1.1.d. Výpisy navržených úprav a PSV : | [25 empty] | VV | 0
|  | N.17 : 10,2 |  | 10.2 | [23 empty] | VV | 0
5 | 767586101RT1 | Montáž podhledů lamelových a kazetových Podhledy nosný rošt pro podhledy rošt pro rovnou, částečně zapuštěnou a poloskrytou hranu desek, v modulu 600 x 600 mm, | m2 | 145.8 |  | 0 |  | 0 |  | 0 | 21 | 0 | 0.00288 | 0.42 | 0 | 0 | 800-767 | RTS 23/ I | RTS 23/ I | 0.52 | 75.82 |  | Práce | Běžná |  |  |  | POL1_
|  | Dodávka a montáž hlavního profilu, příčných profilů, obvodového profilu a zavěšovacího prvku. | [25 empty] | POP
|  | D.1.1.b.9 Půdorys 1.NP, část A - nový stav : | [25 empty] | VV | 0
|  | D.1.1.d. Výpisy navržených úprav a PSV : | [25 empty] | VV | 0
|  | N.18 : 145,8 |  | 145.8 | [23 empty] | VV | 0
6 | 767586201RT1 | Montáž podhledů lamelových a kazetových Podhledy podhled minerální, s rovnou hranou | m2 | 145.8 |  | 0 |  | 0 |  | 0 | 21 | 0 | 0.0041 | 0.6 | 0 | 0 | 800-767 | RTS 23/ I | RTS 23/ I | 0.42 | 61.24 |  | Práce | Běžná |  |  |  | POL1_
|  | Odkaz na mn. položky pořadí 5 : 145,80000 |  | 145.8 | [23 empty] | VV | 5
Díl: | 61 | Úpravy povrchů vnitřní |  |  |  | 0 |  | 0 |  | 0 |  | 0 |  | 4.15 |  | 0 |  |  |  |  | 165.84 | [6 empty] | DIL
7 | 601022191R00 | Omítka stropů a podhledů z hotových směsí adhézní nátěr, dispersní s granulátem, , , | m2 | 17.6 |  | 0 |  | 0 |  | 0 | 21 | 0 | 0.00023 | 0 | 0 | 0 | 801-1 | RTS 23/ I | RTS 23/ I | 0.089 | 1.57 |  | Práce | Běžná |  |  |  | POL1_
|  | po jednotlivých vrstvách | [25 empty] | SPI
|  | Odkaz na mn. položky pořadí 11 : 17,60000 |  | 17.6 | [23 empty] | VV | 5
8 | 602022191R00 | Omítka stěn z hotových směsí Doplňkové práce pro omítky stěn z hotových směsí nátěr penetrační, kontaktní, s granulátem | m2 | 256.2 |  | 0 |  | 0 |  | 0 | 21 | 0 | 0.00023 | 0.06 | 0 | 0 | 801-1 | RTS 23/ I | RTS 23/ I | 0.07 | 17.93 |  | Práce | Běžná |  |  |  | POL1_
|  | po jednotlivých vrstvách | [25 empty] | SPI
|  | Odkaz na mn. položky pořadí 15 : 256,20000 |  | 256.2 | [23 empty] | VV | 5
9 | 610991111R00 | Zakrývání výplní vnitřních otvorů, předmětů apod. fólií Pe 0,05-0,2 mm | m2 | 107.8625 |  | 0 |  | 0 |  | 0 | 21 | 0 | 4e-05 | 0 | 0 | 0 | 801-1 | RTS 23/ I | RTS 23/ I | 0.078 | 8.41 |  | Práce | Běžná |  |  |  | POL1_
|  | které se zřizují před úpravami povrchu, a obalení osazených dveřních zárubní před znečištěním při úpravách povrchu nástřikem plastických maltovin včetně pozdějšího odkrytí, | [25 empty] | SPI |  | které se zřizují před úpravami povrchu, a obalení osazených dveřních zárubní před znečištěním při úpravách povrchu nástřikem plastických maltovin včetně pozdějšího odkrytí,
|  | D.1.1.b.9 Půdorys 1.NP, část A - nový stav : 2,4*1,8*4+2,7*2,7+0,8*0,6+1,2*2,85+3,7*2,85*2+1,35*2,05*3 |  | 57.8625 | [23 empty] | VV | 0
|  | ostatní : 50 |  | 50 | [23 empty] | VV | 0
10 | 610991004R00 | Začišťovací okenní lišta pro omítku tl. 15 mm | m | 21.5 |  | 0 |  | 0 |  | 0 | 21 | 0 | 0.00023 | 0 | 0 | 0 | 801-1 | RTS 23/ I | RTS 23/ I | 0.05 | 1.08 |  | Práce | Běžná |  |  |  | POL1_
|  | nalepení a odříznutí po dokončení omítek | [25 empty] | SPI
|  | D.1.1.b.9 Půdorys 1.NP, část A - nový stav : | [25 empty] | VV | 0
|  | D.1.1.d. Výpisy navržených úprav a PSV : | [25 empty] | VV | 0
|  | N.57 : 2,65*2*2 |  | 10.6 | [23 empty] | VV | 0
|  | N.61 : 1,2+2,85*2 |  | 6.9 | [23 empty] | VV | 0
|  | N.73 : (0,8+0,6*2)*2 |  | 4 | [23 empty] | VV | 0
11 | 611471411R00 | Tenkovrstvá úprava stropů aktivovaným štukem tloušťky 2÷3 mm, maltou vápenocementovou | m2 | 17.6 |  | 0 |  | 0 |  | 0 | 21 | 0 | 0.00768 | 0.14 | 0 | 0 | 801-1 | RTS 23/ I | RTS 23/ I | 0.381 | 6.71 |  | Práce | Běžná |  |  |  | POL1_
|  | vodorovných, šikmých, žebrových a klenutých a schodišťových konstrukcí, s nejnutnějším obroušením podkladu (pemzou apod.) a oprášením, s pomocným lešením o výšce podlahy do 1900 mm a pro zatížení do 1,5 kPa, | [25 empty] | SPI |  | vodorovných, šikmých, žebrových a klenutých a schodišťových konstrukcí, s nejnutnějším obroušením podkladu (pemzou apod.) a oprášením, s pomocným lešením o výšce podlahy do 1900 mm a pro zatížení do 1,5 kPa,
|  | D.1.1.b.9 Půdorys 1.NP, část A - nový stav : | [25 empty] | VV | 0
|  | D.1.1.d. Výpisy navržených úprav a PSV : | [25 empty] | VV | 0
|  | N.68 : 17,6 |  | 17.6 | [23 empty] | VV | 0
12 | 612409991RT2 | Začištění omítek kolem oken, dveří a obkladů apod. s použitím suché maltové směsi | m | 86.3 |  | 0 |  | 0 |  | 0 | 21 | 0 | 0.00238 | 0.21 | 0 | 0 | 801-4 | RTS 23/ I | RTS 23/ I | 0.18233 | 15.74 |  | Práce | Běžná |  |  |  | POL1_
|  | D.1.1.b.9 Půdorys 1.NP, část A - nový stav : | [25 empty] | VV | 0
|  | D.1.1.d. Výpisy navržených úprav a PSV : | [25 empty] | VV | 0
|  | N.15 : (0,9+2,05*2)*2 |  | 10 | [23 empty] | VV | 0
|  | N.16 : (1,35+2,05*2)*2 |  | 10.9 | [23 empty] | VV | 0
|  | N.23 : (1,35+2,05*2)*2 |  | 10.9 | [23 empty] | VV | 0
|  | N.24 : (0,9+2,05*2)*2 |  | 10 | [23 empty] | VV | 0
|  | N.39 : (1,35+2,05*2)*2 |  | 10.9 | [23 empty] | VV | 0
|  | N.57 : (3,7+2,65*2)*2 |  | 18 | [23 empty] | VV | 0
|  | N.71 : (0,9+2,05*2)*2 |  | 10 | [23 empty] | VV | 0
|  | N.73 : (0,8+0,6)*2*2 |  | 5.6 | [23 empty] | VV | 0
13 | 612421615R00 | Omítky vnitřní stěn vápenné nebo vápenocementové v podlaží i ve schodišti hrubé zatřené | m2 | 57.8 |  | 0 |  | 0 |  | 0 | 21 | 0 | 0.03921 | 2.27 | 0 | 0 | 801-1 | RTS 23/ I | RTS 23/ I | 0.396 | 22.89 |  | Práce | Běžná |  |  |  | POL1_
|  | D.1.1.b.9 Půdorys 1.NP, část A - nový stav : | [25 empty] | VV | 0
|  | D.1.1.d. Výpisy navržených úprav a PSV : | [25 empty] | VV | 0
|  | N.9 : 57,8 |  | 57.8 | [23 empty] | VV | 0
14 | 612425931RT2 | Omítka vápenná vnitřního ostění omítkou štukovou | m2 | 2.7 |  | 0 |  | 0 |  | 0 | 21 | 0 | 0.03491 | 0.09 | 0 | 0 | 801-4 | RTS 23/ I | RTS 23/ I | 1.1842 | 3.2 |  | Práce | Běžná |  |  |  | POL1_
|  | okenního nebo dveřního, z pomocného pracovního lešení o výšce podlahy do 1900 mm a pro zatížení do 1,5 kPa, | [25 empty] | SPI |  | okenního nebo dveřního, z pomocného pracovního lešení o výšce podlahy do 1900 mm a pro zatížení do 1,5 kPa,
|  | D.1.1.b.9 Půdorys 1.NP, část A - nový stav : | [25 empty] | VV | 0
|  | D.1.1.d. Výpisy navržených úprav a PSV : | [25 empty] | VV | 0
|  | N.59 : 9,0*0,3 |  | 2.7 | [23 empty] | VV | 0
15 | 612471411RT2 | Tenkovrstvá úprava stěn aktivovaným štukem malta vápenná | m2 | 256.2 |  | 0 |  | 0 |  | 0 | 21 | 0 | 0.00446 | 1.14 | 0 | 0 | 801-1 | RTS 23/ I | RTS 23/ I | 0.25116 | 64.35 |  | Práce | Běžná |  |  |  | POL1_
|  | na rovném povrchu vnitřních stěn, pilířů, svislých panelových konstrukcí, s nejnutnějším obroušením podkladu (pemzou apod.) a oprášením, | [25 empty] | SPI |  | na rovném povrchu vnitřních stěn, pilířů, svislých panelových konstrukcí, s nejnutnějším obroušením podkladu (pemzou apod.) a oprášením,
|  | D.1.1.b.9 Půdorys 1.NP, část A - nový stav : | [25 empty] | VV | 0
|  | D.1.1.d. Výpisy navržených úprav a PSV : | [25 empty] | VV | 0
|  | N.4 : 241,1 |  | 241.1 | [23 empty] | VV | 0
|  | N.67 : 15,1 |  | 15.1 | [23 empty] | VV | 0
16 | 612481211RT8 | Vyztužení povrchu vnitřních stěn sklotextilní síťovinou s dodávkou síťoviny a stěrkového tmelu | m2 | 66.2 |  | 0 |  | 0 |  | 0 | 21 | 0 | 0.00361 | 0.24 | 0 | 0 | 801-1 | RTS 23/ I | RTS 23/ I | 0.362 | 23.96 |  | Práce | Běžná |  |  |  | POL1_
|  | D.1.1.b.9 Půdorys 1.NP, část A - nový stav : | [25 empty] | VV | 0
|  | D.1.1.d. Výpisy navržených úprav a PSV : | [25 empty] | VV | 0
|  | N.70 : 66,2 |  | 66.2 | [23 empty] | VV | 0
17 | 61-N.48 | Kamenické zapravení vzniklé spáry po odstranění dveřních zárubní; rozměr spár 50 mm, dl. 1100 mm | kus | 1 |  | 0 |  | 0 |  | 0 | 21 | 0 | 0 | 0 | 0 | 0 |  | Vlastní | Kalkul | 0 | 0 |  | Práce | Běžná |  |  |  | POL1_
|  | Kamenické zapravení vzniklé spáry po odstranění dveřních zárubní, složené z vyčištění spáry, namíchání směsi odpovídajícího složení a barevnosti, přebroušení a přeleštění zapravené spáry. | [25 empty] | POP |  | Kamenické zapravení vzniklé spáry po odstranění dveřních zárubní, složené z vyčištění spáry, namíchání směsi odpovídajícího složení a barevnosti, přebroušení a přeleštění zapravené spáry.
|  | Rozměr spár 50 mm, dl. 1100 mm. | [25 empty] | POP
|  | D.1.1.b.9 Půdorys 1.NP, část A - nový stav : | [25 empty] | VV | 0
|  | D.1.1.d. Výpisy navržených úprav a PSV : | [25 empty] | VV | 0
|  | N.48 : 1 |  | 1 | [23 empty] | VV | 0
18 | 61-N.49 | Kamenické zapravení vzniklé spáry po odstranění dveřních zárubní; rozměr spár 50 mm, dl. 1550 mm | kus | 2 |  | 0 |  | 0 |  | 0 | 21 | 0 | 0 | 0 | 0 | 0 |  | Vlastní | Kalkul | 0 | 0 |  | Práce | Běžná |  |  |  | POL1_
|  | Kamenické zapravení vzniklé spáry po odstranění dveřních zárubní, složené z vyčištění spáry, namíchání směsi odpovídajícího složení a barevnosti, přebroušení a přeleštění zapravené spáry. | [25 empty] | POP |  | Kamenické zapravení vzniklé spáry po odstranění dveřních zárubní, složené z vyčištění spáry, namíchání směsi odpovídajícího složení a barevnosti, přebroušení a přeleštění zapravené spáry.
|  | Rozměr spár 50 mm, dl. 1550 mm. | [25 empty] | POP
|  | D.1.1.b.9 Půdorys 1.NP, část A - nový stav : | [25 empty] | VV | 0
|  | D.1.1.d. Výpisy navržených úprav a PSV : | [25 empty] | VV | 0
|  | N.49 : 2 |  | 2 | [23 empty] | VV | 0
19 | 61-N.58 | Kamenické zapravení vzniklé spáry po odstranění dveřních zárubní; rozměr spár 50 mm, dl. 3700 mm | kus | 2 |  | 0 |  | 0 |  | 0 | 21 | 0 | 0 | 0 | 0 | 0 |  | Vlastní | Kalkul | 0 | 0 |  | Práce | Běžná |  |  |  | POL1_
|  | Kamenické zapravení vzniklé spáry po odstranění dveřních zárubní, složené z vyčištění spáry, namíchání směsi odpovídajícího složení a barevnosti, přebroušení a přeleštění zapravené spáry. | [25 empty] | POP |  | Kamenické zapravení vzniklé spáry po odstranění dveřních zárubní, složené z vyčištění spáry, namíchání směsi odpovídajícího složení a barevnosti, přebroušení a přeleštění zapravené spáry.
|  | Rozměr spár 50 mm, dl. 1550 mm. | [25 empty] | POP
|  | D.1.1.b.9 Půdorys 1.NP, část A - nový stav : | [25 empty] | VV | 0
|  | D.1.1.d. Výpisy navržených úprav a PSV : | [25 empty] | VV | 0
|  | N.58 : 2 |  | 2 | [23 empty] | VV | 0
20 | 61-N.70 | Povrchová úprava stěr dekorační stěrkou | m2 | 66.2 |  | 0 |  | 0 |  | 0 | 21 | 0 | 0 | 0 | 0 | 0 |  | Vlastní | Kalkul | 0 | 0 |  | Práce | Běžná |  |  |  | POL1_
|  | Povrchová úprava stěr dekorační stěrkou na bázi dlouhodobě vyzrálého hašeného vápna a drceného mramoru s lehce hrubší granulometrií než u benátského štuku. | [25 empty] | POP |  | Povrchová úprava stěr dekorační stěrkou na bázi dlouhodobě vyzrálého hašeného vápna a drceného mramoru s lehce hrubší granulometrií než u benátského štuku.
|  | Hladký povrch, prodyšná po úpravě voskem vodě odolná, tloušťka do 1 mm, velká dekorativnost. | [25 empty] | POP
|  | Příprava podkladu: | [25 empty] | POP
|  | - Podklad pod všechny dekorativní stěrky musí být soudržný, hladký a nesprašující. Je třeba se ujistit, že vrchní nátěr je kvalitní a omyvatelný(nejedná se pouze o oděruvzdorný). | [25 empty] | POP |  | - Podklad pod všechny dekorativní stěrky musí být soudržný, hladký a nesprašující. Je třeba se ujistit, že vrchní nátěr je kvalitní a omyvatelný(nejedná se pouze o oděruvzdorný).
|  | - Odstraníme všechny nesoudržné vrstvy podkladu, vyspravíme nerovnosti tmelem s velkou tvrdostí, pokud nebude povrch stále dokonale rovný je třeba ho celý vystěrkovat. | [25 empty] | POP |  | - Odstraníme všechny nesoudržné vrstvy podkladu, vyspravíme nerovnosti tmelem s velkou tvrdostí, pokud nebude povrch stále dokonale rovný je třeba ho celý vystěrkovat.
|  | - V případě, nejistoty podklad zpevnit perlinkou a lepidlem (samostatná položka). | [25 empty] | POP
|  | - Důležité: podklad musí být dokonale rovný a hladký. | [25 empty] | POP
|  | Penetrace: | [25 empty] | POP
|  | - Jako penetraci a současně ideální adhezní můstek doporučujeme pro všechny dekorativní stěrky penetraci. Aplikace ve dvou vrstvách (samostatná položka). | [25 empty] | POP |  | - Jako penetraci a současně ideální adhezní můstek doporučujeme pro všechny dekorativní stěrky penetraci. Aplikace ve dvou vrstvách (samostatná položka).
|  | Závěrečná fáze je leštění. | [25 empty] | POP
|  | D.1.1.b.9 Půdorys 1.NP, část A - nový stav : | [25 empty] | VV | 0
|  | D.1.1.d. Výpisy navržených úprav a PSV : | [25 empty] | VV | 0
|  | N.70 : 66,2 |  | 66.2 | [23 empty] | VV | 0
Díl: | 62 | Úpravy povrchů vnější |  |  |  | 0 |  | 0 |  | 0 |  | 0 |  | 0.07 |  | 0 |  |  |  |  | 2.93 | [6 empty] | DIL
21 | 602011116RT3 | Omítka stěn z hotových směsí vrstva jádrová, vápenocementová, lehčená, tloušťka vrstvy 20 mm, | m2 | 2.76 |  | 0 |  | 0 |  | 0 | 21 | 0 | 0.021 | 0.06 | 0 | 0 | 801-1 | RTS 23/ I | RTS 23/ I | 0.41 | 1.13 |  | Práce | Běžná |  |  |  | POL1_
|  | po jednotlivých vrstvách | [25 empty] | SPI
|  | D.1.1.b.9 Půdorys 1.NP, část A - nový stav : | [25 empty] | VV | 0
|  | D.1.1.d. Výpisy navržených úprav a PSV : | [25 empty] | VV | 0
|  | N.35 : (1,2+2,85*2)*0,4 |  | 2.76 | [23 empty] | VV | 0
22 | 602011179RT4 | Omítka stěn z hotových směsí vrchní tenkovrstvá, minerální, zatřená, tloušťka vrstvy (zrna) 1,2 mnm, | m2 | 2.76 |  | 0 |  | 0 |  | 0 | 21 | 0 | 0.00189 | 0.01 | 0 | 0 | 801-1 | RTS 23/ I | RTS 23/ I | 0.22801 | 0.63 |  | Práce | Běžná |  |  |  | POL1_
|  | po jednotlivých vrstvách | [25 empty] | SPI
|  | vápenocementová minerální omítka, pro kreativní techniky a vytváření povrchových vzorů, do interiéru i exteriéru, aplikační tl. 2-3 mm, zrnitost 0,7 mm, barva dle stávající fasáda, pevnost v tlaku 3,5-7,5 MPa, souč. tepelné vodivosti – 0,49 W/mK, reakce na oheň A1, přídržnost min 0,3 MPa. | [25 empty] | POP |  | vápenocementová minerální omítka, pro kreativní techniky a vytváření povrchových vzorů, do interiéru i exteriéru, aplikační tl. 2-3 mm, zrnitost 0,7 mm, barva dle stávající fasáda, pevnost v tlaku 3,5-7,5 MPa, souč. tepelné vodivosti – 0,49 W/mK, reakce na oheň A1, přídržnost min 0,3 MPa.
|  | Odkaz na mn. položky pořadí 21 : 2,76000 |  | 2.76 | [23 empty] | VV | 5
23 | 602011191R00 | Omítka stěn z hotových směsí Doplňkové práce pro omítky stěn z hotových směsí podkladní nátěr pod tenkovrstvé omítky | m2 | 2.76 |  | 0 |  | 0 |  | 0 | 21 | 0 | 0.00035 | 0 | 0 | 0 | 801-1 | RTS 23/ I | RTS 23/ I | 0.07 | 0.19 |  | Práce | Běžná |  |  |  | POL1_
|  | po jednotlivých vrstvách | [25 empty] | SPI
|  | Odkaz na mn. položky pořadí 21 : 2,76000 |  | 2.76 | [23 empty] | VV | 5
24 | 622471317RP9 | Nátěry a nástřiky vnějších stěn a pilířů základním a krycím nátěrem (nebo přestřikem povrchu) hmota silikonová, složitost 1 ÷ 2, barva | m2 | 2.76 |  | 0 |  | 0 |  | 0 | 21 | 0 | 0.00055 | 0 | 0 | 0 | 801-1 | RTS 23/ I | RTS 23/ I | 0.23 | 0.63 |  | Práce | Běžná |  |  |  | POL1_
|  | Penetrace + 2 x krycí nátěr. | [25 empty] | SPI
|  | Penetrace + 2 x krycí nátěr. | [25 empty] | POP
|  | V případě potřeby nutno přetřít fasádním nátěrem pro sjednocení.barevnosti. Silikonový fasádní nátěr vyztužený vlákny pro zvýšení mechanické odolnosti, obsahuje kapsle proti růstu řas a plísní. | [25 empty] | POP |  | V případě potřeby nutno přetřít fasádním nátěrem pro sjednocení.barevnosti. Silikonový fasádní nátěr vyztužený vlákny pro zvýšení mechanické odolnosti, obsahuje kapsle proti růstu řas a plísní.
|  | Odkaz na mn. položky pořadí 21 : 2,76000 |  | 2.76 | [23 empty] | VV | 5
25 | 622473187RT2 | Příplatek za okenní začišťovací lištu včetně dodávky | m | 6.9 |  | 0 |  | 0 |  | 0 | 21 | 0 | 0.00015 | 0 | 0 | 0 | 801-1 | RTS 23/ I | RTS 23/ I | 0.05 | 0.35 |  | Práce | Běžná |  |  |  | POL1_
|  | D.1.1.b.9 Půdorys 1.NP, část A - nový stav : | [25 empty] | VV | 0
|  | D.1.1.d. Výpisy navržených úprav a PSV : | [25 empty] | VV | 0
|  | N.61 : 1,2+2,85*2 |  | 6.9 | [23 empty] | VV | 0
Díl: | 63 | Podlahy a podlahové konstrukce |  |  |  | 0 |  | 0 |  | 0 |  | 0 |  | 1.29 |  | 0 |  |  |  |  | 1.64 | [6 empty] | DIL
26 | 631312611R00 | Mazanina z betonu prostého tl. přes 50 do 80 mm třídy C 16/20, | m3 | 0.51 |  | 0 |  | 0 |  | 0 | 21 | 0 | 2.525 | 1.29 | 0 | 0 | 801-1 | RTS 23/ I | RTS 23/ I | 3.213 | 1.64 |  | Práce | Běžná |  |  |  | POL1_
|  | (z kameniva) hlazená dřevěným hladítkem | [25 empty] | SPI
|  | Včetně vytvoření dilatačních spár, bez zaplnění. | [25 empty] | POP
|  | D.1.1.b.9 Půdorys 1.NP, část A - nový stav : | [25 empty] | VV | 0
|  | D.1.1.d. Výpisy navržených úprav a PSV : | [25 empty] | VV | 0
|  | N.19 : 10,2*0,05 |  | 0.51 | [23 empty] | VV | 0
Díl: | 64 | Výplně otvorů |  |  |  | 0 |  | 0 |  | 0 |  | 0 |  | 0.26 |  | 0 |  |  |  |  | 25.97 | [6 empty] | DIL
27 | 642944112RT2 | Osazení ocelových zárubní dvourámových konstrukce šroubovaná tloušťka stěny 100 mm, včetně dodávky zárubně, š. průchodu 600 mm | kus | 2 |  | 0 |  | 0 |  | 0 | 21 | 0 | 0.02187 | 0.04 | 0 | 0 | 801-1 | RTS 23/ I | RTS 23/ I | 2.388 | 4.78 |  | Práce | Běžná |  |  |  | POL1_
|  | osazení ocelových dvourámových zárubní do stěnových konstrukcí staveb, především do hotových příček včetně omítky s příslušným stavebním rozměrem a hotovou podlahou | [25 empty] | SPI |  | osazení ocelových dvourámových zárubní do stěnových konstrukcí staveb, především do hotových příček včetně omítky s příslušným stavebním rozměrem a hotovou podlahou
|  | Zárubeň je dvourámové obložkové konstrukce. Výška zárubně je standardně na »čistou« podlahu. Zárubeň je určena pro osazování připravených stavebních otvorů s přesně stanovenou tloušťku příčky (profil zárubně není variabilní), které odpovídá rozměr ústí profilu Rám se závěsy se kotví do stavebního otvoru pomocí šroubů a 6-ti ks ocelových kotev, které jsou pevnou součástí zárubně. Oba rámy tvořící zárubeň jsou spojeny po usazení do otvoru vruty v drážce pro těsnění. Prahová rozpěrka slouží pro zajištění zárubně při přepravě a montáži, po montáži se demontuje. Zárubeň je opatřena přepravním ochranným nátěrem základní vodouředitelnou barvou. | [25 empty] | POP |  | Zárubeň je dvourámové obložkové konstrukce. Výška zárubně je standardně na »čistou« podlahu. Zárubeň je určena pro osazování připravených stavebních otvorů s přesně stanovenou tloušťku příčky (profil zárubně není variabilní), které odpovídá rozměr ústí profilu Rám se závěsy se kotví do stavebního otvoru pomocí šroubů a 6-ti ks ocelových kotev, které jsou pevnou součástí zárubně. Oba rámy tvořící zárubeň jsou spojeny po usazení do otvoru vruty v drážce pro těsnění. Prahová rozpěrka slouží pro zajištění zárubně při přepravě a montáži, po montáži se demontuje. Zárubeň je opatřena přepravním ochranným nátěrem základní vodouředitelnou barvou.
|  | D.1.1.b.9 Půdorys 1.NP, část A - nový stav : | [25 empty] | VV | 0
|  | D.1.1.d. Výpisy navržených úprav a PSV : | [25 empty] | VV | 0
|  | N.6 P+L : 1+1 |  | 2 | [23 empty] | VV | 0
28 | 642944112RT3 | Osazení ocelových zárubní dvourámových konstrukce šroubovaná tloušťka stěny 100 mm, včetně dodávky zárubně, š. průchodu 700 mm | kus | 2 |  | 0 |  | 0 |  | 0 | 21 | 0 | 0.02267 | 0.05 | 0 | 0 | 801-1 | RTS 23/ I | RTS 23/ I | 2.388 | 4.78 |  | Práce | Běžná |  |  |  | POL1_
|  | osazení ocelových dvourámových zárubní do stěnových konstrukcí staveb, především do hotových příček včetně omítky s příslušným stavebním rozměrem a hotovou podlahou | [25 empty] | SPI |  | osazení ocelových dvourámových zárubní do stěnových konstrukcí staveb, především do hotových příček včetně omítky s příslušným stavebním rozměrem a hotovou podlahou
|  | Zárubeň je dvourámové obložkové konstrukce. Výška zárubně je standardně na »čistou« podlahu. Zárubeň je určena pro osazování připravených stavebních otvorů s přesně stanovenou tloušťku příčky (profil zárubně není variabilní), které odpovídá rozměr ústí profilu Rám se závěsy se kotví do stavebního otvoru pomocí šroubů a 6-ti ks ocelových kotev, které jsou pevnou součástí zárubně. Oba rámy tvořící zárubeň jsou spojeny po usazení do otvoru vruty v drážce pro těsnění. Prahová rozpěrka slouží pro zajištění zárubně při přepravě a montáži, po montáži se demontuje. Zárubeň je opatřena přepravním ochranným nátěrem základní vodouředitelnou barvou. | [25 empty] | POP |  | Zárubeň je dvourámové obložkové konstrukce. Výška zárubně je standardně na »čistou« podlahu. Zárubeň je určena pro osazování připravených stavebních otvorů s přesně stanovenou tloušťku příčky (profil zárubně není variabilní), které odpovídá rozměr ústí profilu Rám se závěsy se kotví do stavebního otvoru pomocí šroubů a 6-ti ks ocelových kotev, které jsou pevnou součástí zárubně. Oba rámy tvořící zárubeň jsou spojeny po usazení do otvoru vruty v drážce pro těsnění. Prahová rozpěrka slouží pro zajištění zárubně při přepravě a montáži, po montáži se demontuje. Zárubeň je opatřena přepravním ochranným nátěrem základní vodouředitelnou barvou.
|  | D.1.1.b.9 Půdorys 1.NP, část A - nový stav : | [25 empty] | VV | 0
|  | D.1.1.d. Výpisy navržených úprav a PSV : | [25 empty] | VV | 0
|  | N.5 P+L : 1+1 |  | 2 | [23 empty] | VV | 0
29 | 642944112RT4 | Osazení ocelových zárubní dvourámových konstrukce šroubovaná tloušťka stěny 100 mm, včetně dodávky zárubně, š. průchodu 800 mm | kus | 2 |  | 0 |  | 0 |  | 0 | 21 | 0 | 0.02347 | 0.05 | 0 | 0 | 801-1 | RTS 23/ I | RTS 23/ I | 2.388 | 4.78 |  | Práce | Běžná |  |  |  | POL1_
|  | osazení ocelových dvourámových zárubní do stěnových konstrukcí staveb, především do hotových příček včetně omítky s příslušným stavebním rozměrem a hotovou podlahou | [25 empty] | SPI |  | osazení ocelových dvourámových zárubní do stěnových konstrukcí staveb, především do hotových příček včetně omítky s příslušným stavebním rozměrem a hotovou podlahou
|  | Zárubeň je dvourámové obložkové konstrukce. Výška zárubně je standardně na »čistou« podlahu. Zárubeň je určena pro osazování připravených stavebních otvorů s přesně stanovenou tloušťku příčky (profil zárubně není variabilní), které odpovídá rozměr ústí profilu Rám se závěsy se kotví do stavebního otvoru pomocí šroubů a 6-ti ks ocelových kotev, které jsou pevnou součástí zárubně. Oba rámy tvořící zárubeň jsou spojeny po usazení do otvoru vruty v drážce pro těsnění. Prahová rozpěrka slouží pro zajištění zárubně při přepravě a montáži, po montáži se demontuje. Zárubeň je opatřena přepravním ochranným nátěrem základní vodouředitelnou barvou. | [25 empty] | POP |  | Zárubeň je dvourámové obložkové konstrukce. Výška zárubně je standardně na »čistou« podlahu. Zárubeň je určena pro osazování připravených stavebních otvorů s přesně stanovenou tloušťku příčky (profil zárubně není variabilní), které odpovídá rozměr ústí profilu Rám se závěsy se kotví do stavebního otvoru pomocí šroubů a 6-ti ks ocelových kotev, které jsou pevnou součástí zárubně. Oba rámy tvořící zárubeň jsou spojeny po usazení do otvoru vruty v drážce pro těsnění. Prahová rozpěrka slouží pro zajištění zárubně při přepravě a montáži, po montáži se demontuje. Zárubeň je opatřena přepravním ochranným nátěrem základní vodouředitelnou barvou.
|  | D.1.1.b.9 Půdorys 1.NP, část A - nový stav : | [25 empty] | VV | 0
|  | D.1.1.d. Výpisy navržených úprav a PSV : | [25 empty] | VV | 0
|  | N.3 P+L : 1+1 |  | 2 | [23 empty] | VV | 0
30 | 642945314RT4 | Osazení ocelových zárubní protipožárních dvourámových, konstrukce šroubovaná tloušťka stěny 150 mm, včetně dodávky zárubně, š. průchodu 800 mm | kus | 3 |  | 0 |  | 0 |  | 0 | 21 | 0 | 0.02556 | 0.08 | 0 | 0 | 801-1 | RTS 23/ I | RTS 23/ I | 2.758 | 8.27 |  | Práce | Běžná |  |  |  | POL1_
|  | a protiplynových dveří bez nebo včetně dveřních křídel do vynechaného otvoru, s obetonováním , včetně manipulační dopravy, kotvení zárubně do zdiva např. s uklínováním, s případným přivařením k obnažené výztuži, se zalitím, resp. zabetonováním, včetně bednění. | [25 empty] | SPI |  | a protiplynových dveří bez nebo včetně dveřních křídel do vynechaného otvoru, s obetonováním , včetně manipulační dopravy, kotvení zárubně do zdiva např. s uklínováním, s případným přivařením k obnažené výztuži, se zalitím, resp. zabetonováním, včetně bednění.
|  | Zárubeň je dvourámové obložkové konstrukce. Výška zárubně je standardně na »čistou« podlahu. Zárubeň je určena pro osazování připravených stavebních otvorů s přesně stanovenou tloušťku příčky (profil zárubně není variabilní), které odpovídá rozměr ústí profilu Rám se závěsy se kotví do stavebního otvoru pomocí šroubů a 6-ti ks ocelových kotev, které jsou pevnou součástí zárubně. Oba rámy tvořící zárubeň jsou spojeny po usazení do otvoru vruty v drážce pro těsnění. Prahová rozpěrka slouží pro zajištění zárubně při přepravě a montáži, po montáži se demontuje. Zárubeň je opatřena přepravním ochranným nátěrem základní vodouředitelnou barvou. | [25 empty] | POP |  | Zárubeň je dvourámové obložkové konstrukce. Výška zárubně je standardně na »čistou« podlahu. Zárubeň je určena pro osazování připravených stavebních otvorů s přesně stanovenou tloušťku příčky (profil zárubně není variabilní), které odpovídá rozměr ústí profilu Rám se závěsy se kotví do stavebního otvoru pomocí šroubů a 6-ti ks ocelových kotev, které jsou pevnou součástí zárubně. Oba rámy tvořící zárubeň jsou spojeny po usazení do otvoru vruty v drážce pro těsnění. Prahová rozpěrka slouží pro zajištění zárubně při přepravě a montáži, po montáži se demontuje. Zárubeň je opatřena přepravním ochranným nátěrem základní vodouředitelnou barvou.
|  | Požární odolnost EW 30DP3 | [25 empty] | POP
|  | D.1.1.b.9 Půdorys 1.NP, část A - nový stav : | [25 empty] | VV | 0
|  | D.1.1.d. Výpisy navržených úprav a PSV : | [25 empty] | VV | 0
|  | N.15 P+L : 0+1 |  | 1 | [23 empty] | VV | 0
|  | N.24 P+L : 0+1 |  | 1 | [23 empty] | VV | 0
|  | N.71 P+L : 1+0 |  | 1 | [23 empty] | VV | 0
31 | 642945314RT7 | Osazení ocelových zárubní protipožárních dvourámových, konstrukce šroubovaná tloušťka stěny 150 mm, včetně dodávky zárubně, š. průchodu 1250 mm | kus | 1 |  | 0 |  | 0 |  | 0 | 21 | 0 | 0.02746 | 0.03 | 0 | 0 | 801-1 | Vlastní | Indiv | 2.758 | 2.76 |  | Práce | Běžná |  |  |  | POL1_
|  | a protiplynových dveří bez nebo včetně dveřních křídel do vynechaného otvoru, s obetonováním , včetně manipulační dopravy, kotvení zárubně do zdiva např. s uklínováním, s případným přivařením k obnažené výztuži, se zalitím, resp. zabetonováním, včetně bednění. | [25 empty] | SPI |  | a protiplynových dveří bez nebo včetně dveřních křídel do vynechaného otvoru, s obetonováním , včetně manipulační dopravy, kotvení zárubně do zdiva např. s uklínováním, s případným přivařením k obnažené výztuži, se zalitím, resp. zabetonováním, včetně bednění.
|  | Zárubeň je dvourámové obložkové konstrukce. Výška zárubně je standardně na »čistou« podlahu. Zárubeň je určena pro osazování připravených stavebních otvorů s přesně stanovenou tloušťku příčky (profil zárubně není variabilní), které odpovídá rozměr ústí profilu Rám se závěsy se kotví do stavebního otvoru pomocí šroubů a 6-ti ks ocelových kotev, které jsou pevnou součástí zárubně. Oba rámy tvořící zárubeň jsou spojeny po usazení do otvoru vruty v drážce pro těsnění. Prahová rozpěrka slouží pro zajištění zárubně při přepravě a montáži, po montáži se demontuje. Zárubeň je opatřena přepravním ochranným nátěrem základní vodouředitelnou barvou. | [25 empty] | POP |  | Zárubeň je dvourámové obložkové konstrukce. Výška zárubně je standardně na »čistou« podlahu. Zárubeň je určena pro osazování připravených stavebních otvorů s přesně stanovenou tloušťku příčky (profil zárubně není variabilní), které odpovídá rozměr ústí profilu Rám se závěsy se kotví do stavebního otvoru pomocí šroubů a 6-ti ks ocelových kotev, které jsou pevnou součástí zárubně. Oba rámy tvořící zárubeň jsou spojeny po usazení do otvoru vruty v drážce pro těsnění. Prahová rozpěrka slouží pro zajištění zárubně při přepravě a montáži, po montáži se demontuje. Zárubeň je opatřena přepravním ochranným nátěrem základní vodouředitelnou barvou.
|  | Požární odolnost EW 30DP3 + C | [25 empty] | POP
|  | D.1.1.b.9 Půdorys 1.NP, část A - nový stav : | [25 empty] | VV | 0
|  | D.1.1.d. Výpisy navržených úprav a PSV : | [25 empty] | VV | 0
|  | N.16 P+L : 0+1 |  | 1 | [23 empty] | VV | 0
32 | 648951411R00 | Osazení parapetních desek dřevěných šířky do 250 mm | m | 1.7 |  | 0 |  | 0 |  | 0 | 21 | 0 | 0.00665 | 0.01 | 0 | 0 | 801-1 | RTS 23/ I | RTS 23/ I | 0.355 | 0.6 |  | Práce | Běžná |  |  |  | POL1_
|  | na montážní pěnu, zapravení omítky pod parapetem, těsnění spáry mezi parapetem a rámem okna, dodávka silikonu. | [25 empty] | SPI |  | na montážní pěnu, zapravení omítky pod parapetem, těsnění spáry mezi parapetem a rámem okna, dodávka silikonu.
|  | D.1.1.b.9 Půdorys 1.NP, část A - nový stav : | [25 empty] | VV | 0
|  | D.1.1.d. Výpisy navržených úprav a PSV : | [25 empty] | VV | 0
|  | N.74 : 0,85*2 |  | 1.7 | [23 empty] | VV | 0
33 | 607800281R | parapet vnitřní š = 200 mm; materiál - povrch laminátová fólie 0,6 mm; materiál - jádro vlhkuodolná DTD 16 mm; dekor buk, zlatý dub, mahagon, ořech, carera, olše, světlý dub, tmavý dub, šedý, onyx, kraket, javor, třešeň | m | 1.785 |  | 0 |  | 0 |  | 0 | 21 | 0 | 0.00243 | 0 | 0 | 0 | SPCM | RTS 23/ I | RTS 23/ I | 0 | 0 |  | Specifikace | Běžná |  |  |  | POL3_
|  | Odkaz na mn. položky pořadí 32 : 1,70000*1,05 |  | 1.785 | [23 empty] | VV | 5
34 | 60780050R | krytka parapetu plast; rozměr 600 mm | kus | 4 |  | 0 |  | 0 |  | 0 | 21 | 0 | 2e-05 | 0 | 0 | 0 | SPCM | RTS 23/ I | RTS 23/ I | 0 | 0 |  | Specifikace | Běžná |  |  |  | POL3_
Díl: | 9 | Ostatní konstrukce, bourání |  |  |  | 0 |  | 0 |  | 0 |  | 0 |  | 0.01 |  | 0 |  |  |  |  | 68.88 | [6 empty] | DIL
35 | 342263513RS1 | Revizní protipožární dvířka do SDK příček rozměr 300x300 mm, požární odolnost EW 30 | kus | 2 |  | 0 |  | 0 |  | 0 | 21 | 0 | 0.00477 | 0.01 | 0 | 0 | 801-1 | RTS 23/ I | RTS 23/ I | 1.19 | 2.38 |  | Práce | Běžná |  |  |  | POL1_
|  | D.1.1.b.9 Půdorys 1.NP, část A - nový stav : | [25 empty] | VV | 0
|  | D.1.1.d. Výpisy navržených úprav a PSV : | [25 empty] | VV | 0
|  | N.34 : 2 |  | 2 | [23 empty] | VV | 0
36 | 913 R00 | Hzs - Stavební dělník | h | 66.5 |  | 0 |  | 0 |  | 0 | 21 | 0 | 0 | 0 | 0 | 0 |  | RTS 23/ I | RTS 23/ I | 1 | 66.5 |  | Práce | Běžná |  |  |  | POL1_
|  | N.20 - Pod vtažené překlady po vyříznutí zárubně přikotvit dubový hranol š. dle šířky příčky cca 100 mm, výšky 50 mm, délky 800 mm, hmoždinkami a vruty. Výška osazení cca 2050 mm. | [25 empty] | POP |  | N.20 - Pod vtažené překlady po vyříznutí zárubně přikotvit dubový hranol š. dle šířky příčky cca 100 mm, výšky 50 mm, délky 800 mm, hmoždinkami a vruty. Výška osazení cca 2050 mm.
|  | N.21 - Pod vtažené překlady po vyříznutí zárubně přikotvit dubový hranol š. dle šířky příčky cca 100 mm, výšky 50 mm, dl. 700 mm, hmoždinkami a vruty. Výška osazení cca 2050 mm. | [25 empty] | POP |  | N.21 - Pod vtažené překlady po vyříznutí zárubně přikotvit dubový hranol š. dle šířky příčky cca 100 mm, výšky 50 mm, dl. 700 mm, hmoždinkami a vruty. Výška osazení cca 2050 mm.
|  | N.22 - Pod vtažené překlady po vyříznutí zárubně přikotvit dubový hranol š. dle šířky příčky cca 100 mm, výšky 50 mm, dl. 600 mm, hmoždinkami a vruty. Výška osazení cca 2050 mm. | [25 empty] | POP |  | N.22 - Pod vtažené překlady po vyříznutí zárubně přikotvit dubový hranol š. dle šířky příčky cca 100 mm, výšky 50 mm, dl. 600 mm, hmoždinkami a vruty. Výška osazení cca 2050 mm.
|  | N.54 - Pod vtažené překlady po vyříznutí zárubně přilepit přířez z příčkové tvárnice tl. 50 mm, šířka dle šířky příčky lepícím tmelem. Pojištění použitím šroubovacích fasádních kotev. Výška cca 2050 mm. | [25 empty] | POP |  | N.54 - Pod vtažené překlady po vyříznutí zárubně přilepit přířez z příčkové tvárnice tl. 50 mm, šířka dle šířky příčky lepícím tmelem. Pojištění použitím šroubovacích fasádních kotev. Výška cca 2050 mm.
|  | N.55 - Pod vtažené překlady po vyříznutí zárubně přilepit přířez z příčkové tvárnice tl. 50 mm, šířka dle šířky příčky lepícím tmelem. Pojištění použitím šroubovacích fasádních kotev. Výška osazení cca 2050 mm. | [25 empty] | POP |  | N.55 - Pod vtažené překlady po vyříznutí zárubně přilepit přířez z příčkové tvárnice tl. 50 mm, šířka dle šířky příčky lepícím tmelem. Pojištění použitím šroubovacích fasádních kotev. Výška osazení cca 2050 mm.
|  | D.1.1.b.9 Půdorys 1.NP, část A - nový stav : | [25 empty] | VV | 0
|  | D.1.1.d. Výpisy navržených úprav a PSV : | [25 empty] | VV | 0
|  | N.20 - ostatní práce : 1,5*2 |  | 3 | [23 empty] | VV | 0
|  | N.21 - ostatní práce : 1,5*2 |  | 3 | [23 empty] | VV | 0
|  | N.22 - ostatní práce : 1,5*2 |  | 3 | [23 empty] | VV | 0
|  | N.54 - ostatní práce : 1,5*2 |  | 3 | [23 empty] | VV | 0
|  | N.55 - ostatní práce : 1,5*3 |  | 4.5 | [23 empty] | VV | 0
|  | drobné práce : 50 |  | 50 | [23 empty] | VV | 0
37 | 9-N.75 | Výměna stávajícího vložkového zámku vstupních plastových dveří | kus | 1 |  | 0 |  | 0 |  | 0 | 21 | 0 | 0 | 0 | 0 | 0 |  | Vlastní | Kalkul | 0 | 0 |  | Práce | Běžná |  |  |  | POL1_
|  | Výměna stávajícího vložkového zámku vstupních plastových dveří za elektromotorický zámek s panikovou funkcí ovládání čtečkou, povrchová úprava : čelo nerez, vhodný pro dveře hliníkové plastové nebo kovové, přesnou rozteč a šířku čela převzít ze stávajícího osazeného zámku | [25 empty] | POP |  | Výměna stávajícího vložkového zámku vstupních plastových dveří za elektromotorický zámek s panikovou funkcí ovládání čtečkou, povrchová úprava : čelo nerez, vhodný pro dveře hliníkové plastové nebo kovové, přesnou rozteč a šířku čela převzít ze stávajícího osazeného zámku
|  | Panikový zámek | [25 empty] | POP
|  | D.1.1.d. Výpisy navržených úprav a PSV : | [25 empty] | VV | 0
|  | N.75 : 1 |  | 1 | [23 empty] | VV | 0
38 | 9-N.76 | Výroba, dodávka a montáž Požární roleta; rozměr 800 x 600 mm | kus | 1 |  | 0 |  | 0 |  | 0 | 21 | 0 | 0 | 0 | 0 | 0 |  | Vlastní | Kalkul | 0 | 0 |  | Práce | Běžná |  |  |  | POL1_
|  | Požární roleta | [25 empty] | POP
|  | Požární uzávěry splňují kritéria norem STN EN 1634-1 + A1: 2018 a STN EN 16034: 2015 | [25 empty] | POP
|  | Montáž před okenní otvor na stěnu. Barva rámu a vodících lišt bílá. | [25 empty] | POP
|  | Rozměr otvoru: 800x600 mm | [25 empty] | POP
|  | Požární roleta bude vybavena vlastním záložním zdrojem. Uzavření požárních rolety bude samočinné na základě | [25 empty] | POP |  | Požární roleta bude vybavena vlastním záložním zdrojem. Uzavření požárních rolety bude samočinné na základě
|  | impulsu od lokální detekce požáru (jedná se o certifikovaný systém schváleného typu). Samočinné hlásiče musí být na obou stranách požární rolety. Ve smyslu čl. 4.12.3 ČSN 73 0875 není požadavek na kabely a kabelové trasy (pro ovládání tohoto systému) s funkční integritou. Vyhodnocovací jednotka nemusí tvořit samostatný požární úsek, při jejich jakémkoli | [25 empty] | POP |  | impulsu od lokální detekce požáru (jedná se o certifikovaný systém schváleného typu). Samočinné hlásiče musí být na obou stranách požární rolety. Ve smyslu čl. 4.12.3 ČSN 73 0875 není požadavek na kabely a kabelové trasy (pro ovládání tohoto systému) s funkční integritou. Vyhodnocovací jednotka nemusí tvořit samostatný požární úsek, při jejich jakémkoli
|  | poškození se roleta samočinně uzavře | [25 empty] | POP
|  | Požární odolnost EW 45 DP1. | [25 empty] | POP
|  | D.1.1.d. Výpisy navržených úprav a PSV : | [25 empty] | VV | 0
|  | N.76 : 1 |  | 1 | [23 empty] | VV | 0
Díl: | 94 | Lešení a stavební výtahy |  |  |  | 0 |  | 0 |  | 0 |  | 0 |  | 0.25 |  | 0 |  |  |  |  | 37.01 | [6 empty] | DIL
39 | 941955001R00 | Lešení lehké pracovní pomocné pomocné, o výšce lešeňové podlahy do 1,2 m | m2 | 209.1 |  | 0 |  | 0 |  | 0 | 21 | 0 | 0.00121 | 0.25 | 0 | 0 | 800-3 | RTS 23/ I | RTS 23/ I | 0.177 | 37.01 |  | Práce | Běžná |  |  |  | POL1_
|  | D.1.1.b.9 Půdorys 1.NP, část A - nový stav : | [25 empty] | VV | 0
|  | 1.01 : 5,9 |  | 5.9 | [23 empty] | VV | 0
|  | 1.02 : 46,7 |  | 46.7 | [23 empty] | VV | 0
|  | 1.03 : 27,4 |  | 27.4 | [23 empty] | VV | 0
|  | 1.04 : 66,2 |  | 66.2 | [23 empty] | VV | 0
|  | 1.05 : 4,7 |  | 4.7 | [23 empty] | VV | 0
|  | 1.06 : 21,5 |  | 21.5 | [23 empty] | VV | 0
|  | 1.07 : 3,5 |  | 3.5 | [23 empty] | VV | 0
|  | 1.08 : 2 |  | 2 | [23 empty] | VV | 0
|  | 1.09 : 4,8 |  | 4.8 | [23 empty] | VV | 0
|  | 1.10 : 21,3 |  | 21.3 | [23 empty] | VV | 0
|  | 1.11 : 3,5 |  | 3.5 | [23 empty] | VV | 0
|  | 1.12 : 1,6 |  | 1.6 | [23 empty] | VV | 0
Díl: | 95 | Dokončovací konstrukce na pozemních stavbách |  |  |  | 0 |  | 0 |  | 0 |  | 0 |  | 0.01 |  | 0 |  |  |  |  | 74.24 | [6 empty] | DIL
40 | 952901111R00 | Vyčištění budov a ostatních objektů budov bytové nebo občanské výstavby - zametení a umytí podlah, dlažeb, obkladů, schodů v místnostech, chodbách a schodištích, vyčištění a umytí oken, dveří s rámy, zárubněmi, umytí a vyčištění jiných zasklených a natíraných ploch a zařizovacích předmětů před předáním do užívání světlá výška podlaží do 4 m | m2 | 241.03 |  | 0 |  | 0 |  | 0 | 21 | 0 | 4e-05 | 0.01 | 0 | 0 | 801-1 | RTS 23/ I | RTS 23/ I | 0.308 | 74.24 |  | Práce | Běžná |  |  |  | POL1_
|  | 18,3*10,3+14,2*3,7 |  | 241.03 | [23 empty] | VV | 0
Díl: | 96 | Bourání konstrukcí |  |  |  | 0 |  | 0 |  | 0 |  | 0 |  | 0 |  | 1.11 |  |  |  |  | 18.88 | [6 empty] | DIL
41 | 974031664R00 | Vysekání rýh v jakémkoliv zdivu cihelném pro vtahování nosníků do zdí, před vybouráním otvorů do hloubky 150 mm, při výšce nosníku do 150 mm | m | 26.4 |  | 0 |  | 0 |  | 0 | 21 | 0 | 0 | 0 | 0.042 | 1.11 | 801-3 | RTS 23/ I | RTS 23/ I | 0.715 | 18.88 |  | Práce | Běžná |  |  |  | POL1_
|  | D.1.1.b.9 Půdorys 1.NP, část A - nový stav : | [25 empty] | VV | 0
|  | D.1.1.d. Výpisy navržených úprav a PSV : | [25 empty] | VV | 0
|  | N.20 : 1,2*2*2 |  | 4.8 | [23 empty] | VV | 0
|  | N.21 : 1,1*2*2 |  | 4.4 | [23 empty] | VV | 0
|  | N.22 : 1,0*2*2 |  | 4 | [23 empty] | VV | 0
|  | N.54 : 1,65*2*2 |  | 6.6 | [23 empty] | VV | 0
|  | N.55 : 1,1*2*3 |  | 6.6 | [23 empty] | VV | 0
Díl: | 99 | Staveništní přesun hmot |  |  |  | 0 |  | 0 |  | 0 |  | 0 |  | 0 |  | 0 |  |  |  |  | 19.17 | [6 empty] | DIL
42 | 999281145R00 | Přesun hmot pro opravy a údržbu objektů pro opravy a údržbu dosavadních objektů včetně vnějších plášťů výšky do 6 m, nošením | t | 9.1292 |  | 0 |  | 0 |  | 0 | 21 | 0 | 0 | 0 | 0 | 0 | 801-4 | RTS 23/ I | RTS 23/ I | 2.1 | 19.17 |  | Přesun hmot | Běžná |  |  |  | POL7_
|  | oborů 801, 803, 811 a 812 | [25 empty] | SPI
|  | Hmotnosti z položek s pořadovými čísly: : | [25 empty] | VV | 0
|  | 1,2,3,4,5,6,7,8,9,10,11,12,13,14,15,16,21,22,23,24,25,26,27,28,29,30,31,32,33,34,35,39,40, : | [25 empty] | VV | 0
|  | Součet: : 9,12920 |  | 9.1292 | [23 empty] | VV | 0
Díl: | 711 | Izolace proti vodě |  |  |  | 0 |  | 0 |  | 0 |  | 0 |  | 0.27 |  | 0 |  |  |  |  | 25.95 | [6 empty] | DIL
43 | 711111001RZ1 | Provedení izolace proti zemní vlhkosti natěradly za studena na ploše vodorovné nátěrem penetračním, 1 x nátěr, včetně dodávky penetračního laku ALP | m2 | 10.2 |  | 0 |  | 0 |  | 0 | 21 | 0 | 0.00033 | 0 | 0 | 0 | 800-711 | RTS 23/ I | RTS 23/ I | 0.0275 | 0.28 |  | Práce | Běžná |  |  |  | POL1_
|  | D.1.1.b.9 Půdorys 1.NP, část A - nový stav : | [25 empty] | VV | 0
|  | D.1.1.d. Výpisy navržených úprav a PSV : | [25 empty] | VV | 0
|  | N.19 : 10,2 |  | 10.2 | [23 empty] | VV | 0
44 | 711141559RY1 | Provedení izolace proti zemní vlhkosti pásy přitavením vodorovná, 1 vrstva, s dodávkou izolačního pásu se skleněnou nebo polyesterovou vložkou, s minerálním posypem | m2 | 10.2 |  | 0 |  | 0 |  | 0 | 21 | 0 | 0.0057 | 0.06 | 0 | 0 | 800-711 | RTS 23/ I | RTS 23/ I | 0.22991 | 2.35 |  | Práce | Běžná |  |  |  | POL1_
|  | Provedení očištění povrchu a natavení jedné vrstvy modifikovaného asfaltového pásu včetně dodávky materiálů. | [25 empty] | POP |  | Provedení očištění povrchu a natavení jedné vrstvy modifikovaného asfaltového pásu včetně dodávky materiálů.
|  | D.1.1.b.9 Půdorys 1.NP, část A - nový stav : | [25 empty] | VV | 0
|  | D.1.1.d. Výpisy navržených úprav a PSV : | [25 empty] | VV | 0
|  | N.19 : 10,2 |  | 10.2 | [23 empty] | VV | 0
45 | 711210020RAA | Izolace stěrkové hydroizolační těsnicí hmotou , dvousložkovou pružnou izolací, proti vlhkosti, včetně těsnicího pásu do spoje podlaha-stěna | m2 | 55 |  | 0 |  | 0 |  | 0 | 21 | 0 | 0.00378 | 0.21 | 0 | 0 | AP-PSV | RTS 23/ I | RTS 23/ I | 0.42403 | 23.32 |  | Agregovaná položka | Běžná |  |  |  | POL2_
|  | Nanesení hydroizolační stěrky ve dvou vrstvách. Vlepení těsnicí pásky do spoje podlaha-stěna, přitlačení a uhlazení, přetažení pásky další vrstvou izolační stěrky. | [25 empty] | POP |  | Nanesení hydroizolační stěrky ve dvou vrstvách. Vlepení těsnicí pásky do spoje podlaha-stěna, přitlačení a uhlazení, přetažení pásky další vrstvou izolační stěrky.
|  | N9 | [25 empty] | POP
|  | Hydroizolace 1. vrstva - Flexibilní rychle tuhnoucí dvousložková hydroizolační stěrka, pojivo – šedý cement, vodotěsnost CM_O2P | [25 empty] | POP |  | Hydroizolace 1. vrstva - Flexibilní rychle tuhnoucí dvousložková hydroizolační stěrka, pojivo – šedý cement, vodotěsnost CM_O2P
|  | Pružná těsnící páska – š. 150 mm, vnější a vnitřní roh, odolnost proti chemikáliím, zředěným kyselinám a solným roztokům, páska na bázi syntetického kaučuku | [25 empty] | POP |  | Pružná těsnící páska – š. 150 mm, vnější a vnitřní roh, odolnost proti chemikáliím, zředěným kyselinám a solným roztokům, páska na bázi syntetického kaučuku
|  | Hydroizolace 1. vrstva - Flexibilní rychle tuhnoucí dvousložková hydroizolační stěrka, pojivo – šedý cement, vodotěsnost CM_O2P | [25 empty] | POP |  | Hydroizolace 1. vrstva - Flexibilní rychle tuhnoucí dvousložková hydroizolační stěrka, pojivo – šedý cement, vodotěsnost CM_O2P
|  | N19 | [25 empty] | POP
|  | Hydroizolace 2. vrstva - Flexibilní rychle tuhnoucí dvousložková hydroizolační stěrka, pojivo – šedý cement, vodotěsnost CM_O2P | [25 empty] | POP |  | Hydroizolace 2. vrstva - Flexibilní rychle tuhnoucí dvousložková hydroizolační stěrka, pojivo – šedý cement, vodotěsnost CM_O2P
|  | Pružná těsnící páska – š. 150 mm, vnější a vnitřní roh, odolnost proti chemikáliím, zředěným kyselinám a solným roztokům, páska na bázi syntetického kaučuku | [25 empty] | POP |  | Pružná těsnící páska – š. 150 mm, vnější a vnitřní roh, odolnost proti chemikáliím, zředěným kyselinám a solným roztokům, páska na bázi syntetického kaučuku
|  | Hydroizolace . vrstva - Flexibilní rychle tuhnoucí dvousložková hydroizolační stěrka, pojivo – šedý cement, vodotěsnost CM_O2P | [25 empty] | POP |  | Hydroizolace . vrstva - Flexibilní rychle tuhnoucí dvousložková hydroizolační stěrka, pojivo – šedý cement, vodotěsnost CM_O2P
|  | D.1.1.b.9 Půdorys 1.NP, část A - nový stav : | [25 empty] | VV | 0
|  | D.1.1.d. Výpisy navržených úprav a PSV : | [25 empty] | VV | 0
|  | N.9 : 44,8 |  | 44.8 | [23 empty] | VV | 0
|  | N.19 : 10,2 |  | 10.2 | [23 empty] | VV | 0
46 | 998711201R00 | Přesun hmot pro izolace proti vodě svisle do 6 m | % |  |  | 0 |  | 0 |  | 0 | 21 | 0 | 0 | 0 | 0 | 0 | 800-711 | RTS 23/ I | RTS 23/ I | 0 | 0 |  | Přesun hmot | Běžná |  |  |  | POL7_
|  | 50 m vodorovně měřeno od těžiště půdorysné plochy skládky do těžiště půdorysné plochy objektu | [25 empty] | SPI
Díl: | 713 | Izolace tepelné |  |  |  | 0 |  | 0 |  | 0 |  | 0 |  | 0.01 |  | 0 |  |  |  |  | 2.86 | [6 empty] | DIL
47 | 713121111R00 | Montáž tepelné izolace podlah jednovrstvá, bez dodávky materiálu | m2 | 10.2 |  | 0 |  | 0 |  | 0 | 21 | 0 | 0 | 0 | 0 | 0 | 800-713 | RTS 23/ I | RTS 23/ I | 0.08 | 0.82 |  | Práce | Běžná |  |  |  | POL1_
|  | D.1.1.b.9 Půdorys 1.NP, část A - nový stav : | [25 empty] | VV | 0
|  | D.1.1.d. Výpisy navržených úprav a PSV : | [25 empty] | VV | 0
|  | N.19 : 10,2 |  | 10.2 | [23 empty] | VV | 0
48 | 713191100RT9 | Izolace tepelné běžných konstrukcí - doplňky položení separační fólie, včetně dodávky PE fólie | m2 | 10.2 |  | 0 |  | 0 |  | 0 | 21 | 0 | 1e-05 | 0 | 0 | 0 | 800-713 | RTS 23/ I | RTS 23/ I | 0.07 | 0.71 |  | Práce | Běžná |  |  |  | POL1_
|  | D.1.1.b.9 Půdorys 1.NP, část A - nový stav : | [25 empty] | VV | 0
|  | D.1.1.d. Výpisy navržených úprav a PSV : | [25 empty] | VV | 0
|  | N.19 : 10,2 |  | 10.2 | [23 empty] | VV | 0
49 | 713191221R00 | Izolace tepelné běžných konstrukcí - doplňky obložení stěn pásky 100 mm, včetně dodávky materiálu | m | 26.6 |  | 0 |  | 0 |  | 0 | 21 | 0 | 0 | 0 | 0 | 0 | 800-713 | RTS 23/ I | RTS 23/ I | 0.05 | 1.33 |  | Práce | Běžná |  |  |  | POL1_
|  | D.1.1.b.9 Půdorys 1.NP, část A - nový stav : | [25 empty] | VV | 0
|  | D.1.1.d. Výpisy navržených úprav a PSV : | [25 empty] | VV | 0
|  | N.19 : (2,3+1,5)*2*2+(1,9+0,85)*2+(1,9+1,05)*2 |  | 26.6 | [23 empty] | VV | 0
50 | 28376420.AR | Výrobek izolační pro budovy z extrudovaného polystyrenu (XPS) tvar: deska; tloušťka d = 20,0 mm; lambda = 0,031 W/(m.K); pevnost v tlaku CS 200 kPa; RtF: E | m2 | 10.404 |  | 0 |  | 0 |  | 0 | 21 | 0 | 0.0007 | 0.01 | 0 | 0 | SPCM | RTS 23/ I | RTS 23/ I | 0 | 0 |  | Specifikace | Běžná |  |  |  | POL3_
|  | D.1.1.b.9 Půdorys 1.NP, část A - nový stav : | [25 empty] | VV | 0
|  | D.1.1.d. Výpisy navržených úprav a PSV : | [25 empty] | VV | 0
|  | N.19 : 10,2*1,02 |  | 10.404 | [23 empty] | VV | 0
51 | 998713201R00 | Přesun hmot pro izolace tepelné v objektech výšky do 6 m | % |  |  | 0 |  | 0 |  | 0 | 21 | 0 | 0 | 0 | 0 | 0 | 800-713 | RTS 23/ I | RTS 23/ I | 0 | 0 |  | Přesun hmot | Běžná |  |  |  | POL7_
|  | 50 m vodorovně | [25 empty] | SPI
Díl: | 725 | Zařizovací předměty |  |  |  | 0 |  | 0 |  | 0 |  | 0 |  | 0 |  | 0 |  |  |  |  | 0 | [6 empty] | DIL
52 | 725-N.11 | Dodávka a montáž Sprchová zástěna u sprchového koutu;výška zástěny 200 cm, šířka 850mm | kus | 2 |  | 0 |  | 0 |  | 0 | 21 | 0 | 0 | 0 | 0 | 0 |  | Vlastní | Kalkul | 0 | 0 |  | Práce | Běžná |  |  |  | POL1_
|  | Sprchová zástěna u sprchového koutu | [25 empty] | POP
|  | Výška zástěny 200 cm, šířka 850mm ( bude upraveno dle zaměření na stavbě ), materiál – kalené bezpečnostní sklo tl. 8 mm, transparent s ochranou skla EASY CLEAN, včetně nosných a ustavovacích profilů v lesklém provedení. Vzpěra univerzální o délce 120 cm / zkrácení dle situace na stavbě /. Barevný potisk dle návrhu architekta s potiskem plochy min 75 %. plochy. | [25 empty] | POP |  | Výška zástěny 200 cm, šířka 850mm ( bude upraveno dle zaměření na stavbě ), materiál – kalené bezpečnostní sklo tl. 8 mm, transparent s ochranou skla EASY CLEAN, včetně nosných a ustavovacích profilů v lesklém provedení. Vzpěra univerzální o délce 120 cm / zkrácení dle situace na stavbě /. Barevný potisk dle návrhu architekta s potiskem plochy min 75 %. plochy.
|  | D.1.1.b.9 Půdorys 1.NP, část A - nový stav : | [25 empty] | VV | 0
|  | D.1.1.d. Výpisy navržených úprav a PSV : | [25 empty] | VV | 0
|  | N.11 : 2 |  | 2 | [23 empty] | VV | 0
53 | 998725201R00 | Přesun hmot pro zařizovací předměty v objektech výšky do 6 m | % |  |  | 0 |  | 0 |  | 0 | 21 | 0 | 0 | 0 | 0 | 0 | 800-721 | RTS 23/ I | RTS 23/ I | 0 | 0 |  | Přesun hmot | Běžná |  |  |  | POL7_
|  | vodorovně do 50 m | [25 empty] | SPI
Díl: | 766 | Konstrukce truhlářské |  |  |  | 0 |  | 0 |  | 0 |  | 0 |  | 0.24 |  | 0 |  |  |  |  | 24.59 | [6 empty] | DIL
54 | 766211100R00 | Montáž madel schodišťových dřevěných nebo verzalitových, dílčích, | m | 6.2 |  | 0 |  | 0 |  | 0 | 21 | 0 | 1e-05 | 0 | 0 | 0 | 800-766 | RTS 23/ I | RTS 23/ I | 0.151 | 0.94 |  | Práce | Běžná |  |  |  | POL1_
|  | D.1.1.b.9 Půdorys 1.NP, část A - nový stav : | [25 empty] | VV | 0
|  | D.1.1.d. Výpisy navržených úprav a PSV : | [25 empty] | VV | 0
|  | N.69 : 3,1*2 |  | 6.2 | [23 empty] | VV | 0
55 | 766661112R00 | Montáž dveřních křídel kompletizovaných otevíravých , , do ocelové nebo fošnové zárubně, jednokřídlových, šířky do 800 mm | kus | 6 |  | 0 |  | 0 |  | 0 | 21 | 0 | 0 | 0 | 0 | 0 | 800-766 | RTS 23/ I | RTS 23/ I | 1.45 | 8.7 |  | Práce | Běžná |  |  |  | POL1_
|  | D.1.1.b.9 Půdorys 1.NP, část A - nový stav : | [25 empty] | VV | 0
|  | D.1.1.d. Výpisy navržených úprav a PSV : | [25 empty] | VV | 0
|  | N.3 P+L : 1+1 |  | 2 | [23 empty] | VV | 0
|  | N.5 P+L : 1+1 |  | 2 | [23 empty] | VV | 0
|  | N.6 P+L : 1+1 |  | 2 | [23 empty] | VV | 0
56 | 766661413R00 | Montáž dveřních křídel kompletizovaných otevíravých , protipožárních bez kukátka, do ocelové nebo fošnové zárubně, jednokřídlových, šířky do 800 mm | kus | 3 |  | 0 |  | 0 |  | 0 | 21 | 0 | 0 | 0 | 0 | 0 | 800-766 | RTS 23/ I | RTS 23/ I | 1.56 | 4.68 |  | Práce | Běžná |  |  |  | POL1_
|  | Dveře s protipožární odolností do 30 minut. | [25 empty] | POP
|  | D.1.1.b.9 Půdorys 1.NP, část A - nový stav : | [25 empty] | VV | 0
|  | D.1.1.d. Výpisy navržených úprav a PSV : | [25 empty] | VV | 0
|  | N.15 P+L : 0+1 |  | 1 | [23 empty] | VV | 0
|  | N.24 P+L : 0+1 |  | 1 | [23 empty] | VV | 0
|  | N.71 P+L : 1+0 |  | 1 | [23 empty] | VV | 0
57 | 766661432R00 | Montáž dveřních křídel kompletizovaných otevíravých , protipožárních, do ocelové nebo fošnové zárubně, dvoukřídlových, šířky do 1450 mm | kus | 1 |  | 0 |  | 0 |  | 0 | 21 | 0 | 0 | 0 | 0 | 0 | 800-766 | RTS 23/ I | RTS 23/ I | 2.52 | 2.52 |  | Práce | Běžná |  |  |  | POL1_
|  | Dveře s protipožární odolností do 30 minut. | [25 empty] | POP
|  | D.1.1.b.9 Půdorys 1.NP, část A - nový stav : | [25 empty] | VV | 0
|  | D.1.1.d. Výpisy navržených úprav a PSV : | [25 empty] | VV | 0
|  | N.16 P+L : 0+1 |  | 1 | [23 empty] | VV | 0
58 | 766670021R00 | Montáž kliky a štítku | kus | 10 |  | 0 |  | 0 |  | 0 | 21 | 0 | 0 | 0 | 0 | 0 | 800-766 | RTS 23/ I | RTS 23/ I | 0.775 | 7.75 |  | Práce | Běžná |  |  |  | POL1_
|  | D.1.1.b.9 Půdorys 1.NP, část A - nový stav : | [25 empty] | VV | 0
|  | D.1.1.d. Výpisy navržených úprav a PSV : | [25 empty] | VV | 0
|  | N.3 P+L : 1+1 |  | 2 | [23 empty] | VV | 0
|  | N.5 P+L : 1+1 |  | 2 | [23 empty] | VV | 0
|  | N.6 P+L : 1+1 |  | 2 | [23 empty] | VV | 0
|  | N.15 P+L : 0+1 |  | 1 | [23 empty] | VV | 0
|  | N.16 P+L : 0+1 |  | 1 | [23 empty] | VV | 0
|  | N.24 P+L : 0+1 |  | 1 | [23 empty] | VV | 0
|  | N.71 P+L : 1+0 |  | 1 | [23 empty] | VV | 0
59 | 766-N.23 | Výroba, dodávka a montáž Zárubeň a dveře masiv, 2kř ; rozměr 1 250,0 / 1970,0 mm, požární odolnost EI 30DP3 + C + koordinátory uzavírání dveří | kus | 1 |  | 0 |  | 0 |  | 0 | 21 | 0 | 0 | 0 | 0 | 0 |  | Vlastní | Kalkul | 0 | 0 |  | Práce | Běžná |  |  |  | POL1_
|  | Osazení nové dřevěné rámové zárubně včetně nového dveřního křídla a vč. kování. Dveře 1250x1970 mm, hlavní průchod 800 mm, příčka tl 150 mm | [25 empty] | POP |  | Osazení nové dřevěné rámové zárubně včetně nového dveřního křídla a vč. kování. Dveře 1250x1970 mm, hlavní průchod 800 mm, příčka tl 150 mm
|  | Zárubeň je dřevěná rámová. Po osazení dojde k zapravení připojovací spáry a navazujících povrchů. | [25 empty] | POP
|  | Výška zárubně je standardně na »čistou« podlahu. Zárubeň je určena pro osazování připravených stavebních otvorů. Rám se závěsy se kotví do stavebního otvoru pomocí šroubů. | [25 empty] | POP |  | Výška zárubně je standardně na »čistou« podlahu. Zárubeň je určena pro osazování připravených stavebních otvorů. Rám se závěsy se kotví do stavebního otvoru pomocí šroubů.
|  | Zárubeň lze dodat i ve vrchním nátěru, v odstínu dle RAL. Matriál: Rámová zárubeň v provedení masiv. | [25 empty] | POP |  | Zárubeň lze dodat i ve vrchním nátěru, v odstínu dle RAL. Matriál: Rámová zárubeň v provedení masiv.
|  | Křídlo – masiv, spodní část do výšky 400 mm osazena plná výplň odlehčená DTD deska, povrch ve vrchním nátěru, v odstínu dle RAL, s viditelnou polodrážkou. | [25 empty] | POP |  | Křídlo – masiv, spodní část do výšky 400 mm osazena plná výplň odlehčená DTD deska, povrch ve vrchním nátěru, v odstínu dle RAL, s viditelnou polodrážkou.
|  | Kování štítkové, klika – klika nerez, bez zámku | [25 empty] | POP
|  | Zasklení: protipožární bezpečnostní lepené sklo tl. 8 mm pro požadavek na EW 15-30, tl. 16 mm pro EI 30. | [25 empty] | POP |  | Zasklení: protipožární bezpečnostní lepené sklo tl. 8 mm pro požadavek na EW 15-30, tl. 16 mm pro EI 30.
|  | Spodní plný panel s požární odolností na výšku 300 mm. | [25 empty] | POP
|  | Prahová nerezová lišta plochá š. 60 mm, lepená – výška 3 mm, tl. 1,20 mm, dekor nerez materiál – nerez, povrch kartáčovaný. Materiál lišta nevrtaná plochá nerez kartáčovaná Profilteam,pro šířku dveří 1250 mm. | [25 empty] | POP |  | Prahová nerezová lišta plochá š. 60 mm, lepená – výška 3 mm, tl. 1,20 mm, dekor nerez materiál – nerez, povrch kartáčovaný. Materiál lišta nevrtaná plochá nerez kartáčovaná Profilteam,pro šířku dveří 1250 mm.
|  | Na dveřích provedeno značení pruhem š. 50 mm nebo kruhy prům. 50 mm ve vzdálenosti 150 mm ve dvou výškových úrovních a to 800-1000 mm a 1400 – 1600 mm, dle Vyhl. 398/2009 Sb | [25 empty] | POP |  | Na dveřích provedeno značení pruhem š. 50 mm nebo kruhy prům. 50 mm ve vzdálenosti 150 mm ve dvou výškových úrovních a to 800-1000 mm a 1400 – 1600 mm, dle Vyhl. 398/2009 Sb
|  | Požární odolnost EI 30DP3 + C + koordinátory uzavírání dveří | [25 empty] | POP
|  | D.1.1.b.9 Půdorys 1.NP, část A - nový stav : | [25 empty] | VV | 0
|  | D.1.1.d. Výpisy navržených úprav a PSV : | [25 empty] | VV | 0
|  | N.23 (P+L) : 1+0 |  | 1 | [23 empty] | VV | 0
60 | 766-N.39 | Výroba, dodávka a montáž Zárubeň a dveře masiv, 2kř ; rozměr 1 250,0 / 1970,0 mm, Požární odolnost EI 30DP3 + C + koordinátory uzavírání dveří | kus | 1 |  | 0 |  | 0 |  | 0 | 21 | 0 | 0 | 0 | 0 | 0 |  | Vlastní | Kalkul | 0 | 0 |  | Práce | Běžná |  |  |  | POL1_
|  | Osazení nové dřevěné rámové zárubně včetně nového dveřního křídla a vč. kování. Dveře 1250x1970 mm, příčka tl 100 mm | [25 empty] | POP |  | Osazení nové dřevěné rámové zárubně včetně nového dveřního křídla a vč. kování. Dveře 1250x1970 mm, příčka tl 100 mm
|  | Zárubeň je dřevěná rámová. Po osazení dojde k zapravení připojovací spáry a navazujících povrchů. | [25 empty] | POP
|  | Výška zárubně je standardně na »čistou« podlahu. Zárubeň je určena pro osazování připravených stavebních otvorů. Rám se závěsy se kotví do stavebního otvoru pomocí šroubů. | [25 empty] | POP |  | Výška zárubně je standardně na »čistou« podlahu. Zárubeň je určena pro osazování připravených stavebních otvorů. Rám se závěsy se kotví do stavebního otvoru pomocí šroubů.
|  | Zárubeň lze dodat i ve vrchním nátěru, v odstínu dle RAL. Matriál: Rámová zárubeň v provedení masiv. . | [25 empty] | POP |  | Zárubeň lze dodat i ve vrchním nátěru, v odstínu dle RAL. Matriál: Rámová zárubeň v provedení masiv. .
|  | Křídlo – masiv, spodní část do výšky 400 mm osazena plná výplň odlehčená DTD deska, povrch ve vrchním nátěru, v odstínu dle RAL, s viditelnou polodrážkou. | [25 empty] | POP |  | Křídlo – masiv, spodní část do výšky 400 mm osazena plná výplň odlehčená DTD deska, povrch ve vrchním nátěru, v odstínu dle RAL, s viditelnou polodrážkou.
|  | Kování štítkové, koule/ koule nerez, zámek elektrický, vložka bezpečnostní systému generálního klíče | [25 empty] | POP
|  | Zasklení: protipožární bezpečnostní lepené sklo tl. 8 mm pro požadavek na EW 15-30, tl. 16 mm pro EI 30. | [25 empty] | POP |  | Zasklení: protipožární bezpečnostní lepené sklo tl. 8 mm pro požadavek na EW 15-30, tl. 16 mm pro EI 30.
|  | Prahová nerezová lišta plochá š. 60 mm, lepená – výška 3 mm, tl. 1,20 mm, dekor nerez materiál – nerez, povrch kartáčovaný. Materiál lišta nevrtaná plochá nerez kartáčovaná Profilteam,pro šířku dveří 1250 mm | [25 empty] | POP |  | Prahová nerezová lišta plochá š. 60 mm, lepená – výška 3 mm, tl. 1,20 mm, dekor nerez materiál – nerez, povrch kartáčovaný. Materiál lišta nevrtaná plochá nerez kartáčovaná Profilteam,pro šířku dveří 1250 mm
|  | Požární odolnost EI 30DP3 + C + koordinátory uzavírání dveří | [25 empty] | POP
|  | D.1.1.b.9 Půdorys 1.NP, část A - nový stav : | [25 empty] | VV | 0
|  | D.1.1.d. Výpisy navržených úprav a PSV : | [25 empty] | VV | 0
|  | N.39 (P+L) : 1+0 |  | 1 | [23 empty] | VV | 0
61 | 549146241R | Kování štítkové, klika /klika - nerez, bez zámku | kus | 5 |  | 0 |  | 0 |  | 0 | 21 | 0 | 0.0008 | 0 | 0 | 0 |  | Vlastní | Kalkul | 0 | 0 |  | Specifikace | Běžná |  |  |  | POL3_
|  | Kování štítkové, klika /klika - nerez, bez zámku | [25 empty] | POP
|  | D.1.1.b.9 Půdorys 1.NP, část A - nový stav : | [25 empty] | VV | 0
|  | D.1.1.d. Výpisy navržených úprav a PSV : | [25 empty] | VV | 0
|  | N.3 P+L : 1+1 |  | 2 | [23 empty] | VV | 0
|  | N.5 P+L : 1+1 |  | 2 | [23 empty] | VV | 0
|  | N.71 P+L : 1+0 |  | 1 | [23 empty] | VV | 0
62 | 549146242R | Kování štítkové, klika /klika - nerez, wc zámek odjistitelný | kus | 2 |  | 0 |  | 0 |  | 0 | 21 | 0 | 0.0008 | 0 | 0 | 0 |  | Vlastní | Kalkul | 0 | 0 |  | Specifikace | Běžná |  |  |  | POL3_
|  | D.1.1.b.9 Půdorys 1.NP, část A - nový stav : | [25 empty] | VV | 0
|  | D.1.1.d. Výpisy navržených úprav a PSV : | [25 empty] | VV | 0
|  | N.6 P+L : 1+1 |  | 2 | [23 empty] | VV | 0
63 | 549146291R | Kování, klika – koule nerez, elektronický zámek, bezpečnostní vložky systému generálního klíče | kus | 2 |  | 0 |  | 0 |  | 0 | 21 | 0 | 0 | 0 | 0 | 0 |  | Vlastní | Kalkul | 0 | 0 |  | Specifikace | Běžná |  |  |  | POL3_
|  | D.1.1.b.9 Půdorys 1.NP, část A - nový stav : | [25 empty] | VV | 0
|  | D.1.1.d. Výpisy navržených úprav a PSV : | [25 empty] | VV | 0
|  | N.15 P+L : 0+1 |  | 1 | [23 empty] | VV | 0
|  | N.24 P+L : 0+1 |  | 1 | [23 empty] | VV | 0
64 | 549146902R | Kování štítkové, klika /klika - nerez, zámek bezpečnostní systému generálního klíče | kus | 1 |  | 0 |  | 0 |  | 0 | 21 | 0 | 0 | 0 | 0 | 0 |  | Vlastní | Kalkul | 0 | 0 |  | Specifikace | Běžná |  |  |  | POL3_
|  | D.1.1.b.9 Půdorys 1.NP, část A - nový stav : | [25 empty] | VV | 0
|  | D.1.1.d. Výpisy navržených úprav a PSV : | [25 empty] | VV | 0
|  | N.16 P+L : 0+1 |  | 1 | [23 empty] | VV | 0
65 | 611601901R | Dveře vnitřní HPL plné 1-křídlé 600 x 1970 mm | kus | 2 |  | 0 |  | 0 |  | 0 | 21 | 0 | 0.015 | 0.03 | 0 | 0 |  | Vlastní | Indiv | 0 | 0 |  | Specifikace | Běžná |  |  |  | POL3_
|  | Křídlo – odlehčená DTD deska, povrch laminátový hladký vysokotlaký tl. 0,8 mm HPL, s viditelnou polodrážkou, provedení voděodolné. | [25 empty] | POP |  | Křídlo – odlehčená DTD deska, povrch laminátový hladký vysokotlaký tl. 0,8 mm HPL, s viditelnou polodrážkou, provedení voděodolné.
|  | Dveře vnitřní jednostranně otevíravé; funkce: klasické; šířka = 600 mm; výška = 1 970 mm; počet křídel: 1; materiál rámu křídla: MDF; materiál výplně: voština; materiál pláště: MDF; povrchová úprava: HPL; struktura povrchu: oboustranně hladká; míra zasklení: plné křídlo; barva: dekor dle vzorníku | [25 empty] | POP |  | Dveře vnitřní jednostranně otevíravé; funkce: klasické; šířka = 600 mm; výška = 1 970 mm; počet křídel: 1; materiál rámu křídla: MDF; materiál výplně: voština; materiál pláště: MDF; povrchová úprava: HPL; struktura povrchu: oboustranně hladká; míra zasklení: plné křídlo; barva: dekor dle vzorníku
|  | D.1.1.b.9 Půdorys 1.NP, část A - nový stav : | [25 empty] | VV | 0
|  | D.1.1.d. Výpisy navržených úprav a PSV : | [25 empty] | VV | 0
|  | N.6 P+L : 1+1 |  | 2 | [23 empty] | VV | 0
66 | 61160922R | Dveře vnitřní HPL 1/3 sklo 1-křídlé 700 x 1970 mm | kus | 2 |  | 0 |  | 0 |  | 0 | 21 | 0 | 0.017 | 0.03 | 0 | 0 |  | Vlastní | Kalkul | 0 | 0 |  | Specifikace | Běžná |  |  |  | POL3_
|  | Křídlo – odlehčená DTD deska, povrch laminátový hladký vysokotlaký tl. 0,8 mm HPL, s viditelnou polodrážkou, provedení voděodolné, dveře částečně prosklené. | [25 empty] | POP |  | Křídlo – odlehčená DTD deska, povrch laminátový hladký vysokotlaký tl. 0,8 mm HPL, s viditelnou polodrážkou, provedení voděodolné, dveře částečně prosklené.
|  | Dveře vnitřní jednostranně otevíravé; funkce: klasické; šířka = 700 mm; výška = 1 970 mm; počet křídel: 1; materiál rámu křídla: MDF; materiál výplně: voština; materiál pláště: MDF; povrchová úprava: HPL; struktura povrchu: oboustranně hladká; míra zasklení: 1/3; barva: dekor dle vzorníku | [25 empty] | POP |  | Dveře vnitřní jednostranně otevíravé; funkce: klasické; šířka = 700 mm; výška = 1 970 mm; počet křídel: 1; materiál rámu křídla: MDF; materiál výplně: voština; materiál pláště: MDF; povrchová úprava: HPL; struktura povrchu: oboustranně hladká; míra zasklení: 1/3; barva: dekor dle vzorníku
|  | D.1.1.b.9 Půdorys 1.NP, část A - nový stav : | [25 empty] | VV | 0
|  | D.1.1.d. Výpisy navržených úprav a PSV : | [25 empty] | VV | 0
|  | N.5 P+L : 1+1 |  | 2 | [23 empty] | VV | 0
67 | 61160923R | Dveře vnitřní HPL 1/3 sklo 1-křídlé 800 x 1970 mm | kus | 2 |  | 0 |  | 0 |  | 0 | 21 | 0 | 0.019 | 0.04 | 0 | 0 |  | Vlastní | Kalkul | 0 | 0 |  | Specifikace | Běžná |  |  |  | POL3_
|  | Křídlo – odlehčená DTD deska, povrch laminátový hladký vysokotlaký tl. 0,8 mm HPL, s viditelnou polodrážkou, dveře částečně prosklené | [25 empty] | POP |  | Křídlo – odlehčená DTD deska, povrch laminátový hladký vysokotlaký tl. 0,8 mm HPL, s viditelnou polodrážkou, dveře částečně prosklené
|  | Dveře vnitřní jednostranně otevíravé; funkce: klasické; šířka = 800 mm; výška = 1 970 mm; počet křídel: 1; materiál rámu křídla: MDF; materiál výplně: voština; materiál pláště: MDF; povrchová úprava: HPL; struktura povrchu: oboustranně hladká; míra zasklení: 1/3; barva: dekor dle vzorníku | [25 empty] | POP |  | Dveře vnitřní jednostranně otevíravé; funkce: klasické; šířka = 800 mm; výška = 1 970 mm; počet křídel: 1; materiál rámu křídla: MDF; materiál výplně: voština; materiál pláště: MDF; povrchová úprava: HPL; struktura povrchu: oboustranně hladká; míra zasklení: 1/3; barva: dekor dle vzorníku
|  | D.1.1.b.9 Půdorys 1.NP, část A - nový stav : | [25 empty] | VV | 0
|  | D.1.1.d. Výpisy navržených úprav a PSV : | [25 empty] | VV | 0
|  | N.3 P+L : 1+1 |  | 2 | [23 empty] | VV | 0
68 | 611653903R | Dveře protipožární EI,EW30 plné HPL 1-křídlé 800 x 1970 mm | kus | 3 |  | 0 |  | 0 |  | 0 | 21 | 0 | 0.031 | 0.09 | 0 | 0 |  | Vlastní | Kalkul | 0 | 0 |  | Specifikace | Běžná |  |  |  | POL3_
|  | Křídlo – odlehčená DTD deska, povrch laminátový hladký vysokotlaký tl. 0,8 mm HPL, s viditelnou polodrážkou. | [25 empty] | POP |  | Křídlo – odlehčená DTD deska, povrch laminátový hladký vysokotlaký tl. 0,8 mm HPL, s viditelnou polodrážkou.
|  | V křídle padací práh – 8x30 mm, zdvih 20 mm, silikonová lišta, zvuk. Útlum 52 dB, i pro protipožární uzávěry, jednostranné spouštění. | [25 empty] | POP |  | V křídle padací práh – 8x30 mm, zdvih 20 mm, silikonová lišta, zvuk. Útlum 52 dB, i pro protipožární uzávěry, jednostranné spouštění.
|  | Dveře vnitřní jednostranně otevíravé; funkce: protipožární; šířka = 800 mm; výška = 1 970 mm; počet křídel: 1; materiál rámu křídla: masiv; materiál výplně: plná DTD; materiál pláště: HDF; povrchová úprava: HPL; struktura povrchu: oboustranně hladká; plné; požární odolnost: E, W; 30; barva: dekor dle vzorníku | [25 empty] | POP |  | Dveře vnitřní jednostranně otevíravé; funkce: protipožární; šířka = 800 mm; výška = 1 970 mm; počet křídel: 1; materiál rámu křídla: masiv; materiál výplně: plná DTD; materiál pláště: HDF; povrchová úprava: HPL; struktura povrchu: oboustranně hladká; plné; požární odolnost: E, W; 30; barva: dekor dle vzorníku
|  | D.1.1.b.9 Půdorys 1.NP, část A - nový stav : | [25 empty] | VV | 0
|  | D.1.1.d. Výpisy navržených úprav a PSV : | [25 empty] | VV | 0
|  | N.15 P+L : 0+1 |  | 1 | [23 empty] | VV | 0
|  | N.24 P+L : 0+1 |  | 1 | [23 empty] | VV | 0
|  | N.71 P+L : 1+0 |  | 1 | [23 empty] | VV | 0
69 | 611653906R | Dveře protipožární EW30 plné HPL 2-křídlé 1250 x 1970 mm | kus | 1 |  | 0 |  | 0 |  | 0 | 21 | 0 | 0.05 | 0.05 | 0 | 0 |  | Vlastní | Kalkul | 0 | 0 |  | Specifikace | Běžná |  |  |  | POL3_
|  | Křídlo – odlehčená DTD deska, povrch laminátový hladký vysokotlaký tl. 0,8 mm HPL, s viditelnou polodrážkou, | [25 empty] | POP |  | Křídlo – odlehčená DTD deska, povrch laminátový hladký vysokotlaký tl. 0,8 mm HPL, s viditelnou polodrážkou,
|  | Dveře vnitřní oboustranně otevíravé; funkce: protipožární; šířka = 1 250 mm; výška = 1 970 mm; počet křídel: 2; materiál rámu křídla: masiv; materiál výplně: plná DTD; materiál pláště: HDF; povrchová úprava: HPL; struktura povrchu: oboustranně hladká; plné; požární odolnost: E, W; 30; barva: dekor dle vzorníku | [25 empty] | POP |  | Dveře vnitřní oboustranně otevíravé; funkce: protipožární; šířka = 1 250 mm; výška = 1 970 mm; počet křídel: 2; materiál rámu křídla: masiv; materiál výplně: plná DTD; materiál pláště: HDF; povrchová úprava: HPL; struktura povrchu: oboustranně hladká; plné; požární odolnost: E, W; 30; barva: dekor dle vzorníku
|  | Požární odolnost EW 30DP3 + C | [25 empty] | POP
|  | D.1.1.b.9 Půdorys 1.NP, část A - nový stav : | [25 empty] | VV | 0
|  | D.1.1.d. Výpisy navržených úprav a PSV : | [25 empty] | VV | 0
|  | N.16 P+L : 0+1 |  | 1 | [23 empty] | VV | 0
70 | 766-N.69 | dřevěné schodišťové madlo; rozměr 55 x 40 mm, dl. 3,10 m | kus | 2 |  | 0 |  | 0 |  | 0 | 21 | 0 | 0 | 0 | 0 | 0 |  | Vlastní | Kalkul | 0 | 0 |  | Specifikace | Běžná |  |  |  | POL3_
|  | Madlo: dřevěný hranol z dubového popř. bukového dřeva, broušený a lakovaný ve stejném odstínu jako madlo na zábradlí hlavního schodiště. Horní hrany zaobleny, s podélnou drážkou uprostřed výšku pro lepší uchycení. | [25 empty] | POP |  | Madlo: dřevěný hranol z dubového popř. bukového dřeva, broušený a lakovaný ve stejném odstínu jako madlo na zábradlí hlavního schodiště. Horní hrany zaobleny, s podélnou drážkou uprostřed výšku pro lepší uchycení.
|  | Rozm 55 x 40 mm, dl. 3,10 m / přesah 150 mm za hranu stupně / | [25 empty] | POP
|  | Držák madla: kulatá tyč O 12 mm, dl. 220 mm. Dosedací plotna na zeď kruhová O 100 mm s vyvrtanými 2 otvory pro hmoždinky, překrytí rozetou. Osazovací plotna pro madlo PL 4 mm, rozm. : 60x24 mm. | [25 empty] | POP |  | Držák madla: kulatá tyč O 12 mm, dl. 220 mm. Dosedací plotna na zeď kruhová O 100 mm s vyvrtanými 2 otvory pro hmoždinky, překrytí rozetou. Osazovací plotna pro madlo PL 4 mm, rozm. : 60x24 mm.
|  | Připojení madla 2 vruty ze spodní strany. | [25 empty] | POP
|  | Konzoly osazeny po 1,0 m – 4 ks / madlo | [25 empty] | POP
|  | Výška osazení cca 1,0 m. | [25 empty] | POP
|  | Povrchová úprava : komaxit v odstínu RAL | [25 empty] | POP
|  | D.1.1.b.9 Půdorys 1.NP, část A - nový stav : | [25 empty] | VV | 0
|  | D.1.1.d. Výpisy navržených úprav a PSV : | [25 empty] | VV | 0
|  | N.69 : 2 |  | 2 | [23 empty] | VV | 0
71 | 998766201R00 | Přesun hmot pro konstrukce truhlářské v objektech výšky do 6 m | % |  |  | 0 |  | 0 |  | 0 | 21 | 0 | 0 | 0 | 0 | 0 | 800-766 | RTS 23/ I | RTS 23/ I | 0 | 0 |  | Přesun hmot | Běžná |  |  |  | POL7_
|  | 50 m vodorovně | [25 empty] | SPI
Díl: | 767 | Konstrukce zámečnické |  |  |  | 0 |  | 0 |  | 0 |  | 0 |  | 0.14 |  | 0 |  |  |  |  | 41.44 | [6 empty] | DIL
72 | 766601211RT2 | Těsnění připojovací spáry spára ostění, interiér - fólie parotěsná šířky 100 mm samolepicí, výplň PU pěnou, exteriér - páska paropropustná šířky 15 mm, tl. 6/30 mm expanzní, | m | 2 |  | 0 |  | 0 |  | 0 | 21 | 0 | 4e-05 | 0 | 0 | 0 | 800-766 | RTS 23/ I | RTS 23/ I | 0.18 | 0.36 |  | Práce | Běžná |  |  |  | POL1_
|  | Instalace a dodávka parotěsné okenní fólie a paropropustné expanzní pásky. | [25 empty] | POP
|  | D.1.1.b.9 Půdorys 1.NP, část A - nový stav : | [25 empty] | VV | 0
|  | N.73 : (0,6*2+0,8)*1 |  | 2 | [23 empty] | VV | 0
73 | 766601229RT3 | Těsnění připojovací spáry spára parapetu, interiér - fólie parotěsná šířky 100 mm samolepicí, výplň PU pěnou, exteriér - fólie paropropustná šířky 100 mm samolepicí, expanzní páska š. 20 mm pod rám a pod vnější parapet | m | 0.8 |  | 0 |  | 0 |  | 0 | 21 | 0 | 0.00012 | 0 | 0 | 0 | 800-766 | RTS 23/ I | RTS 23/ I | 0.64 | 0.51 |  | Práce | Běžná |  |  |  | POL1_
|  | Dodávka a aplikace parotěsné a paropropustné fólie, těsnicí pásky pod rám a pod vnější parapet, vymezovacího provazce pod vnitřní parapet a silikonového tmelu. | [25 empty] | POP |  | Dodávka a aplikace parotěsné a paropropustné fólie, těsnicí pásky pod rám a pod vnější parapet, vymezovacího provazce pod vnitřní parapet a silikonového tmelu.
|  | D.1.1.b.9 Půdorys 1.NP, část A - nový stav : | [25 empty] | VV | 0
|  | N.73 : 0,8*1 |  | 0.8 | [23 empty] | VV | 0
74 | 767995101R00 | Výroba a montáž atypických kovovových doplňků staveb hmotnosti do 5 kg | kg | 35.244 |  | 0 |  | 0 |  | 0 | 21 | 0 | 6e-05 | 0 | 0 | 0 | 800-767 | RTS 23/ I | RTS 23/ I | 0.426 | 15.01 |  | Práce | Běžná |  |  |  | POL1_
|  | D.1.1.b.9 Půdorys 1.NP, část A - nový stav : | [25 empty] | VV | 0
|  | D.1.1.d. Výpisy navržených úprav a PSV : | [25 empty] | VV | 0
|  | N.54 - L40/40/5 2,67 kg/m : (1,65*2,67*2)*2 |  | 17.622 | [23 empty] | VV | 0
|  | N.55 - L40/40/5 2,67 kg/m : (1,1*2,67*2)*3 |  | 17.622 | [23 empty] | VV | 0
75 | 767995102R00 | Výroba a montáž atypických kovovových doplňků staveb hmotnosti přes 5 do 10 kg | kg | 84.084 |  | 0 |  | 0 |  | 0 | 21 | 0 | 6e-05 | 0.01 | 0 | 0 | 800-767 | RTS 23/ I | RTS 23/ I | 0.304 | 25.56 |  | Práce | Běžná |  |  |  | POL1_
|  | N.20 - Vtažení překladu z ocelových tyčí 2x 40/80/6 mm, dl. 1200 mm. Osadit do proříznuté spáry v nadpraží. Do spáry vtlačena chemická kotva na bázi vinylesterových a polyesterových pryskyřic DEN Braven. | [25 empty] | POP |  | N.20 - Vtažení překladu z ocelových tyčí 2x 40/80/6 mm, dl. 1200 mm. Osadit do proříznuté spáry v nadpraží. Do spáry vtlačena chemická kotva na bázi vinylesterových a polyesterových pryskyřic DEN Braven.
|  | N.21 - Vtažení překladu z ocelových tyčí 2x 40/80/6 mm, dl. 1100 mm. Osadit do proříznuté spáry v nadpraží. Do spáry vtlačena chemická kotva na bázi vinylesterových a polyesterových pryskyřic DEN Braven. | [25 empty] | POP |  | N.21 - Vtažení překladu z ocelových tyčí 2x 40/80/6 mm, dl. 1100 mm. Osadit do proříznuté spáry v nadpraží. Do spáry vtlačena chemická kotva na bázi vinylesterových a polyesterových pryskyřic DEN Braven.
|  | N.22 - Vtažení překladu z ocelových tyčí 2x 40/80/6 mm, dl. 1000 mm. Osadit do proříznuté spáry v nadpraží. Do spáry vtlačena chemická kotva na bázi vinylesterových a polyesterových pryskyřic. | [25 empty] | POP |  | N.22 - Vtažení překladu z ocelových tyčí 2x 40/80/6 mm, dl. 1000 mm. Osadit do proříznuté spáry v nadpraží. Do spáry vtlačena chemická kotva na bázi vinylesterových a polyesterových pryskyřic.
|  | N.54- Vtažení překladu z ocelových tyčí 2x 40/40/5 mm, dl. 1650 mm. Osadit do proříznuté spáry v nadpraží. Do spáry vtlačena chemická kotva na bázi vinylesterových a polyesterových pryskyřic. | [25 empty] | POP |  | N.54- Vtažení překladu z ocelových tyčí 2x 40/40/5 mm, dl. 1650 mm. Osadit do proříznuté spáry v nadpraží. Do spáry vtlačena chemická kotva na bázi vinylesterových a polyesterových pryskyřic.
|  | N.55 - Vtažení překladu z ocelových tyčí 2x 40/40/5 mm, dl. 1100 mm. Osadit do proříznuté spáry v nadpraží. Do spáry vtlačena chemická kotva na bázi vinylesterových a polyesterových pryskyřic. | [25 empty] | POP |  | N.55 - Vtažení překladu z ocelových tyčí 2x 40/40/5 mm, dl. 1100 mm. Osadit do proříznuté spáry v nadpraží. Do spáry vtlačena chemická kotva na bázi vinylesterových a polyesterových pryskyřic.
|  | D.1.1.b.9 Půdorys 1.NP, část A - nový stav : | [25 empty] | VV | 0
|  | D.1.1.d. Výpisy navržených úprav a PSV : | [25 empty] | VV | 0
|  | N.20 - L40/80/6 6,37 kg/m : (1,2*6,37*2)*2 |  | 30.576 | [23 empty] | VV | 0
|  | N.21 - L40/80/6 6,37 kg/m : (1,1*6,37*2)*2 |  | 28.028 | [23 empty] | VV | 0
|  | N.22 - L40/80/6 6,37 kg/m : (1,0*6,37*2)*2 |  | 25.48 | [23 empty] | VV | 0
76 | 767-N.38 | Repase zábradlí | kus | 2 |  | 0 |  | 0 |  | 0 | 21 | 0 | 0 | 0 | 0 | 0 |  | Vlastní | Kalkul | 0 | 0 |  | Práce | Běžná |  |  |  | POL1_
|  | Demontáž stávajícího dřevěného madla zábradlí rozm. 80/40 mm, přesun na vzdálenost 50 mm, opálení nátěru, přebroušení, vytmelení nerovností, přebroušení a dvojnásobný nátěr matným lakem. | [25 empty] | POP |  | Demontáž stávajícího dřevěného madla zábradlí rozm. 80/40 mm, přesun na vzdálenost 50 mm, opálení nátěru, přebroušení, vytmelení nerovností, přebroušení a dvojnásobný nátěr matným lakem.
|  | Konstrukci zábradlí opálit barvu, obrousit, vytmelit případné nerovnosti. Přebrousit a opatřit základním a dvojnásobným vrchním nátěrem metalickou barvou v barvě hliníkově šedá. | [25 empty] | POP |  | Konstrukci zábradlí opálit barvu, obrousit, vytmelit případné nerovnosti. Přebrousit a opatřit základním a dvojnásobným vrchním nátěrem metalickou barvou v barvě hliníkově šedá.
|  | Plocha nátěru příčlí 2,50 m2 / rameno | [25 empty] | POP
|  | Plocha nátěrů paždíků 1,40 m2/ rameno | [25 empty] | POP
|  | Délka madla 2,75 m/rameno | [25 empty] | POP
|  | D.1.1.b.9 Půdorys 1.NP, část A - nový stav : | [25 empty] | VV | 0
|  | D.1.1.d. Výpisy navržených úprav a PSV : | [25 empty] | VV | 0
|  | N.38 : 2 |  | 2 | [23 empty] | VV | 0
77 | 770-N.57 | Výroba, dodávka a montáž hliníkové celoprosklené výplně; rozměr 3 700 x 2 800 mm | kus | 1 |  | 0 |  | 0 |  | 0 | 21 | 0 | 0 | 0 | 0 | 0 |  | Vlastní | Kalkul | 0 | 0 |  | Práce | Běžná |  |  |  | POL1_
|  | Osazení hliníkové celoprosklené výplně, zasklení izolačními bezpečnostními dvojskly Ug = 1,10 W/m2K, Uw= 1,20 W/m2K | [25 empty] | POP |  | Osazení hliníkové celoprosklené výplně, zasklení izolačními bezpečnostními dvojskly Ug = 1,10 W/m2K, Uw= 1,20 W/m2K
|  | Složení výplně: vnější rozměr 3700 x 2800, stojky protáhnout do stropu 3035 mm, dvoukřídlé dveře průchozí rozměr: 1600 x 2050 mm, pevné boční světlíky pevný horní nadsvětlík, spodní část do výšky 400 mm pevná izolační výplň, na horní rám připevněn nosník podhledu. | [25 empty] | POP |  | Složení výplně: vnější rozměr 3700 x 2800, stojky protáhnout do stropu 3035 mm, dvoukřídlé dveře průchozí rozměr: 1600 x 2050 mm, pevné boční světlíky pevný horní nadsvětlík, spodní část do výšky 400 mm pevná izolační výplň, na horní rám připevněn nosník podhledu.
|  | Kování vodorovné nerezové madlo oboustranně, zámek válečkový | [25 empty] | POP
|  | Zasklení: bezpečnostní izolační dvojsklo, | [25 empty] | POP
|  | Prahová nerezová lišta plochá š. 60 mm, lepená – výška 3 mm, tl. 1,20 mm, dekor nerez materiál – nerez, povrch kartáčovaný. Materiál lišta nevrtaná plochá nerez kartáčovaná Profilteam,pro šířku dveří 1500 mm | [25 empty] | POP |  | Prahová nerezová lišta plochá š. 60 mm, lepená – výška 3 mm, tl. 1,20 mm, dekor nerez materiál – nerez, povrch kartáčovaný. Materiál lišta nevrtaná plochá nerez kartáčovaná Profilteam,pro šířku dveří 1500 mm
|  | Na dveřích provedeno značení pruhem š. 50 mm nebo kruhy prům. 50 mm ve vzdálenosti 150 mm ve dvou výškových úrovních a to 800-1000 mm a 1400 – 1600 mm, dle Vyhl. 398/2009 Sb | [25 empty] | POP |  | Na dveřích provedeno značení pruhem š. 50 mm nebo kruhy prům. 50 mm ve vzdálenosti 150 mm ve dvou výškových úrovních a to 800-1000 mm a 1400 – 1600 mm, dle Vyhl. 398/2009 Sb
|  | D.1.1.b.9 Půdorys 1.NP, část A - nový stav : | [25 empty] | VV | 0
|  | D.1.1.d. Výpisy navržených úprav a PSV : | [25 empty] | VV | 0
|  | N.57 : 1 |  | 1 | [23 empty] | VV | 0
78 | 770-N.61 | Výroba, dodávka a montáž Hliníková prosklená výplň, dveřní otvor s nadsvětlíkem, rozměr 1 200 x 2 850 mm, Požární odolnost EI 30DP1 + C | kus | 1 |  | 0 |  | 0 |  | 0 | 21 | 0 | 0 | 0 | 0 | 0 |  | Vlastní | Kalkul | 0 | 0 |  | Práce | Běžná |  |  |  | POL1_
|  | Hliníková prosklená výplň. Dveřní otvor s nadsvětlíkem. Nadsvětlík pevně zasklený. Dveřní křídlo otočné. Tvarové řešení dtto stávající demontovaná výplň. Zasklení izolační bezpečnostní trojsklo s požadovanou požární odolností. Požadované parametry zasklení: Ug= 0,5 W/m2K, solární faktor 0,45-0,55, LT – 68-75 %, Uw= 1,20 W/m2K. | [25 empty] | POP |  | Hliníková prosklená výplň. Dveřní otvor s nadsvětlíkem. Nadsvětlík pevně zasklený. Dveřní křídlo otočné. Tvarové řešení dtto stávající demontovaná výplň. Zasklení izolační bezpečnostní trojsklo s požadovanou požární odolností. Požadované parametry zasklení: Ug= 0,5 W/m2K, solární faktor 0,45-0,55, LT – 68-75 %, Uw= 1,20 W/m2K.
|  | Kování klika kouleí, zámek bezpečnostní systému generálního klíče | [25 empty] | POP
|  | Barevné provedení : bílá – dtto stávající výplně. Fasádní výplň osazena na tepelně izolační prvek.výšky 50 mm, tl. dle vyplně. Do připojovací spáry osazena předstlačená komprimační páska např. Illmod TP 652 Trio +. Tl. dle šíře připojovací spáry. | [25 empty] | POP |  | Barevné provedení : bílá – dtto stávající výplně. Fasádní výplň osazena na tepelně izolační prvek.výšky 50 mm, tl. dle vyplně. Do připojovací spáry osazena předstlačená komprimační páska např. Illmod TP 652 Trio +. Tl. dle šíře připojovací spáry.
|  | Rozměr otvoru: 1200x2850 mm | [25 empty] | POP
|  | Požární odolnost EI 30DP1 + C | [25 empty] | POP
|  | D.1.1.b.9 Půdorys 1.NP, část A - nový stav : | [25 empty] | VV | 0
|  | D.1.1.d. Výpisy navržených úprav a PSV : | [25 empty] | VV | 0
|  | N.61 : 1 |  | 1 | [23 empty] | VV | 0
79 | 770-N.73 | Výroba, dodávka a montáž Hliníkové posuvné okno; rozměr 800 x 600 mm | kus | 1 |  | 0 |  | 0 |  | 0 | 21 | 0 | 0 | 0 | 0 | 0 |  | Vlastní | Kalkul | 0 | 0 |  | Práce | Běžná |  |  |  | POL1_
|  | Hliníková prosklená výplň. Okenní otvor posuvné okn. Tvarové řešení dtto stávající demontovaná výplň. Zasklení bezpečnostní sklo. Barevné provedení : bílá | [25 empty] | POP |  | Hliníková prosklená výplň. Okenní otvor posuvné okn. Tvarové řešení dtto stávající demontovaná výplň. Zasklení bezpečnostní sklo. Barevné provedení : bílá
|  | Rozměr otvoru: 800x600 mm | [25 empty] | POP
|  | D.1.1.b.9 Půdorys 1.NP, část A - nový stav : | [25 empty] | VV | 0
|  | D.1.1.d. Výpisy navržených úprav a PSV : | [25 empty] | VV | 0
|  | N.73 : 1 |  | 1 | [23 empty] | VV | 0
80 | 55399992R | výrobek kovový | kg | 131.2608 |  | 0 |  | 0 |  | 0 | 21 | 0 | 0.001 | 0.13 | 0 | 0 | SPCM | RTS 23/ I | RTS 23/ I | 0 | 0 |  | Specifikace | Běžná |  |  |  | POL3_
|  | Odkaz na mn. položky pořadí 74 : 35,24400*1,1 |  | 38.7684 | [23 empty] | VV | 5
|  | Odkaz na mn. položky pořadí 75 : 84,08400*1,1 |  | 92.4924 | [23 empty] | VV | 5
81 | 998767201R00 | Přesun hmot pro kovové stavební doplňk. konstrukce v objektech výšky do 6 m | % |  |  | 0 |  | 0 |  | 0 | 21 | 0 | 0 | 0 | 0 | 0 | 800-767 | RTS 23/ I | RTS 23/ I | 0 | 0 |  | Přesun hmot | Běžná |  |  |  | POL7_
|  | 50 m vodorovně | [25 empty] | SPI
Díl: | 771 | Podlahy z dlaždic a obklady |  |  |  | 0 |  | 0 |  | 0 |  | 0 |  | 0.25 |  | 0 |  |  |  |  | 11.12 | [6 empty] | DIL
82 | 771101210RT1 | Příprava podkladu pod dlažby penetrace podkladu pod dlažby | m2 | 10.2 |  | 0 |  | 0 |  | 0 | 21 | 0 | 0.00021 | 0 | 0 | 0 | 800-771 | RTS 23/ I | RTS 23/ I | 0.05 | 0.51 |  | Práce | Běžná |  |  |  | POL1_
|  | D.1.1.b.9 Půdorys 1.NP, část A - nový stav : | [25 empty] | VV | 0
|  | D.1.1.d. Výpisy navržených úprav a PSV : | [25 empty] | VV | 0
|  | N.19 : 10,2 |  | 10.2 | [23 empty] | VV | 0
83 | 771575113RU2 | Montáž podlah vnitřních z dlaždic keramických 300 x 600 mm, režných nebo glazovaných, hladkých, kladených do flexibilního tmele | m2 | 10.2 |  | 0 |  | 0 |  | 0 | 21 | 0 | 0.0041 | 0.04 | 0 | 0 | 800-771 | RTS 23/ I | RTS 23/ I | 1.04 | 10.61 |  | Práce | Běžná |  |  |  | POL1_
|  | D.1.1.b.9 Půdorys 1.NP, část A - nový stav : | [25 empty] | VV | 0
|  | D.1.1.d. Výpisy navržených úprav a PSV : | [25 empty] | VV | 0
|  | N.19 : 10,2 |  | 10.2 | [23 empty] | VV | 0
84 | 597642060R | Dlažba keramická bez glazury (UGL); tl. = 10,0 mm; a = 298 mm; b = 598 mm; povrch: hladký, matný; mrazuvzdorný; protiskluznost: R9; µ = 0,5; barva: černá | m2 | 10.812 |  | 0 |  | 0 |  | 0 | 21 | 0 | 0.0192 | 0.21 | 0 | 0 | SPCM | RTS 23/ I | RTS 23/ I | 0 | 0 |  | Specifikace | Běžná |  |  |  | POL3_
|  | Dlažba slinutá keramická rektifikovaná, povrch matný reliéfní, protiskluznost R10/B, probarvená rozm. 298x598 mm, resp. 598x598 mm, výběr dle investora tl. 10 mm. | [25 empty] | POP |  | Dlažba slinutá keramická rektifikovaná, povrch matný reliéfní, protiskluznost R10/B, probarvená rozm. 298x598 mm, resp. 598x598 mm, výběr dle investora tl. 10 mm.
|  | Odkaz na mn. položky pořadí 83 : 10,20000*1,06 |  | 10.812 | [23 empty] | VV | 5
85 | 998771201R00 | Přesun hmot pro podlahy z dlaždic v objektech výšky do 6 m | % |  |  | 0 |  | 0 |  | 0 | 21 | 0 | 0 | 0 | 0 | 0 | 800-771 | RTS 23/ I | RTS 23/ I | 0 | 0 |  | Přesun hmot | Běžná |  |  |  | POL7_
|  | 50 m vodorovně | [25 empty] | SPI
Díl: | 775 | Podlahy vlysové a parketové |  |  |  | 0 |  | 0 |  | 0 |  | 0 |  | 0 |  | 0 |  |  |  |  | 0 | [6 empty] | DIL
86 | 775-N.14 | Dodávka a montáž lemovacích soklových lišt | m | 33.6 |  | 0 |  | 0 |  | 0 | 21 | 0 | 0 | 0 | 0 | 0 |  | Vlastní | Kalkul | 0 | 0 |  | Práce | Běžná |  |  |  | POL1_
|  | Osazení lemovacích soklových lišt - originální soklová lišta barvy bílé, jádro tvořeno z HDF – jádra, které je opatřeno pláštěm z polyblendu na bázi PP/TPE neobsahující chlór, s flexibilními manžetami nahoře a dole (stěna a podlaha), výška 100 mm, tl. 12,6 mm. | [25 empty] | POP |  | Osazení lemovacích soklových lišt - originální soklová lišta barvy bílé, jádro tvořeno z HDF – jádra, které je opatřeno pláštěm z polyblendu na bázi PP/TPE neobsahující chlór, s flexibilními manžetami nahoře a dole (stěna a podlaha), výška 100 mm, tl. 12,6 mm.
|  | Přikotvení na stěnu pomocí jednosložkového lepidla, na bázi MS polymeru s okamžitou fixací a mimořádně vysokou počáteční přídržností až 500 kg/m2. Speciálně vyvinuté pro lepení bez nutné fixace spojů – drží okamžitě. Vytvrzuje vulkanizací vzdušné vlhkosti, vytváří vysokopevnostní, elastický spoj. | [25 empty] | POP |  | Přikotvení na stěnu pomocí jednosložkového lepidla, na bázi MS polymeru s okamžitou fixací a mimořádně vysokou počáteční přídržností až 500 kg/m2. Speciálně vyvinuté pro lepení bez nutné fixace spojů – drží okamžitě. Vytvrzuje vulkanizací vzdušné vlhkosti, vytváří vysokopevnostní, elastický spoj.
|  | Před osazením lišty provedeno zapravení omítky vrstvou štuku a dvojitou výmalbou včetně penetrace na výšku 150 mm od podlahy. | [25 empty] | POP |  | Před osazením lišty provedeno zapravení omítky vrstvou štuku a dvojitou výmalbou včetně penetrace na výšku 150 mm od podlahy.
|  | D.1.1.b.9 Půdorys 1.NP, část A - nový stav : | [25 empty] | VV | 0
|  | D.1.1.d. Výpisy navržených úprav a PSV : | [25 empty] | VV | 0
|  | N.14 : 33,6 |  | 33.6 | [23 empty] | VV | 0
87 | 998775201R00 | Přesun hmot pro podlahy vlysové a parketové v objektech výšky do 6 m | % |  |  | 0 |  | 0 |  | 0 | 21 | 0 | 0 | 0 | 0 | 0 | 800-775 | RTS 23/ I | RTS 23/ I | 0 | 0 |  | Přesun hmot | Běžná |  |  |  | POL7_
|  | 50 m vodorovně | [25 empty] | SPI
Díl: | 776 | Podlahy povlakové |  |  |  | 0 |  | 0 |  | 0 |  | 0 |  | 0.73 |  | 0 |  |  |  |  | 78.48 | [6 empty] | DIL
88 | 776101101R00 | Přípravné práce vysávání povlakových podlah průmyslovým vysavačem | m2 | 145.9 |  | 0 |  | 0 |  | 0 | 21 | 0 | 0 | 0 | 0 | 0 | 800-775 | RTS 23/ I | RTS 23/ I | 0.016 | 2.33 |  | Práce | Běžná |  |  |  | POL1_
|  | položky neobsahují žádný materiál | [25 empty] | SPI
|  | D.1.1.b.9 Půdorys 1.NP, část A - nový stav : | [25 empty] | VV | 0
|  | D.1.1.d. Výpisy navržených úprav a PSV : | [25 empty] | VV | 0
|  | N.1 : 145,9 |  | 145.9 | [23 empty] | VV | 0
89 | 776421100RU1 | Lepení soklíků PVC a napojení krytiny na stěnu lepení podlahových soklíků z PVC a vinylu včetně dodávky soklíku | m | 67.8 |  | 0 |  | 0 |  | 0 | 21 | 0 | 8e-05 | 0.01 | 0 | 0 | 800-775 | RTS 23/ I | RTS 23/ I | 0.1372 | 9.3 |  | Práce | Běžná |  |  |  | POL1_
|  | Osazení lemovacích soklových lišt - originální soklová lišta odpovídající dekoru podlahy, ohebná, voděodolná s možností kotvení na klipsy popř. lepením, doplněná o spojky, rohy, kouty, koncovky | [25 empty] | POP |  | Osazení lemovacích soklových lišt - originální soklová lišta odpovídající dekoru podlahy, ohebná, voděodolná s možností kotvení na klipsy popř. lepením, doplněná o spojky, rohy, kouty, koncovky
|  | Materiál9 | [25 empty] | POP
|  | D.1.1.b.9 Půdorys 1.NP, část A - nový stav : | [25 empty] | VV | 0
|  | D.1.1.d. Výpisy navržených úprav a PSV : | [25 empty] | VV | 0
|  | N.2 : 67,8 |  | 67.8 | [23 empty] | VV | 0
90 | 776521200RV2 | Podlaha lepená z vinylových dílců, tloušťky 2,5 mm, včetně dodávky | m2 | 145.9 |  | 0 |  | 0 |  | 0 | 21 | 0 | 0.00485 | 0.71 | 0 | 0 | 800-775 | RTS 23/ I | RTS 23/ I | 0.45 | 65.66 |  | Práce | Běžná |  |  |  | POL1_
|  | Nová konstrukce podlahy: | [25 empty] | POP
|  | Vinylová podlahovina, protikluznost, stálobarevnost, reakce výrobku na oheň Bfl-s1, plošná hmotnost 3180 g/m2 / | [25 empty] | POP |  | Vinylová podlahovina, protikluznost, stálobarevnost, reakce výrobku na oheň Bfl-s1, plošná hmotnost 3180 g/m2 /
|  | Lepidlo Nanáší se zubovou stěrkou typ A1. Spotřeba lepidla je 250 – 300 g/m2. Podlahovina se lepí na rozlévací stěrkovou hmotu přebroušenou jednokotoučovou bruskou. Přebroušenou stěrku je nutné zbavit prachu vysátím a setřením na vlhko. | [25 empty] | POP |  | Lepidlo Nanáší se zubovou stěrkou typ A1. Spotřeba lepidla je 250 – 300 g/m2. Podlahovina se lepí na rozlévací stěrkovou hmotu přebroušenou jednokotoučovou bruskou. Přebroušenou stěrku je nutné zbavit prachu vysátím a setřením na vlhko.
|  | Jednosložková samonivelační podlahová hmota na bázi cementu pro vnitřní použití. | [25 empty] | POP
|  | jednosložková suchá směs, samonivelační, pevnost v tlaku 25 MPa, pochůznost již po 12–24 hod. | [25 empty] | POP
|  | v šedé barvě, pro tloušťky vrstev 2–12 mm/ ,tl. ……. 5 mm | [25 empty] | POP
|  | Suchý, pevný, nosný, zbavený všech volně oddělitelných částic ( jako např. prach, oleje, mastnoty apod.) Všechny balastní látky, které mohou snížit přídržnost samonivelační hmoty k podkladu je nutné obrousit, odfrézovat či otryskat. Podklad musí vykazovat mechanické vlastnosti dle ČSN 74 4505. Podklad je nutné penetrovat penetračním nátěrem dle savosti. Pokud se v podkladu vyskytují výtluky nebo velké nerovnosti, je třeba podklad před aplikací samonivelační hmoty vyrovnat opravnou hmotou min. 2 hodiny před použitím nivelační hmoty . – stávající betonová mazanina vč. celé podlahové konstrukce. | [25 empty] | POP |  | Suchý, pevný, nosný, zbavený všech volně oddělitelných částic ( jako např. prach, oleje, mastnoty apod.) Všechny balastní látky, které mohou snížit přídržnost samonivelační hmoty k podkladu je nutné obrousit, odfrézovat či otryskat. Podklad musí vykazovat mechanické vlastnosti dle ČSN 74 4505. Podklad je nutné penetrovat penetračním nátěrem dle savosti. Pokud se v podkladu vyskytují výtluky nebo velké nerovnosti, je třeba podklad před aplikací samonivelační hmoty vyrovnat opravnou hmotou min. 2 hodiny před použitím nivelační hmoty . – stávající betonová mazanina vč. celé podlahové konstrukce.
|  | Akustický vinyl | [25 empty] | POP
|  | - heterogenní hybridní zátěžový a akustický vinyl bez obsahu ftalátů | [25 empty] | POP
|  | - vyztužení dvojitou kompaktní vrstvou z netkaného skelného rouna zvyšuje odolnost v bodovém zatížení a vylepšuje rozměrovou stálost | [25 empty] | POP |  | - vyztužení dvojitou kompaktní vrstvou z netkaného skelného rouna zvyšuje odolnost v bodovém zatížení a vylepšuje rozměrovou stálost
|  | - povrchová úprava – matný PUR s eXtrémní odolností dvojitě vytvrzený laserem a UV zářením | [25 empty] | POP
|  | - celková tloušťka materiálu 2,60 mm | [25 empty] | POP
|  | - tloušťka nášlapné vrstvy 0,70 mm | [25 empty] | POP
|  | - šířka role 2m | [25 empty] | POP
|  | - třída zátěže 34/42 | [25 empty] | POP
|  | - kročejový útlum dle EN ISO 717-2 je 15dB | [25 empty] | POP
|  | - rozměrová stálost (roztažnost) dle EN ISO 23999 je ? 0,1% | [25 empty] | POP
|  | - hodnota zbytkového otlaku (bodové zatížení) dle EN ISO 24343-1 je 0,05 mm | [25 empty] | POP
|  | - odolnost vůči skvrnám od chemikálií (chemická odolnost) dle EN ISO 26987 je vynikající (třída excellent) | [25 empty] | POP |  | - odolnost vůči skvrnám od chemikálií (chemická odolnost) dle EN ISO 26987 je vynikající (třída excellent)
|  | - antibakteriální aktivita dle ISO 846 – zabraňuje růstu > 99% | [25 empty] | POP
|  | - odolnost proti opotřebení dle EN 660-2: třída T | [25 empty] | POP
|  | - součinitel smykového tření dle ČSN hodnota µ ? 0,6 | [25 empty] | POP
|  | - protiskluznost dle DIN 51130je R10 | [25 empty] | POP
|  | - reakce na oheň dle EN 13501-1 je Bfl – S1 | [25 empty] | POP
|  | - barevná stálost dle EN ISO 105-B02 je 7 | [25 empty] | POP
|  | - konstrukce materiálu neobsahuje žádné látky ze skupiny ftalátů | [25 empty] | POP
|  | - splňuje emisní certifikát INDOOR AIR COMFORT GOLD | [25 empty] | POP
|  | - vyšší kročejový útlum než 16dB není žádoucí z důvodu zvýšení zbytkového otlaku a valivého odporu krytiny | [25 empty] | POP |  | - vyšší kročejový útlum než 16dB není žádoucí z důvodu zvýšení zbytkového otlaku a valivého odporu krytiny
|  | D.1.1.b.9 Půdorys 1.NP, část A - nový stav : | [25 empty] | VV | 0
|  | D.1.1.d. Výpisy navržených úprav a PSV : | [25 empty] | VV | 0
|  | N.1 : 145,9 |  | 145.9 | [23 empty] | VV | 0
91 | 776981124RT1 | Přechodové, krycí a ukončující podlahové profily krycí lišta, nerez ocel, samolepicí profil, , šířka profilu 60 mm | m | 7.85 |  | 0 |  | 0 |  | 0 | 21 | 0 | 0.00074 | 0.01 | 0 | 0 | 800-775 | RTS 23/ I | RTS 23/ I | 0.152 | 1.19 |  | Práce | Běžná |  |  |  | POL1_
|  | Prahová nerezová lišta plochá š. 60 mm, lepená – výška 3 mm, tl. 1,20 mm, dekor nerez materiál – nerez, povrch kartáčovaný. Materiál lišta nevrtaná plochá Nerez kartáčovaná. | [25 empty] | POP |  | Prahová nerezová lišta plochá š. 60 mm, lepená – výška 3 mm, tl. 1,20 mm, dekor nerez materiál – nerez, povrch kartáčovaný. Materiál lišta nevrtaná plochá Nerez kartáčovaná.
|  | D.1.1.b.9 Půdorys 1.NP, část A - nový stav : | [25 empty] | VV | 0
|  | D.1.1.d. Výpisy navržených úprav a PSV : | [25 empty] | VV | 0
|  | N.3 : 0,8*2 |  | 1.6 | [23 empty] | VV | 0
|  | N.5 : 0,7*2 |  | 1.4 | [23 empty] | VV | 0
|  | N.6 : 0,6*2 |  | 1.2 | [23 empty] | VV | 0
|  | N.15 : 0,8*1 |  | 0.8 | [23 empty] | VV | 0
|  | N.16 : 1,25*1 |  | 1.25 | [23 empty] | VV | 0
|  | N.24 : 0,8*1 |  | 0.8 | [23 empty] | VV | 0
|  | N.71 : 0,8*1 |  | 0.8 | [23 empty] | VV | 0
92 | 998776201R00 | Přesun hmot pro podlahy povlakové v objektech výšky do 6 m | % |  |  | 0 |  | 0 |  | 0 | 21 | 0 | 0 | 0 | 0 | 0 | 800-775 | RTS 23/ I | RTS 23/ I | 0 | 0 |  | Přesun hmot | Běžná |  |  |  | POL7_
|  | vodorovně do 50 m | [25 empty] | SPI
Díl: | 777 | Podlahy ze syntetických hmot |  |  |  | 0 |  | 0 |  | 0 |  | 0 |  | 1.43 |  | 0 |  |  |  |  | 73.68 | [6 empty] | DIL
93 | 777531025R00 | Podlahy ze stěrky akrylátové s disperzí samonivelační hmota, tloušťky 5 mm | m2 | 145.9 |  | 0 |  | 0 |  | 0 | 21 | 0 | 0.00971 | 1.42 | 0 | 0 | 800-773 | RTS 23/ I | RTS 23/ I | 0.44 | 64.2 |  | Práce | Běžná |  |  |  | POL1_
|  | včetně penetrace podkladu | [25 empty] | SPI
|  | D.1.1.b.9 Půdorys 1.NP, část A - nový stav : | [25 empty] | VV | 0
|  | D.1.1.d. Výpisy navržených úprav a PSV : | [25 empty] | VV | 0
|  | N.1 : 145,9 |  | 145.9 | [23 empty] | VV | 0
94 | 777553010R00 | Podlahy ze stěrky silikátové s disperzí Doplňující práce pro podlahy ze stěrek silikátových penetrace savého podkladu podlah disperzí | m2 | 145.9 |  | 0 |  | 0 |  | 0 | 21 | 0 | 5e-05 | 0.01 | 0 | 0 | 800-773 | RTS 23/ I | RTS 23/ I | 0.065 | 9.48 |  | Práce | Běžná |  |  |  | POL1_
|  | D.1.1.b.9 Půdorys 1.NP, část A - nový stav : | [25 empty] | VV | 0
|  | D.1.1.d. Výpisy navržených úprav a PSV : | [25 empty] | VV | 0
|  | N.1 : 145,9 |  | 145.9 | [23 empty] | VV | 0
95 | 998777201R00 | Přesun hmot pro podlahy syntetické v objektech výšky do 6 m | % |  |  | 0 |  | 0 |  | 0 | 21 | 0 | 0 | 0 | 0 | 0 | 800-773 | RTS 23/ I | RTS 23/ I | 0 | 0 |  | Přesun hmot | Běžná |  |  |  | POL7_
|  | 50 m vodorovně | [25 empty] | SPI
Díl: | 781 | Obklady keramické |  |  |  | 0 |  | 0 |  | 0 |  | 0 |  | 1.12 |  | 0 |  |  |  |  | 60.76 | [6 empty] | DIL
96 | 781101210RT1 | Příprava podkladu pod obklady penetrace podkladu pod obklady | m2 | 44.8 |  | 0 |  | 0 |  | 0 | 21 | 0 | 0.00016 | 0.01 | 0 | 0 | 800-771 | RTS 23/ I | RTS 23/ I | 0.05 | 2.24 |  | Práce | Běžná |  |  |  | POL1_
|  | včetně dodávky materiálu. | [25 empty] | POP
|  | D.1.1.b.9 Půdorys 1.NP, část A - nový stav : | [25 empty] | VV | 0
|  | D.1.1.d. Výpisy navržených úprav a PSV : | [25 empty] | VV | 0
|  | N.9 : 44,8 |  | 44.8 | [23 empty] | VV | 0
97 | 781111115R00 | Doplňkové práce při provádění obkladů vyřezání otvoru v obkladačce korunkou prům. do 30 mm | kus | 6 |  | 0 |  | 0 |  | 0 | 21 | 0 | 0 | 0 | 0 | 0 | 800-771 | RTS 23/ I | RTS 23/ I | 0.1 | 0.6 |  | Práce | Běžná |  |  |  | POL1_
98 | 781111116R00 | Doplňkové práce při provádění obkladů vyřezání otvoru v obkladačce korunkou prům. do 90 mm | kus | 2 |  | 0 |  | 0 |  | 0 | 21 | 0 | 0 | 0 | 0 | 0 | 800-771 | RTS 23/ I | RTS 23/ I | 0.11 | 0.22 |  | Práce | Běžná |  |  |  | POL1_
99 | 781475120RU1 | Montáž obkladů vnitřních z dlaždic keramických 300 x 600 mm, , kladených do flexibilního tmele | m2 | 44.8 |  | 0 |  | 0 |  | 0 | 21 | 0 | 0.0043 | 0.19 | 0 | 0 | 800-771 | RTS 23/ I | RTS 23/ I | 1.288 | 57.7 |  | Práce | Běžná |  |  |  | POL1_
|  | Lepící hmota - Pro střední, velké a těžké obklady na stěnách. Pro slinuté a málo nasákavé obklady, ruční zpracování, do vlhkých prostor, vysoká přilnavost, teplota zpracovatelnosti -5 – 30 °C, pojivost – šedý cement, velikost zrna 0,7 mm, skluz 0,5, hmotnost 1200 kg/m3.– Lepidlo C2TES1 | [25 empty] | POP |  | Lepící hmota - Pro střední, velké a těžké obklady na stěnách. Pro slinuté a málo nasákavé obklady, ruční zpracování, do vlhkých prostor, vysoká přilnavost, teplota zpracovatelnosti -5 – 30 °C, pojivost – šedý cement, velikost zrna 0,7 mm, skluz 0,5, hmotnost 1200 kg/m3.– Lepidlo C2TES1
|  | V koutu Separační provazec nezesítěný pěnový polyetylén s uzavřenou buněčnou strukturou, rozměrová stálost – max 2% - tl. 8 mm – materiál -separační provazec + trvale pružná těsnící hmota | [25 empty] | POP |  | V koutu Separační provazec nezesítěný pěnový polyetylén s uzavřenou buněčnou strukturou, rozměrová stálost – max 2% - tl. 8 mm – materiál -separační provazec + trvale pružná těsnící hmota
|  | Jednosložkový těsnící tmel, bez obsahu silikonu, isokyanátu, rozpozuštědel, parafínů a kaučuků, mez průtažnosti 500%, pevnost v tahu - 1,5 MPa, materiál – MS polymer, hybridní pružný tmel. | [25 empty] | POP |  | Jednosložkový těsnící tmel, bez obsahu silikonu, isokyanátu, rozpozuštědel, parafínů a kaučuků, mez průtažnosti 500%, pevnost v tahu - 1,5 MPa, materiál – MS polymer, hybridní pružný tmel.
|  | Keramický obklad rozm. 300x600 mm, rektifikovaná, tl. 10 mm, s matným povrchem, výběr dle investora | [25 empty] | POP
|  | Spárovací hmota – dvousložková epoxidová spárovací hmota s výrazně lepší omyvatelností pro všechny typy obkladů a dlažeb v chemicky namáhaném prostředí, pro šířku spáry v rozmezí 3-15 mm –epoxidová spárovací hmota. | [25 empty] | POP |  | Spárovací hmota – dvousložková epoxidová spárovací hmota s výrazně lepší omyvatelností pro všechny typy obkladů a dlažeb v chemicky namáhaném prostředí, pro šířku spáry v rozmezí 3-15 mm –epoxidová spárovací hmota.
|  | D.1.1.b.9 Půdorys 1.NP, část A - nový stav : | [25 empty] | VV | 0
|  | D.1.1.d. Výpisy navržených úprav a PSV : | [25 empty] | VV | 0
|  | N.9 : 44,8 |  | 44.8 | [23 empty] | VV | 0
100 | 597813750R | Obklad keramický typ: běžný; s glazurou (GL); tl. = 10,0 mm; a = 298 mm; b = 598 mm; povrch: hladký, matný; barva: světle béžová | m2 | 47.488 |  | 0 |  | 0 |  | 0 | 21 | 0 | 0.01943 | 0.92 | 0 | 0 | SPCM | RTS 23/ I | RTS 23/ I | 0 | 0 |  | Specifikace | Běžná |  |  |  | POL3_
|  | Odkaz na mn. položky pořadí 99 : 44,80000*1,06 |  | 47.488 | [23 empty] | VV | 5
101 | 998781201R00 | Přesun hmot pro obklady keramické v objektech výšky do 6 m | % |  |  | 0 |  | 0 |  | 0 | 21 | 0 | 0 | 0 | 0 | 0 | 800-771 | RTS 23/ I | RTS 23/ I | 0 | 0 |  | Přesun hmot | Běžná |  |  |  | POL7_
Díl: | 783 | Nátěry |  |  |  | 0 |  | 0 |  | 0 |  | 0 |  | 0 |  | 0 |  |  |  |  | 5.6 | [6 empty] | DIL
102 | 783225600R00 | Nátěry kov.stavebních doplňk.konstrukcí syntetické 2x email, | m2 | 15.5 |  | 0 |  | 0 |  | 0 | 21 | 0 | 0.00028 | 0 | 0 | 0 | 800-783 | RTS 23/ I | RTS 23/ I | 0.307 | 4.76 |  | Práce | Běžná |  |  |  | POL1_
|  | včetně pomocného lešení. | [25 empty] | POP
|  | D.1.1.b.9 Půdorys 1.NP, část A - nový stav : | [25 empty] | VV | 0
|  | D.1.1.d. Výpisy navržených úprav a PSV : | [25 empty] | VV | 0
|  | N.3 : 1,5*2 |  | 3 | [23 empty] | VV | 0
|  | N.5 : 1,5*2 |  | 3 | [23 empty] | VV | 0
|  | N.6 : 1,5*2 |  | 3 | [23 empty] | VV | 0
|  | N.15 : 1,5*1 |  | 1.5 | [23 empty] | VV | 0
|  | N.16 : 2,0*1 |  | 2 | [23 empty] | VV | 0
|  | N.24 : 1,5*1 |  | 1.5 | [23 empty] | VV | 0
|  | N.71 : 1,5*1 |  | 1.5 | [23 empty] | VV | 0
103 | 783237100R00 | Nátěry kov.stavebních doplňk.konstrukcí syntetické základní, | m2 | 5.412 |  | 0 |  | 0 |  | 0 | 21 | 0 | 0.00013 | 0 | 0 | 0 | 800-783 | RTS 23/ I | RTS 23/ I | 0.156 | 0.84 |  | Práce | Běžná |  |  |  | POL1_
|  | D.1.1.b.9 Půdorys 1.NP, část A - nový stav : | [25 empty] | VV | 0
|  | D.1.1.d. Výpisy navržených úprav a PSV : | [25 empty] | VV | 0
|  | N.20 - L40/80/6 : (1,2*0,25*2)*2 |  | 1.2 | [23 empty] | VV | 0
|  | N.21 - L40/80/6 : (1,1*0,25*2)*2 |  | 1.1 | [23 empty] | VV | 0
|  | N.22 - L40/80/6 : (1,0*0,25*2)*2 |  | 1 | [23 empty] | VV | 0
|  | N.54 - L40/40/5 : (1,65*0,16*2)*2 |  | 1.056 | [23 empty] | VV | 0
|  | N.55 - L40/40/5 : (1,1*0,16*2)*3 |  | 1.056 | [23 empty] | VV | 0
Díl: | 784 | Malby |  |  |  | 0 |  | 0 |  | 0 |  | 0 |  | 0.25 |  | 0 |  |  |  |  | 42.44 | [6 empty] | DIL
104 | 784442001RT2 | Malby z malířských směsí disperzních, v místnostech do 3,8 m, jednobarevné, dvojnásobné + 1x penetrace | m2 | 273.8 |  | 0 |  | 0 |  | 0 | 21 | 0 | 0.00064 | 0.18 | 0 | 0 | 800-784 | RTS 23/ I | RTS 23/ I | 0.1344 | 36.8 |  | Práce | Běžná |  |  |  | POL1_
|  | D.1.1.b.9 Půdorys 1.NP, část A - nový stav : | [25 empty] | VV | 0
|  | D.1.1.d. Výpisy navržených úprav a PSV : | [25 empty] | VV | 0
|  | N.4 : 241,1 |  | 241.1 | [23 empty] | VV | 0
|  | N.67 : 15,1 |  | 15.1 | [23 empty] | VV | 0
|  | N.68 : 17,6 |  | 17.6 | [23 empty] | VV | 0
105 | 784442021RT2 | Malby z malířských směsí disperzních, v místnostech do 3,8 m, jednobarevné, jednonásobné + 1x penetrace | m2 | 10.2 |  | 0 |  | 0 |  | 0 | 21 | 0 | 0.00032 | 0 | 0 | 0 | 800-784 | RTS 23/ I | RTS 23/ I | 0.1344 | 1.37 |  | Práce | Běžná |  |  |  | POL1_
|  | Odkaz na mn. položky pořadí 4 : 10,20000 |  | 10.2 | [23 empty] | VV | 5
106 | 784011221RT2 | Ostatní práce zakrytí předmětů, , včetně dodávky fólie tl. 0,04 mm | m2 | 50 |  | 0 |  | 0 |  | 0 | 21 | 0 | 2e-05 | 0 | 0 | 0 | 800-784 | RTS 23/ I | RTS 23/ I | 0.029 | 1.45 |  | Práce | Běžná |  |  |  | POL1_
|  | D.1.1.b.9 Půdorys 1.NP, část A - nový stav : | [25 empty] | VV | 0
|  | N.4 : 50 |  | 50 | [23 empty] | VV | 0
107 | 784011222RT2 | Ostatní práce zakrytí podlah, , včetně papírové lepenky | m2 | 209.1 |  | 0 |  | 0 |  | 0 | 21 | 0 | 0.00035 | 0.07 | 0 | 0 | 800-784 | RTS 23/ I | RTS 23/ I | 0.0135 | 2.82 |  | Práce | Běžná |  |  |  | POL1_
|  | D.1.1.b.9 Půdorys 1.NP, část A - nový stav : | [25 empty] | VV | 0
|  | Odkaz na mn. položky pořadí 39 : 209,10000 |  | 209.1 | [23 empty] | VV | 5
Díl: | 786 | Zastiňující technika |  |  |  | 0 |  | 0 |  | 0 |  | 0 |  | 0 |  | 0 |  |  |  |  | 0 | [6 empty] | DIL
108 | 786-N.36 | Vnitřní látkové žaluzie; rozměr otvoru 2 700 x 2 700 mm | kus | 1 |  | 0 |  | 0 |  | 0 | 21 | 0 | 0 | 0 | 0 | 0 |  | Vlastní | Kalkul | 0 | 0 |  | Práce | Běžná |  |  |  | POL1_
|  | Základní profil: barevné provedení : bílá | [25 empty] | POP
|  | Svislá lamela: Materiálové provedení: 100 % PES, š. lamely 89 mm barevnost určí architekt | [25 empty] | POP
|  | Ovládání šňůrkou / stažení / a řetízkem / natáčení / | [25 empty] | POP
|  | Montáž na stropní konstrukci | [25 empty] | POP
|  | D.1.1.b.9 Půdorys 1.NP, část A - nový stav : | [25 empty] | VV | 0
|  | D.1.1.d. Výpisy navržených úprav a PSV : | [25 empty] | VV | 0
|  | N.36 : 1 |  | 1 | [23 empty] | VV | 0
109 | 786-N.37 | Vnitřní látkové žaluzie; rozměr otvoru 2 400 x 1 800 mm | kus | 2 |  | 0 |  | 0 |  | 0 | 21 | 0 | 0 | 0 | 0 | 0 |  | Vlastní | Kalkul | 0 | 0 |  | Práce | Běžná |  |  |  | POL1_
|  | Základní profil: barevné provedení : bílá | [25 empty] | POP
|  | Svislá lamela: Materiálové provedení: 100 % PES, š. lamely 89 mm barevnost určí architekt | [25 empty] | POP
|  | Ovládání šňůrkou / stažení / a řetízkem / natáčení / | [25 empty] | POP
|  | Montáž na stropní konstrukci | [25 empty] | POP
|  | D.1.1.b.9 Půdorys 1.NP, část A - nový stav : | [25 empty] | VV | 0
|  | D.1.1.d. Výpisy navržených úprav a PSV : | [25 empty] | VV | 0
|  | N.37 : 2 |  | 2 | [23 empty] | VV | 0
Díl: | 799 | Ostatní |  |  |  | 0 |  | 0 |  | 0 |  | 0 |  | 0 |  | 0 |  |  |  |  | 0 | [6 empty] | DIL
110 | 799-1001 | Dodávka a montáž Zrcadlová skříňka s LED osvětlením; rozměry š. 400 mm, v. 600 mm, hl. 140 mm | kus | 2 |  | 0 |  | 0 |  | 0 | 21 | 0 | 0 | 0 | 0 | 0 |  | Vlastní | Kalkul | 0 | 0 |  | Práce | Běžná |  |  |  | POL1_
|  | D.1.1.e Výpis vnitřního vybavení : | [25 empty] | VV | 0
|  | V1 : 2 |  | 2 | [23 empty] | VV | 0
111 | 799-1002 | Dodávka a montáž Skříňka s umyvadlem; rozměry včetně umyvadla 50,4 x 42 x 85,9 cm (š, h, v) | kus | 2 |  | 0 |  | 0 |  | 0 | 21 | 0 | 0 | 0 | 0 | 0 |  | Vlastní | Kalkul | 0 | 0 |  | Práce | Běžná |  |  |  | POL1_
|  | D.1.1.e Výpis vnitřního vybavení : | [25 empty] | VV | 0
|  | V2 : 2 |  | 2 | [23 empty] | VV | 0
112 | 799-1003 | Dodávka a montáž Dávkovač tekutého mýdla nástěnný – sklo nerez | kus | 2 |  | 0 |  | 0 |  | 0 | 21 | 0 | 0 | 0 | 0 | 0 |  | Vlastní | Kalkul | 0 | 0 |  | Práce | Běžná |  |  |  | POL1_
|  | D.1.1.e Výpis vnitřního vybavení : | [25 empty] | VV | 0
|  | V3 : 2 |  | 2 | [23 empty] | VV | 0
113 | 799-1004 | Dodávka a montáž Držák toaletního papíru nerez | kus | 2 |  | 0 |  | 0 |  | 0 | 21 | 0 | 0 | 0 | 0 | 0 |  | Vlastní | Kalkul | 0 | 0 |  | Práce | Běžná |  |  |  | POL1_
|  | D.1.1.e Výpis vnitřního vybavení : | [25 empty] | VV | 0
|  | V4 : 2 |  | 2 | [23 empty] | VV | 0
114 | 799-1005 | Dodávka a montáž Wc štětka chrom | kus | 2 |  | 0 |  | 0 |  | 0 | 21 | 0 | 0 | 0 | 0 | 0 |  | Vlastní | Kalkul | 0 | 0 |  | Práce | Běžná |  |  |  | POL1_
|  | D.1.1.e Výpis vnitřního vybavení : | [25 empty] | VV | 0
|  | V5 : 2 |  | 2 | [23 empty] | VV | 0
Díl: | D96 | Přesuny suti a vybouraných hmot |  |  |  | 0 |  | 0 |  | 0 |  | 0 |  | 0 |  | 0 |  |  |  |  | 2.51 | [6 empty] | DIL
115 | 979081111R00 | Odvoz suti a vybouraných hmot na skládku do 1 km | t | 1.1088 |  | 0 |  | 0 |  | 0 | 21 | 0 | 0 | 0 | 0 | 0 | 801-3 | RTS 23/ I | RTS 23/ I | 0.49 | 0.54 |  | Přesun suti | Běžná |  |  |  | POL8_
|  | Včetně naložení na dopravní prostředek a složení na skládku, bez poplatku za skládku. | [25 empty] | POP
|  | Demontážní hmotnosti z položek s pořadovými čísly: : | [25 empty] | VV | 0
|  | 41, : | [25 empty] | VV | 0
|  | Součet: : 1,10880 |  | 1.1088 | [23 empty] | VV | 0
116 | 979081121R00 | Odvoz suti a vybouraných hmot na skládku příplatek za každý další 1 km | t | 21.0672 |  | 0 |  | 0 |  | 0 | 21 | 0 | 0 | 0 | 0 | 0 | 801-3 | RTS 23/ I | RTS 23/ I | 0 | 0 |  | Přesun suti | Běžná |  |  |  | POL8_
|  | Demontážní hmotnosti z položek s pořadovými čísly: : | [25 empty] | VV | 0
|  | 41, : | [25 empty] | VV | 0
|  | Součet: : 21,06720 |  | 21.0672 | [23 empty] | VV | 0
117 | 979082111R00 | Vnitrostaveništní doprava suti a vybouraných hmot do 10 m | t | 1.1088 |  | 0 |  | 0 |  | 0 | 21 | 0 | 0 | 0 | 0 | 0 | 801-3 | RTS 23/ I | RTS 23/ I | 0.942 | 1.04 |  | Přesun suti | Běžná |  |  |  | POL8_
|  | Demontážní hmotnosti z položek s pořadovými čísly: : | [25 empty] | VV | 0
|  | 41, : | [25 empty] | VV | 0
|  | Součet: : 1,10880 |  | 1.1088 | [23 empty] | VV | 0
118 | 979082121R00 | Vnitrostaveništní doprava suti a vybouraných hmot příplatek k ceně za každých dalších 5 m | t | 8.8704 |  | 0 |  | 0 |  | 0 | 21 | 0 | 0 | 0 | 0 | 0 | 801-3 | RTS 23/ I | RTS 23/ I | 0.105 | 0.93 |  | Přesun suti | Běžná |  |  |  | POL8_
|  | Demontážní hmotnosti z položek s pořadovými čísly: : | [25 empty] | VV | 0
|  | 41, : | [25 empty] | VV | 0
|  | Součet: : 8,87040 |  | 8.8704 | [23 empty] | VV | 0
119 | 979990107R00 | Poplatek za skládku za uložení, směs betonu, cihel a dřeva, , skupina 17 09 04 z Katalogu odpadů | t | 1.1088 |  | 0 |  | 0 |  | 0 | 21 | 0 | 0 | 0 | 0 | 0 | 801-3 | RTS 23/ I | RTS 23/ I | 0 | 0 |  | Přesun suti | Běžná |  |  |  | POL8_
|  | Demontážní hmotnosti z položek s pořadovými čísly: : | [25 empty] | VV | 0
|  | 41, : | [25 empty] | VV | 0
|  | Součet: : 1,10880 |  | 1.1088 | [23 empty] | VV | 0
[26 empty] | 15 | 21 | DPH
| Celkem |  |  |  |  | 0 | [19 empty] | 0 | 0 | SUM
END
Note on S6: Jedná se o informaci, zda se jedná o položku, která je do rozpočtu zadána z cenové soustavy RTS, nebo vlastní.
Note on T6: Jedná se o název CÚ, která je zadána u položky rozpočtu

## D.1.1 D.1.1.201 Pol
Položkový soupis prací a dodávek | [27 empty] | #TypZaznamu#
S: | 20230410 | SŠ ŘEMESEL A SLUŽEB MORAVSKÉ BUDĚJOVICE - rekonstrukce domova mládeže | [25 empty] | STA
O: | D.1.1 | Architektonicko - stavební řešení | [22 empty] | STA |  |  | OBJ
R: | D.1.1.201 | D.1.1.b.3_Pudorys 2.NP, cast A - demolice | [25 empty] | ROZ
P.č. | Číslo položky | Název položky | MJ | Množství | Cena / MJ | Celkem | Dodávka | Dodávka celk. | Montáž | Montáž celk. | DPH | Cena s DPH | Hmotnost / MJ | Hmotnost celk.(t) | Dem. hmotnost / MJ | Dem. hmotnost celk.(t) | Ceník | Cen. soustava / platnost | Cenová úroveň | Nhod / MJ | Nhod celk. | Dodavatel | Typ položky | Stav položky
Díl: | 61 | Úpravy povrchů vnitřní |  |  |  | 0 |  | 0 |  | 0 |  | 0 |  | 1.06 |  | 0 |  |  |  |  | 60 | [6 empty] | DIL
1 | 610991111R00 | Zakrývání výplní vnitřních otvorů, předmětů apod. fólií Pe 0,05-0,2 mm | m2 | 27.405 |  | 0 |  | 0 |  | 0 | 21 | 0 | 4e-05 | 0 | 0 | 0 | 801-1 | RTS 23/ I | RTS 23/ I | 0.078 | 2.14 |  | Práce | Běžná |  |  |  | POL1_
|  | které se zřizují před úpravami povrchu, a obalení osazených dveřních zárubní před znečištěním při úpravách povrchu nástřikem plastických maltovin včetně pozdějšího odkrytí, | [25 empty] | SPI |  | které se zřizují před úpravami povrchu, a obalení osazených dveřních zárubní před znečištěním při úpravách povrchu nástřikem plastických maltovin včetně pozdějšího odkrytí,
|  | D.1.1.c Vypisy bouracich praci : | [25 empty] | VV | 0
|  | Zakrytí PE fólií tl 180 mikronů : | [25 empty] | VV | 0
|  | D.16 - Zakrytí stávající okenní výplně : 4,4*4 |  | 17.6 | [23 empty] | VV | 0
|  | D.45 - Zakrytí stávající prosklené stěny : 3,7*2,65*1 |  | 9.805 | [23 empty] | VV | 0
2 | 611471411R00 | Tenkovrstvá úprava stropů aktivovaným štukem tloušťky 2÷3 mm, maltou vápenocementovou | m2 | 4.53 |  | 0 |  | 0 |  | 0 | 21 | 0 | 0.00768 | 0.03 | 0 | 0 | 801-1 | RTS 23/ I | RTS 23/ I | 0.381 | 1.73 |  | Práce | Běžná |  |  |  | POL1_
|  | vodorovných, šikmých, žebrových a klenutých a schodišťových konstrukcí, s nejnutnějším obroušením podkladu (pemzou apod.) a oprášením, s pomocným lešením o výšce podlahy do 1900 mm a pro zatížení do 1,5 kPa, | [25 empty] | SPI |  | vodorovných, šikmých, žebrových a klenutých a schodišťových konstrukcí, s nejnutnějším obroušením podkladu (pemzou apod.) a oprášením, s pomocným lešením o výšce podlahy do 1900 mm a pro zatížení do 1,5 kPa,
|  | D.1.1.c Vypisy bouracich praci : | [25 empty] | VV | 0
|  | D.44 - Vyrovnání podkladů štukovou vrstvou cca 15 % plochy : 30,2*0,15 |  | 4.53 | [23 empty] | VV | 0
3 | 612409991RT2 | Začištění omítek kolem oken, dveří a obkladů apod. s použitím suché maltové směsi | m | 165.76 |  | 0 |  | 0 |  | 0 | 21 | 0 | 0.00238 | 0.39 | 0 | 0 | 801-4 | RTS 23/ I | RTS 23/ I | 0.18233 | 30.22 |  | Práce | Běžná |  |  |  | POL1_
|  | D.1.1.c Vypisy bouracich praci : | [25 empty] | VV | 0
|  | Zapravení stávajícího ostění po řezu v příčce : | [25 empty] | VV | 0
|  | D.3 : (0,9+2,02*2)*2*4 |  | 39.52 | [23 empty] | VV | 0
|  | D.6 : (0,9+2,02*2)*2*4 |  | 39.52 | [23 empty] | VV | 0
|  | D.8 : (0,8+2,02*2)*2*4 |  | 38.72 | [23 empty] | VV | 0
|  | D.13 : (0,7+2,02*2)*2*4 |  | 37.92 | [23 empty] | VV | 0
|  | D.33 : (1,0+2,02*2)*2*1 |  | 10.08 | [23 empty] | VV | 0
4 | 612421221R00 | Oprava vnitřních vápenných omítek stěn v množství opravované plochy přes 5 do 10 %, hladkých | m2 | 18.9 |  | 0 |  | 0 |  | 0 | 21 | 0 | 0.00534 | 0.1 | 0 | 0 | 801-4 | RTS 23/ I | RTS 23/ I | 0.10855 | 2.05 |  | Práce | Běžná |  |  |  | POL1_
|  | D.1.1.c Vypisy bouracich praci : | [25 empty] | VV | 0
|  | D.42 : 18,9 |  | 18.9 | [23 empty] | VV | 0
5 | 612421431RT2 | Oprava vnitřních vápenných omítek stěn v množství opravované plochy přes 30 do 50 %, štukových | m2 | 19.6 |  | 0 |  | 0 |  | 0 | 21 | 0 | 0.01646 | 0.32 | 0 | 0 | 801-4 | RTS 23/ I | RTS 23/ I | 0.58575 | 11.48 |  | Práce | Běžná |  |  |  | POL1_
|  | Včetně pomocného pracovního lešení o výšce podlahy do 1900 mm a pro zatížení do 1,5 kPa. | [25 empty] | POP
|  | D.1.1.c Vypisy bouracich praci : | [25 empty] | VV | 0
|  | D.14 - Demontáž dřevěného soklíku z dýhované dřevotřískové desky : 19,6 |  | 19.6 | [23 empty] | VV | 0
6 | 612471411RT2 | Tenkovrstvá úprava stěn aktivovaným štukem malta vápenná | m2 | 49.275 |  | 0 |  | 0 |  | 0 | 21 | 0 | 0.00446 | 0.22 | 0 | 0 | 801-1 | RTS 23/ I | RTS 23/ I | 0.25116 | 12.38 |  | Práce | Běžná |  |  |  | POL1_
|  | na rovném povrchu vnitřních stěn, pilířů, svislých panelových konstrukcí, s nejnutnějším obroušením podkladu (pemzou apod.) a oprášením, | [25 empty] | SPI |  | na rovném povrchu vnitřních stěn, pilířů, svislých panelových konstrukcí, s nejnutnějším obroušením podkladu (pemzou apod.) a oprášením,
|  | D.1.1.c Vypisy bouracich praci : | [25 empty] | VV | 0
|  | D.4 - Vyrovnání podkladů štukovou vrstvou cca 15 % plochy : 328,5*0,15 |  | 49.275 | [23 empty] | VV | 0
Díl: | 9 | Ostatní konstrukce, bourání |  |  |  | 0 |  | 0 |  | 0 |  | 0 |  | 0 |  | 0 |  |  |  |  | 232.01 | [6 empty] | DIL
7 | 216904212R00 | Očištění ploch tlak. vodou nebo stlač. vzduchem očištění stlačeným vzduchem, zdiva stěn a rubu kleneb, | m2 | 237.9 |  | 0 |  | 0 |  | 0 | 21 | 0 | 0 | 0 | 0 | 0 | 800-2 | RTS 23/ I | RTS 23/ I | 0.349 | 83.03 |  | Práce | Běžná |  |  |  | POL1_
|  | Odkaz na mn. položky pořadí 52 : 132,20000 |  | 132.2 | [23 empty] | VV | 5
|  | D.10 : 105,7 |  | 105.7 | [23 empty] | VV | 0
8 | 900 R01 | Hodinové zúčtovací sazby stavební dělník, tarifní třída 4 | h | 125 |  | 0 |  | 0 |  | 0 | 21 | 0 | 0 | 0 | 0 | 0 | 801-1 | RTS 23/ I | RTS 23/ I | 1 | 125 |  | Práce | Běžná |  |  |  | POL1_
|  | D.5 | [25 empty] | POP
|  | Demontáž nábytkového vybavení pokoj, přenesení do vzdálenosti 100m, uložení do dočasného deponování. | [25 empty] | POP
|  | Zpětná doprava na místo z deponovaného prostoru ze vzdálenosti 100 mm, zpětná montáž nábytku, úklid. | [25 empty] | POP
|  | D.1.1.c Vypisy bouracich praci : | [25 empty] | VV | 0
|  | D.5 : 125 |  | 125 | [23 empty] | VV | 0
9 | 952902112T00 | Čištění vysáváním povrchů a kcí průmyslovým vysavačem | m2 | 105.7 |  | 0 |  | 0 |  | 0 | 21 | 0 | 0 | 0 | 0 | 0 |  | Vlastní | Indiv | 0.15 | 15.86 |  | Práce | Běžná |  |  |  | POL1_
|  | D.1.1.c Vypisy bouracich praci : | [25 empty] | VV | 0
|  | D.10 : 105,7 |  | 105.7 | [23 empty] | VV | 0
10 | 776101101R00 | Přípravné práce vysávání povlakových podlah průmyslovým vysavačem | m2 | 132.2 |  | 0 |  | 0 |  | 0 | 21 | 0 | 0 | 0 | 0 | 0 | 800-775 | RTS 23/ I | RTS 23/ I | 0.016 | 2.12 |  | Práce | Běžná |  |  |  | POL1_
|  | položky neobsahují žádný materiál | [25 empty] | SPI
|  | Odkaz na mn. položky pořadí 52 : 132,20000 |  | 132.2 | [23 empty] | VV | 5
11 | 900 RT3 | HZS, Práce v tarifní třídě 6 (např. tesař) | h | 6 |  | 0 |  | 0 |  | 0 | 21 | 0 | 0 | 0 | 0 | 0 |  | RTS 23/ I | RTS 23/ I | 1 | 6 |  | Práce | Běžná |  |  |  | POL1_
|  | D.1.1.c Vypisy bouracich praci : | [25 empty] | VV | 0
|  | Osazení uzavíracích prvků na přívod vody a kanalizace : | [25 empty] | VV | 0
|  | D.9 - INSTALATÉR : 0,5*8 |  | 4 | [23 empty] | VV | 0
|  | D.12 - INSTALATÉR : 0,5*4 |  | 2 | [23 empty] | VV | 0
12 | 42295001R | armatury celkové položky tvarovky a armatury | Kč | 3000 |  | 0 |  | 0 |  | 0 | 21 | 0 | 0 | 0 | 0 | 0 | SPCM | RTS 23/ I | RTS 23/ I | 0 | 0 |  | Specifikace | Běžná |  |  |  | POL3_
|  | D.1.1.c Vypisy bouracich praci : | [25 empty] | VV | 0
|  | Osazení uzavíracích prvků na přívod vody a kanalizace : | [25 empty] | VV | 0
|  | D.9 - INSTALATÉR : 250*8 |  | 2000 | [23 empty] | VV | 0
|  | D.12 - INSTALATÉR : 250*4 |  | 1000 | [23 empty] | VV | 0
Díl: | 94 | Lešení a stavební výtahy |  |  |  | 0 |  | 0 |  | 0 |  | 0 |  | 0.34 |  | 0 |  |  |  |  | 44.39 | [6 empty] | DIL
13 | 941955001R00 | Lešení lehké pracovní pomocné pomocné, o výšce lešeňové podlahy do 1,2 m | m2 | 205.6 |  | 0 |  | 0 |  | 0 | 21 | 0 | 0.00121 | 0.25 | 0 | 0 | 800-3 | RTS 23/ I | RTS 23/ I | 0.177 | 36.39 |  | Práce | Běžná |  |  |  | POL1_
|  | D.1.1.c Vypisy bouracich praci : | [25 empty] | VV | 0
|  | 2.01÷2.19 : 31,1+21,1+27,6+4,8+21,3+3,5+2+4,8+21,5+3,5+2+4,8+21,3+3,5+1,6+4,8+21,3+3,5+1,6 |  | 205.6 | [23 empty] | VV | 0
14 | 941955101R00 | Lešení lehké pracovní pomocné ve schodišti, o výšce lešeňové podlahy do 1,5 m | m2 | 30.2 |  | 0 |  | 0 |  | 0 | 21 | 0 | 0.00306 | 0.09 | 0 | 0 | 800-3 | RTS 23/ I | RTS 23/ I | 0.265 | 8 |  | Práce | Běžná |  |  |  | POL1_
|  | D.1.1.c Vypisy bouracich praci : 30,2 |  | 30.2 | [23 empty] | VV | 0
Díl: | 95 | Dokončovací konstrukce na pozemních stavbách |  |  |  | 0 |  | 0 |  | 0 |  | 0 |  | 0.02 |  | 0.06 |  |  |  |  | 21.47 | [6 empty] | DIL
15 | 952902110R00 | Čištění budov zametáním v místnostech, chodbách, na schodišti a na půdě | m2 | 1028 |  | 0 |  | 0 |  | 0 | 21 | 0 | 0 | 0 | 0 | 0 | 801-4 | RTS 23/ I | RTS 23/ I | 0.015 | 15.42 |  | Práce | Běžná |  |  |  | POL1_
|  | D.1.1.c Vypisy bouracich praci : | [25 empty] | VV | 0
|  | 2.01÷2.19 : 31,1+21,1+27,6+4,8+21,3+3,5+2+4,8+21,5+3,5+2+4,8+21,3+3,5+1,6+4,8+21,3+3,5+1,6 |  | 205.6 | [23 empty] | VV | 0
|  | 205,6*4 |  | 822.4 | [23 empty] | VV | 0
16 | 711191172RT2 | Provedení izolace proti zemní vlhkosti ostatní vodorovné uložení, ochranná textilie, 300 g/m2 | m2 | 59.2 |  | 0 |  | 0 |  | 0 | 21 | 0 | 0.00032 | 0.02 | 0 | 0 | 800-711 | RTS 23/ I | RTS 23/ I | 0.072 | 4.26 |  | Práce | Běžná |  |  |  | POL1_
|  | D.1.1.c Vypisy bouracich praci : | [25 empty] | VV | 0
|  | D.32 - Mechanická ochrana stávajících podlahových krytin : 59,2 |  | 59.2 | [23 empty] | VV | 0
17 | 776551830R00 | Sejmutí povlakových podlah volně položených , z ploch přes 20 m2 | m2 | 59.2 |  | 0 |  | 0 |  | 0 | 21 | 0 | 0 | 0 | 0.001 | 0.06 | 800-775 | RTS 23/ I | RTS 23/ I | 0.01 | 0.59 |  | Práce | Běžná |  |  |  | POL1_
|  | Odkaz na mn. položky pořadí 16 : 59,20000 |  | 59.2 | [23 empty] | VV | 5
18 | 783991910R00 | Ostatní práce přemístění okenních nebo dveřních křídel pro jejich nátěry vodorovné, do 50 m | kus | 43 |  | 0 |  | 0 |  | 0 | 21 | 0 | 0 | 0 | 0 | 0 | 800-783 | RTS 23/ I | RTS 23/ I | 0.028 | 1.2 |  | Práce | Běžná |  |  |  | POL1_
|  | D.1.1.c Vypisy bouracich praci : | [25 empty] | VV | 0
|  | Přesun a uložením na místo určené investorem do vzdálenosti 50 m : | [25 empty] | VV | 0
|  | D.7 : 2*4 |  | 8 | [23 empty] | VV | 0
|  | D.22 : 5 |  | 5 | [23 empty] | VV | 0
|  | D.42 : 30 |  | 30 | [23 empty] | VV | 0
Díl: | 954 | Opláštění konstrukcí sádrokartonovými deskami |  |  |  | 0 |  | 0 |  | 0 |  | 0 |  | 0.21 |  | 0 |  |  |  |  | 20.99 | [6 empty] | DIL
19 | 342267113RT4 | Obklady konstrukcí sádrokartonovými deskami obklady dřevěných konstrukcí obklad sloupů a trámů do 500 x500 mm 1x opláštění, čtyřstranný, deska protipožární impregnovaná tloušťky 12,5 mm | m | 8.048 |  | 0 |  | 0 |  | 0 | 21 | 0 | 0.02606 | 0.21 | 0 | 0 | 801-1 | RTS 23/ I | RTS 23/ I | 2.608 | 20.99 |  | Práce | Běžná |  |  |  | POL1_
|  | D.1.1.c Vypisy bouracich praci : | [25 empty] | VV | 0
|  | D.8 - obložení ocel. sloupu SDK deskou KNAUF RED tl. 15 mm : 2,012*4 |  | 8.048 | [23 empty] | VV | 0
Díl: | 96 | Bourání konstrukcí |  |  |  | 0 |  | 0 |  | 0 |  | 0 |  | 0.05 |  | 25.61 |  |  |  |  | 281.63 | [6 empty] | DIL
20 | 962031113R00 | Bourání příček z cihel pálených plných, tloušťky 65 mm | m2 | 14.753 |  | 0 |  | 0 |  | 0 | 21 | 0 | 0.00067 | 0.01 | 0.184 | 2.71 | 801-3 | RTS 23/ I | RTS 23/ I | 0.227 | 3.35 |  | Práce | Běžná |  |  |  | POL1_
|  | nebo vybourání otvorů průřezové plochy přes 4 m2 v příčkách, včetně pomocného lešení o výšce podlahy do 1900 mm a pro zatížení do 1,5 kPa (150 kg/m2), | [25 empty] | SPI |  | nebo vybourání otvorů průřezové plochy přes 4 m2 v příčkách, včetně pomocného lešení o výšce podlahy do 1900 mm a pro zatížení do 1,5 kPa (150 kg/m2),
|  | D.1.1.c Vypisy bouracich praci : | [25 empty] | VV | 0
|  | D.9 - Obezdívka vany : 1,5*0,6*4 |  | 3.6 | [23 empty] | VV | 0
|  | D.20 - instalační jádro : 1,05*2,935*2+0,85*2,935*2 |  | 11.153 | [23 empty] | VV | 0
21 | 965042131R00 | Bourání podkladů pod dlažby nebo litých celistvých dlažeb a mazanin betonových nebo z litého asfaltu, tloušťky do 100 mm, plochy do 4 m2 | m3 | 1.199 |  | 0 |  | 0 |  | 0 | 21 | 0 | 0 | 0 | 2.2 | 2.64 | 801-3 | RTS 23/ I | RTS 23/ I | 10.88 | 13.05 |  | Práce | Běžná |  |  |  | POL1_
|  | D.1.1.c Vypisy bouracich praci : | [25 empty] | VV | 0
|  | D.11 : 21,8*0,055 |  | 1.199 | [23 empty] | VV | 0
22 | 965049111R00 | Bourání podkladů pod dlažby nebo litých celistvých dlažeb a mazanin příplatek za bourání mazanin vyztužených svařovanou sítí, tloušťky do 100 mm | m3 | 1.199 |  | 0 |  | 0 |  | 0 | 21 | 0 | 0 | 0 | 0 | 0 | 801-3 | RTS 23/ I | RTS 23/ I | 4.828 | 5.79 |  | Práce | Běžná |  |  |  | POL1_
|  | Odkaz na mn. položky pořadí 21 : 1,19900 |  | 1.199 | [23 empty] | VV | 5
23 | 965048130R00 | Dočištění povrchu po vybourání dlažeb do tmele, plochy do 30% | m2 | 132.2 |  | 0 |  | 0 |  | 0 | 21 | 0 | 0 | 0 | 0.00105 | 0.14 | 801-3 | RTS 23/ I | RTS 23/ I | 0.099 | 13.09 |  | Práce | Běžná |  |  |  | POL1_
|  | D.1.1.c Vypisy bouracich praci : | [25 empty] | VV | 0
|  | D.2 - očištění betonové podlahové mazaniny oškrabáním od zbytků lepidla : | [25 empty] | VV | 0
|  | Odkaz na mn. položky pořadí 52 : 132,20000 |  | 132.2 | [23 empty] | VV | 5
24 | 965048515R00 | Broušení betonového povrchu do tloušťky 5 mm | m2 | 154 |  | 0 |  | 0 |  | 0 | 21 | 0 | 0 | 0 | 0.0126 | 1.94 | 801-3 | RTS 23/ I | RTS 23/ I | 0.33 | 50.82 |  | Práce | Běžná |  |  |  | POL1_
|  | Odkaz na mn. položky pořadí 52 : 132,20000 |  | 132.2 | [23 empty] | VV | 5
|  | D.11 : 21,8 |  | 21.8 | [23 empty] | VV | 0
25 | 965081713R00 | Bourání podlah z keramických dlaždic, tloušťky do 10 mm, plochy přes 1 m2 | m2 | 21.8 |  | 0 |  | 0 |  | 0 | 21 | 0 | 0 | 0 | 0.02 | 0.44 | 801-3 | RTS 23/ I | RTS 23/ I | 0.147 | 3.2 |  | Práce | Běžná |  |  |  | POL1_
|  | bez podkladního lože, s jakoukoliv výplní spár | [25 empty] | SPI
|  | D.1.1.c Vypisy bouracich praci : | [25 empty] | VV | 0
|  | D.11 : 21,8 |  | 21.8 | [23 empty] | VV | 0
26 | 968061125R00 | Vyvěšení nebo zavěšení dřevěných křídel dveří, plochy do 2 m2 | kus | 18 |  | 0 |  | 0 |  | 0 | 21 | 0 | 0 | 0 | 0 | 0 | 801-3 | RTS 23/ I | RTS 23/ I | 0.05 | 0.9 |  | Práce | Běžná |  |  |  | POL1_
|  | oken, dveří a vrat, s uložením a opětovným zavěšením po provedení stavebních změn, | [25 empty] | SPI
|  | D.1.1.c Vypisy bouracich praci : | [25 empty] | VV | 0
|  | D.3 : 4 |  | 4 | [23 empty] | VV | 0
|  | D.6 : 4 |  | 4 | [23 empty] | VV | 0
|  | D.8 : 4 |  | 4 | [23 empty] | VV | 0
|  | D.13 : 4 |  | 4 | [23 empty] | VV | 0
|  | D.33 : 1 |  | 1 | [23 empty] | VV | 0
|  | D.41 : 1 |  | 1 | [23 empty] | VV | 0
27 | 968072455R00 | Vybourání a vyjmutí kovových rámů a rolet rámů, včetně pomocného lešení o výšce podlahy do 1900 mm a pro zatížení do 1,5 kPa (150 kg/m2) dveřních zárubní, plochy do 2 m2 | m2 | 28.684 |  | 0 |  | 0 |  | 0 | 21 | 0 | 0.00117 | 0.03 | 0.076 | 2.18 | 801-3 | RTS 23/ I | RTS 23/ I | 0.939 | 26.93 |  | Práce | Běžná |  |  |  | POL1_
|  | D.1.1.c Vypisy bouracich praci : | [25 empty] | VV | 0
|  | D.3 : 0,9*2,02*4 |  | 7.272 | [23 empty] | VV | 0
|  | D.6 : 0,9*2,02*4 |  | 7.272 | [23 empty] | VV | 0
|  | D.8 : 0,8*2,02*4 |  | 6.464 | [23 empty] | VV | 0
|  | D.13 : 0,7*2,02*4 |  | 5.656 | [23 empty] | VV | 0
|  | D.33 : 1,0*2,02*1 |  | 2.02 | [23 empty] | VV | 0
28 | 968083033R00 | Vybourání plastových výplní otvorů plastových stěn , nad 4 m2 | m2 | 11.2295 |  | 0 |  | 0 |  | 0 | 21 | 0 | 0.00049 | 0.01 | 0.055 | 0.62 | 801-3 | RTS 23/ I | RTS 23/ I | 0.255 | 2.86 |  | Práce | Běžná |  |  |  | POL1_
|  | D.1.1.c Vypisy bouracich praci : | [25 empty] | VV | 0
|  | D.41 : 3,7*3,035 |  | 11.2295 | [23 empty] | VV | 0
29 | 970041160R00 | Jádrové vrtání, kruhové prostupy v prostém betonu jádrové vrtání , do D 160 mm | m | 1.4 |  | 0 |  | 0 |  | 0 | 21 | 0 | 0 | 0 | 0.04823 | 0.07 | 801-3 | RTS 23/ I | RTS 23/ I | 4.2 | 5.88 |  | Práce | Běžná |  |  |  | POL1_
|  | D.1.1.c Vypisy bouracich praci : | [25 empty] | VV | 0
|  | D.21 - pr.150 mm pro ZTI : 0,35*4 |  | 1.4 | [23 empty] | VV | 0
30 | 970041200R00 | Jádrové vrtání, kruhové prostupy v prostém betonu jádrové vrtání , do D 200 mm | m | 1.4 |  | 0 |  | 0 |  | 0 | 21 | 0 | 0 | 0 | 0.07536 | 0.11 | 801-3 | RTS 23/ I | RTS 23/ I | 5.7 | 7.98 |  | Práce | Běžná |  |  |  | POL1_
|  | D.1.1.c Vypisy bouracich praci : | [25 empty] | VV | 0
|  | D.21 - Rozšíření otvorů z pr.130 mm na pr.180 mm pro ZTI : 0,35*4 |  | 1.4 | [23 empty] | VV | 0
31 | 970041250R00 | Jádrové vrtání, kruhové prostupy v prostém betonu jádrové vrtání , do D 250 mm | m | 1.4 |  | 0 |  | 0 |  | 0 | 21 | 0 | 0 | 0 | 0.11775 | 0.16 | 801-3 | RTS 23/ I | RTS 23/ I | 6.5 | 9.1 |  | Práce | Běžná |  |  |  | POL1_
|  | D.1.1.c Vypisy bouracich praci : | [25 empty] | VV | 0
|  | D.21 - Rozšíření otvorů z pr.180 mm na pr.220 mm pro VZT : 0,35*4 |  | 1.4 | [23 empty] | VV | 0
32 | 970046160R00 | Jádrové vrtání, kruhové prostupy v prostém betonu příplatek za jádrové vrtání do stropu, do D 160 mm | m | 1.4 |  | 0 |  | 0 |  | 0 | 21 | 0 | 0.00225 | 0 | 0 | 0 | 801-3 | RTS 23/ I | RTS 23/ I | 2.469 | 3.46 |  | Práce | Běžná |  |  |  | POL1_
|  | Odkaz na mn. položky pořadí 29 : 1,40000 |  | 1.4 | [23 empty] | VV | 5
33 | 970046200R00 | Jádrové vrtání, kruhové prostupy v prostém betonu příplatek za jádrové vrtání do stropu, do D 200 mm | m | 1.4 |  | 0 |  | 0 |  | 0 | 21 | 0 | 0.00226 | 0 | 0 | 0 | 801-3 | RTS 23/ I | RTS 23/ I | 3.155 | 4.42 |  | Práce | Běžná |  |  |  | POL1_
|  | Odkaz na mn. položky pořadí 30 : 1,40000 |  | 1.4 | [23 empty] | VV | 5
34 | 970046250R00 | Jádrové vrtání, kruhové prostupy v prostém betonu příplatek za jádrové vrtání do stropu, do D 250 mm | m | 1.4 |  | 0 |  | 0 |  | 0 | 21 | 0 | 0.00226 | 0 | 0 | 0 | 801-3 | RTS 23/ I | RTS 23/ I | 3.395 | 4.75 |  | Práce | Běžná |  |  |  | POL1_
|  | Odkaz na mn. položky pořadí 31 : 1,40000 |  | 1.4 | [23 empty] | VV | 5
35 | 971033431R00 | Vybourání otvorů ve zdivu cihelném z jakýchkoliv cihel pálených na jakoukoliv maltu vápenou nebo vápenocementovou, plochy do 0,25 m2, tloušťky do 150 mm | kus | 4 |  | 0 |  | 0 |  | 0 | 21 | 0 | 0.00034 | 0 | 0.069 | 0.28 | 801-3 | RTS 23/ I | RTS 23/ I | 0.213 | 0.85 |  | Práce | Běžná |  |  |  | POL1_
|  | základovém nebo nadzákladovém, | [25 empty] | SPI
|  | Včetně pomocného lešení o výšce podlahy do 1900 mm a pro zatížení do 1,5 kPa (150 kg/m2). | [25 empty] | POP
|  | D.1.1.c Vypisy bouracich praci : | [25 empty] | VV | 0
|  | D.8 : 4 |  | 4 | [23 empty] | VV | 0
36 | 978013191R00 | Otlučení omítek vápenných nebo vápenocementových vnitřních s vyškrabáním spár, s očištěním zdiva stěn, v rozsahu do 100 % | m2 | 105.7 |  | 0 |  | 0 |  | 0 | 21 | 0 | 0 | 0 | 0.046 | 4.86 | 801-3 | RTS 23/ I | RTS 23/ I | 0.26 | 27.48 |  | Práce | Běžná |  |  |  | POL1_
|  | D.1.1.c Vypisy bouracich praci : | [25 empty] | VV | 0
|  | D.10 : 105,7 |  | 105.7 | [23 empty] | VV | 0
37 | 978059531R00 | Odsekání a odebrání obkladů stěn z obkládaček vnitřních z jakýchkoliv materiálů, plochy přes 2 m2 | m2 | 105.7 |  | 0 |  | 0 |  | 0 | 21 | 0 | 0 | 0 | 0.068 | 7.19 | 801-3 | RTS 23/ I | RTS 23/ I | 0.3 | 31.71 |  | Práce | Běžná |  |  |  | POL1_
|  | včetně otlučení podkladní omítky až na zdivo, | [25 empty] | SPI
|  | D.1.1.c Vypisy bouracich praci : | [25 empty] | VV | 0
|  | D.10 : 105,7 |  | 105.7 | [23 empty] | VV | 0
38 | 711140102R00 | Odstranění izolace proti vodě - pásy přitavením vodorovné, 2 vrstvy | m2 | 21.8 |  | 0 |  | 0 |  | 0 | 21 | 0 | 0 | 0 | 0.00974 | 0.21 | 800-711 | RTS 23/ I | RTS 23/ I | 0.044 | 0.96 |  | Práce | Běžná |  |  |  | POL1_
|  | Odkaz na mn. položky pořadí 25 : 21,80000 |  | 21.8 | [23 empty] | VV | 5
39 | 725110811R00 | Demontáž klozetů splachovacích | soubor | 4 |  | 0 |  | 0 |  | 0 | 21 | 0 | 0 | 0 | 0.01933 | 0.08 | 800-721 | RTS 23/ I | RTS 23/ I | 0.59 | 2.36 |  | Práce | Běžná |  |  |  | POL1_
|  | D.1.1.c Vypisy bouracich praci : | [25 empty] | VV | 0
|  | D.12 : 4 |  | 4 | [23 empty] | VV | 0
40 | 725210821R00 | Demontáž umyvadel umyvadel bez výtokových armatur | soubor | 4 |  | 0 |  | 0 |  | 0 | 21 | 0 | 0 | 0 | 0.01946 | 0.08 | 800-721 | RTS 23/ I | RTS 23/ I | 0.382 | 1.53 |  | Práce | Běžná |  |  |  | POL1_
|  | D.1.1.c Vypisy bouracich praci : | [25 empty] | VV | 0
|  | D.9 : 4 |  | 4 | [23 empty] | VV | 0
41 | 725220831R00 | Demontáž van litinových rohových | soubor | 4 |  | 0 |  | 0 |  | 0 | 21 | 0 | 0 | 0 | 0.0951 | 0.38 | 800-721 | RTS 23/ I | RTS 23/ I | 0.455 | 1.82 |  | Práce | Běžná |  |  |  | POL1_
|  | D.1.1.c Vypisy bouracich praci : | [25 empty] | VV | 0
|  | D.9 : 4 |  | 4 | [23 empty] | VV | 0
42 | 725820801R00 | Demontáž baterií nástěnných do G 3/4" | soubor | 8 |  | 0 |  | 0 |  | 0 | 21 | 0 | 0 | 0 | 0.00156 | 0.01 | 800-721 | RTS 23/ I | RTS 23/ I | 0.217 | 1.74 |  | Práce | Běžná |  |  |  | POL1_
|  | Odkaz na mn. položky pořadí 40 : 4,00000 |  | 4 | [23 empty] | VV | 5
|  | Odkaz na mn. položky pořadí 41 : 4,00000 |  | 4 | [23 empty] | VV | 5
43 | 725860811R00 | Demontáž zápachových uzávěrek pro zařiz. předměty jednoduchých | kus | 4 |  | 0 |  | 0 |  | 0 | 21 | 0 | 0 | 0 | 0.00085 | 0 | 800-721 | RTS 23/ I | RTS 23/ I | 0.038 | 0.15 |  | Práce | Běžná |  |  |  | POL1_
|  | Odkaz na mn. položky pořadí 40 : 4,00000 |  | 4 | [23 empty] | VV | 5
44 | 725860812R00 | Demontáž zápachových uzávěrek pro zařiz. předměty dvojitých | kus | 4 |  | 0 |  | 0 |  | 0 | 21 | 0 | 0 | 0 | 0.00122 | 0 | 800-721 | RTS 23/ I | RTS 23/ I | 0.048 | 0.19 |  | Práce | Běžná |  |  |  | POL1_
|  | Odkaz na mn. položky pořadí 41 : 4,00000 |  | 4 | [23 empty] | VV | 5
45 | 725991811R00 | Demontáž ostatní konzol jednoduchých pro potrubí vysekáním ze zdi nebo upálením | kus | 4 |  | 0 |  | 0 |  | 0 | 21 | 0 | 0 | 0 | 0.005 | 0.02 | 800-721 | RTS 23/ I | RTS 23/ I | 0.084 | 0.34 |  | Práce | Běžná |  |  |  | POL1_
|  | Odkaz na mn. položky pořadí 40 : 4,00000 |  | 4 | [23 empty] | VV | 5
46 | 766411811R00 | Demontáž obložení stěn panely velikosti do 1,5 m2 | m2 | 28.98 |  | 0 |  | 0 |  | 0 | 21 | 0 | 0 | 0 | 0.02465 | 0.71 | 800-766 | RTS 23/ I | RTS 23/ I | 0.25 | 7.25 |  | Práce | Běžná |  |  |  | POL1_
|  | D.1.1.c Vypisy bouracich praci : | [25 empty] | VV | 0
|  | D.7 : 0,4*2,1*2*4 |  | 6.72 | [23 empty] | VV | 0
|  | D.22 : (0,3*2+1,0)*2,1*1 |  | 3.36 | [23 empty] | VV | 0
|  | D.42 : 18,9 |  | 18.9 | [23 empty] | VV | 0
47 | 766411821R00 | Demontáž obložení stěn palubkami | m2 | 19.6 |  | 0 |  | 0 |  | 0 | 21 | 0 | 0 | 0 | 0.01098 | 0.22 | 800-766 | RTS 23/ I | RTS 23/ I | 0.37 | 7.25 |  | Práce | Běžná |  |  |  | POL1_
|  | D.1.1.c Vypisy bouracich praci : | [25 empty] | VV | 0
|  | D.14 - Demontáž dřevěného soklíku z dýhované dřevotřískové desky : 19,6 |  | 19.6 | [23 empty] | VV | 0
48 | 766411822R00 | Demontáž obložení stěn podkladových roštů | m2 | 48.58 |  | 0 |  | 0 |  | 0 | 21 | 0 | 0 | 0 | 0.008 | 0.39 | 800-766 | RTS 23/ I | RTS 23/ I | 0.066 | 3.21 |  | Práce | Běžná |  |  |  | POL1_
|  | D.1.1.c Vypisy bouracich praci : | [25 empty] | VV | 0
|  | D.7 : 0,4*2,1*2*4 |  | 6.72 | [23 empty] | VV | 0
|  | D.14 - Demontáž dřevěného soklíku z dýhované dřevotřískové desky : 19,6 |  | 19.6 | [23 empty] | VV | 0
|  | D.22 : (0,3*2+1,0)*2,1*1 |  | 3.36 | [23 empty] | VV | 0
|  | D.42 : 18,9 |  | 18.9 | [23 empty] | VV | 0
49 | 766661821R00 | Demontáž dveřních křídel dokování samozavírače | kus | 1 |  | 0 |  | 0 |  | 0 | 21 | 0 | 0 | 0 | 0.004 | 0 | 800-766 | RTS 23/ I | RTS 23/ I | 0.27 | 0.27 |  | Práce | Běžná |  |  |  | POL1_
|  | D.1.1.c Vypisy bouracich praci : | [25 empty] | VV | 0
|  | D.33 - samozavírač : 1 |  | 1 | [23 empty] | VV | 0
50 | 766662811R00 | Demontáž dveřních křídel prahů dveří jednokřídlových | kus | 17 |  | 0 |  | 0 |  | 0 | 21 | 0 | 0 | 0 | 0.0018 | 0.03 | 800-766 | RTS 23/ I | RTS 23/ I | 0.11 | 1.87 |  | Práce | Běžná |  |  |  | POL1_
|  | D.1.1.c Vypisy bouracich praci : | [25 empty] | VV | 0
|  | D.3 : 4 |  | 4 | [23 empty] | VV | 0
|  | D.6 : 4 |  | 4 | [23 empty] | VV | 0
|  | D.8 : 4 |  | 4 | [23 empty] | VV | 0
|  | D.13 : 4 |  | 4 | [23 empty] | VV | 0
|  | D.33 : 1 |  | 1 | [23 empty] | VV | 0
51 | 776401800RT1 | Demontáž soklíků nebo lišt pryžových nebo PVC odstranění a uložení na hromady | m | 96 |  | 0 |  | 0 |  | 0 | 21 | 0 | 0 | 0 | 8e-05 | 0.01 | 800-775 | RTS 23/ I | RTS 23/ I | 0.035 | 3.36 |  | Práce | Běžná |  |  |  | POL1_
|  | D.1.1.c Vypisy bouracich praci : | [25 empty] | VV | 0
|  | D.1 : 96 |  | 96 | [23 empty] | VV | 0
52 | 776511820R00 | Odstranění povlakových podlah z nášlapné plochy lepených, s podložkou, z ploch přes 20 m2 | m2 | 132.2 |  | 0 |  | 0 |  | 0 | 21 | 0 | 0 | 0 | 0.001 | 0.13 | 800-775 | RTS 23/ I | RTS 23/ I | 0.255 | 33.71 |  | Práce | Běžná |  |  |  | POL1_
|  | D.1.1.c Vypisy bouracich praci : | [25 empty] | VV | 0
|  | D.2 : | [25 empty] | VV | 0
|  | 2.03 : 27,6 |  | 27.6 | [23 empty] | VV | 0
|  | 2.04 : 4,8 |  | 4.8 | [23 empty] | VV | 0
|  | 2.05 : 21,3 |  | 21.3 | [23 empty] | VV | 0
|  | 2.08 : 4,8 |  | 4.8 | [23 empty] | VV | 0
|  | 2.09 : 21,5 |  | 21.5 | [23 empty] | VV | 0
|  | 2.12 : 4,8 |  | 4.8 | [23 empty] | VV | 0
|  | 2.13 : 21,3 |  | 21.3 | [23 empty] | VV | 0
|  | 2.16 : 4,8 |  | 4.8 | [23 empty] | VV | 0
|  | 2.17 : 21,3 |  | 21.3 | [23 empty] | VV | 0
Díl: | 99 | Staveništní přesun hmot |  |  |  | 0 |  | 0 |  | 0 |  | 0 |  | 0 |  | 0 |  |  |  |  | 5.37 | [6 empty] | DIL
53 | 999281148R00 | Přesun hmot pro opravy a údržbu objektů pro opravy a údržbu dosavadních objektů včetně vnějších plášťů výšky do 12 m, nošením | t | 1.7033 |  | 0 |  | 0 |  | 0 | 21 | 0 | 0 | 0 | 0 | 0 | 801-4 | RTS 23/ I | RTS 23/ I | 3.15 | 5.37 |  | Přesun hmot | Běžná |  |  |  | POL7_
|  | oborů 801, 803, 811 a 812 | [25 empty] | SPI
|  | Hmotnosti z položek s pořadovými čísly: : | [25 empty] | VV | 0
|  | 1,2,3,4,5,6,13,14,16,19,20,27,28,32,33,34,35, : | [25 empty] | VV | 0
|  | Součet: : 1,70335 |  | 1.7033 | [23 empty] | VV | 0
Díl: | 767 | Konstrukce zámečnické |  |  |  | 0 |  | 0 |  | 0 |  | 0 |  | 0.06 |  | 0 |  |  |  |  | 12.07 | [6 empty] | DIL
54 | 767995103R00 | Výroba a montáž atypických kovovových doplňků staveb hmotnosti přes 10 do 20 kg | kg | 52.8311 |  | 0 |  | 0 |  | 0 | 21 | 0 | 6e-05 | 0 | 0 | 0 | 800-767 | RTS 23/ I | RTS 23/ I | 0.221 | 11.68 |  | Práce | Běžná |  |  |  | POL1_
|  | D.8 | [25 empty] | POP
|  | Do vyříznutého prostoru osazení sloupku z JAKL 70/50/3 mm, dl. 2012 m + kotevní plotny PL 5, rozm. 200x50 mm po výšce 5x, kotvení HM 6x70 mm – 10 ks, dosedací patka PL5, rozm. 100x100 mm, osazovací patka pro překlad PL 5, rozm 120x150 mm – 1x. | [25 empty] | POP |  | Do vyříznutého prostoru osazení sloupku z JAKL 70/50/3 mm, dl. 2012 m + kotevní plotny PL 5, rozm. 200x50 mm po výšce 5x, kotvení HM 6x70 mm – 10 ks, dosedací patka PL5, rozm. 100x100 mm, osazovací patka pro překlad PL 5, rozm 120x150 mm – 1x.
|  | D.1.1.c Vypisy bouracich praci : | [25 empty] | VV | 0
|  | D.8 : 13,20777*4 |  | 52.8311 | [23 empty] | VV | 0
|  | Začátek provozního součtu | [25 empty] | VV
|  | sloupek z JAKL 70/50/3 mm, dl. 2,012 m (5,039 kg/m) : 2,012*5,039 |  | 10.1385 | [23 empty] | VV | 2
|  | kotevní plotny PL 5, rozm. 200x50 mm po výšce 5x : 0,2*0,05*0,005*7870*5 |  | 1.9675 | [23 empty] | VV | 2
|  | dosedací patka PL5, rozm. 100x100 mm : 0,1*0,1*0,005*7870 |  | 0.3935 | [23 empty] | VV | 2
|  | osazovací patka pro překlad PL 5, rozm 120x150 mm : 0,12*0,15*0,005*7870 |  | 0.7083 | [23 empty] | VV | 2
|  | Mezisoučet |  | 13.2078 | [23 empty] | VV | 3
|  | Konec provozního součtu | [25 empty] | VV
55 | 783237100R00 | Nátěry kov.stavebních doplňk.konstrukcí syntetické základní, | m2 | 2.5275 |  | 0 |  | 0 |  | 0 | 21 | 0 | 0.00013 | 0 | 0 | 0 | 800-783 | RTS 23/ I | RTS 23/ I | 0.156 | 0.39 |  | Práce | Běžná |  |  |  | POL1_
|  | D.1.1.c Vypisy bouracich praci : | [25 empty] | VV | 0
|  | D.8 : 0,63188*4 |  | 2.5275 | [23 empty] | VV | 0
|  | Začátek provozního součtu | [25 empty] | VV
|  | sloupek z JAKL 70/50/3 mm, dl. 2,012 m (5,039 kg/m) : (0,07+0,05)*2*2,012 |  | 0.48288 | [23 empty] | VV | 2
|  | kotevní plotny PL 5, rozm. 200x50 mm po výšce 5x : 0,2*0,05*2*5 |  | 0.1 | [23 empty] | VV | 2
|  | dosedací patka PL5, rozm. 100x100 mm : 0,1*0,1*2-0,07*0,05 |  | 0.0165 | [23 empty] | VV | 2
|  | osazovací patka pro překlad PL 5, rozm 120x150 mm : 0,12*0,15*2-0,07*0,05 |  | 0.0325 | [23 empty] | VV | 2
|  | Mezisoučet |  | 0.63188 | [23 empty] | VV | 3
|  | Konec provozního součtu | [25 empty] | VV
56 | 13890201R | příplatek pozinkování drobných dílů, zámečnických prvků nebo konstrukcí do 50 kg | kg | 58.1142 |  | 0 |  | 0 |  | 0 | 21 | 0 | 0 | 0 | 0 | 0 | SPCM | RTS 23/ I | RTS 23/ I | 0 | 0 |  | Specifikace | Běžná |  |  |  | POL3_
|  | Odkaz na mn. položky pořadí 57 : 58,11419 |  | 58.1142 | [23 empty] | VV | 5
57 | 55399993R | výrobek kovový vyrobený tvarováním, svařováním, nebo šroubováním, hmotnost výrobku nad 10 kg | kg | 58.1142 |  | 0 |  | 0 |  | 0 | 21 | 0 | 0.001 | 0.06 | 0 | 0 | SPCM | RTS 23/ I | RTS 23/ I | 0 | 0 |  | Specifikace | Běžná |  |  |  | POL3_
|  | Odkaz na mn. položky pořadí 54 : 52,83108*1,1 |  | 58.1142 | [23 empty] | VV | 5
58 | 998767201R00 | Přesun hmot pro kovové stavební doplňk. konstrukce v objektech výšky do 6 m | % |  |  | 0 |  | 0 |  | 0 | 21 | 0 | 0 | 0 | 0 | 0 | 800-767 | RTS 23/ I | RTS 23/ I | 0 | 0 |  | Přesun hmot | Běžná |  |  |  | POL7_
|  | 50 m vodorovně | [25 empty] | SPI
Díl: | 784 | Malby |  |  |  | 0 |  | 0 |  | 0 |  | 0 |  | 0.02 |  | 0 |  |  |  |  | 49.72 | [6 empty] | DIL
59 | 784402801R00 | Odstranění maleb oškrabáním, v místnostech do 3,8 m | m2 | 328.5 |  | 0 |  | 0 |  | 0 | 21 | 0 | 0 | 0 | 0 | 0 | 800-784 | RTS 23/ I | RTS 23/ I | 0.07668 | 25.19 |  | Práce | Běžná |  |  |  | POL1_
|  | D.1.1.c Vypisy bouracich praci : | [25 empty] | VV | 0
|  | D.4 : 328,5 |  | 328.5 | [23 empty] | VV | 0
60 | 784402804R00 | Odstranění maleb oškrabáním, na schodišti o výšce podlaží do 3,8 m | m2 | 30.2 |  | 0 |  | 0 |  | 0 | 21 | 0 | 0 | 0 | 0 | 0 | 800-784 | RTS 23/ I | RTS 23/ I | 0.07668 | 2.32 |  | Práce | Běžná |  |  |  | POL1_
|  | D.1.1.c Vypisy bouracich praci : | [25 empty] | VV | 0
|  | D.44 : 30,2 |  | 30.2 | [23 empty] | VV | 0
61 | 784497941R00 | Ostatní práce rozmývání podkladu, v místnostech do 3,8 m | m2 | 328.5 |  | 0 |  | 0 |  | 0 | 21 | 0 | 0 | 0 | 0 | 0 | 800-784 | RTS 23/ I | RTS 23/ I | 0.0265 | 8.71 |  | Práce | Běžná |  |  |  | POL1_
|  | D.1.1.c Vypisy bouracich praci : | [25 empty] | VV | 0
|  | D.4 : 328,5 |  | 328.5 | [23 empty] | VV | 0
62 | 784497944R00 | Ostatní práce rozmývání podkladu, na schodišti o výšce podlaží do 3,8 m | m2 | 30.2 |  | 0 |  | 0 |  | 0 | 21 | 0 | 0 | 0 | 0 | 0 | 800-784 | RTS 23/ I | RTS 23/ I | 0.02928 | 0.88 |  | Práce | Běžná |  |  |  | POL1_
|  | D.1.1.c Vypisy bouracich praci : | [25 empty] | VV | 0
|  | D.44 : 30,2 |  | 30.2 | [23 empty] | VV | 0
63 | 784498911R00 | Ostatní práce vyhlazení malířskou masou jednonásobné, v místnostech výšky nebo na schodišti o výšce podlaží do 3,8 m | m2 | 53.805 |  | 0 |  | 0 |  | 0 | 21 | 0 | 0.00034 | 0.02 | 0 | 0 | 800-784 | RTS 23/ I | RTS 23/ I | 0.135 | 7.26 |  | Práce | Běžná |  |  |  | POL1_
|  | D.1.1.c Vypisy bouracich praci : | [25 empty] | VV | 0
|  | D.4 : 328,5*0,15 |  | 49.275 | [23 empty] | VV | 0
|  | D.44 : 30,2*0,15 |  | 4.53 | [23 empty] | VV | 0
64 | 784011111R00 | Ostatní práce oprášení/ometení podkladu, , | m2 | 358.7 |  | 0 |  | 0 |  | 0 | 21 | 0 | 0 | 0 | 0 | 0 | 800-784 | RTS 23/ I | RTS 23/ I | 0.007 | 2.51 |  | Práce | Běžná |  |  |  | POL1_
|  | D.1.1.c Vypisy bouracich praci : | [25 empty] | VV | 0
|  | D.4 : 328,5 |  | 328.5 | [23 empty] | VV | 0
|  | D.44 : 30,2 |  | 30.2 | [23 empty] | VV | 0
65 | 784011211RT2 | Ostatní práce olepování vnitřních ploch, , včetně maskovací pásky 30 mm | m | 70 |  | 0 |  | 0 |  | 0 | 21 | 0 | 0 | 0 | 0 | 0 | 800-784 | RTS 23/ I | RTS 23/ I | 0.02375 | 1.66 |  | Práce | Běžná |  |  |  | POL1_
|  | D.1.1.c Vypisy bouracich praci : | [25 empty] | VV | 0
|  | D.15 : 70 |  | 70 | [23 empty] | VV | 0
66 | 784011221RT2 | Ostatní práce zakrytí předmětů, , včetně dodávky fólie tl. 0,04 mm | m2 | 41.2 |  | 0 |  | 0 |  | 0 | 21 | 0 | 2e-05 | 0 | 0 | 0 | 800-784 | RTS 23/ I | RTS 23/ I | 0.029 | 1.19 |  | Práce | Běžná |  |  |  | POL1_
|  | D.1.1.c Vypisy bouracich praci : | [25 empty] | VV | 0
|  | Zakrytí PE fólií tl 180 mikronů : | [25 empty] | VV | 0
|  | D.15 : 41,2 |  | 41.2 | [23 empty] | VV | 0
Díl: | D96 | Přesuny suti a vybouraných hmot |  |  |  | 0 |  | 0 |  | 0 |  | 0 |  | 0 |  | 0 |  |  |  |  | 115.28 | [6 empty] | DIL
67 | 979990121R00 | Poplatek za skládku za uložení, asfaltové pásy, , skupina 17 03 02 z Katalogu odpadů | t | 0.21233 |  | 0 |  | 0 |  | 0 | 21 | 0 | 0 | 0 | 0 | 0 | 801-3 | RTS 23/ I | RTS 23/ I | 0 | 0 |  | Práce | Běžná |  |  |  | POL1_
|  | Příplatek k základnímu poplatku za skládku. | [25 empty] | POP
|  | Odkaz na dem. hmot. položky pořadí 38 : 0,21233 |  | 0.21233 | [23 empty] | VV | 7
68 | 979990163R00 | Poplatek za skládku za uložení, plast+sklo, , skupina 17 09 04 z Katalogu odpadů | t | 0.61762 |  | 0 |  | 0 |  | 0 | 21 | 0 | 0 | 0 | 0 | 0 | 801-3 | RTS 23/ I | RTS 23/ I | 0 | 0 |  | Práce | Běžná |  |  |  | POL1_
|  | Příplatek k základnímu poplatku za skládku. | [25 empty] | POP
|  | Odkaz na dem. hmot. položky pořadí 28 : 0,61762 |  | 0.61762 | [23 empty] | VV | 7
69 | 979990181R00 | Poplatek za skládku za uložení, PVC podlahová krytina, , skupina 20 03 07 z Katalogu odpadů | t | 0.13988 |  | 0 |  | 0 |  | 0 | 21 | 0 | 0 | 0 | 0 | 0 | 801-3 | RTS 23/ I | RTS 23/ I | 0 | 0 |  | Práce | Běžná |  |  |  | POL1_
|  | Příplatek k základnímu poplatku za skládku. | [25 empty] | POP
|  | Odkaz na dem. hmot. položky pořadí 51 : 0,00768 |  | 0.00768 | [23 empty] | VV | 7
|  | Odkaz na dem. hmot. položky pořadí 52 : 0,13220 |  | 0.1322 | [23 empty] | VV | 7
70 | 979011211R00 | Svislá doprava suti a vybouraných hmot nošením za prvé podlaží nad základním podlažím | t | 25.6694 |  | 0 |  | 0 |  | 0 | 21 | 0 | 0 | 0 | 0 | 0 | 801-3 | RTS 23/ I | RTS 23/ I | 2.009 | 51.57 |  | Přesun suti | Běžná |  |  |  | POL8_
|  | Demontážní hmotnosti z položek s pořadovými čísly: : | [25 empty] | VV | 0
|  | 17,20,21,23,24,25,27,28,29,30,31,35,36,37,38,39,40,41,42,43,44,45,46,47,48,49,50,51,52, : | [25 empty] | VV | 0
|  | Součet: : 25,66938 |  | 25.6694 | [23 empty] | VV | 0
71 | 979081111R00 | Odvoz suti a vybouraných hmot na skládku do 1 km | t | 25.6694 |  | 0 |  | 0 |  | 0 | 21 | 0 | 0 | 0 | 0 | 0 | 801-3 | RTS 23/ I | RTS 23/ I | 0.49 | 12.58 |  | Přesun suti | Běžná |  |  |  | POL8_
|  | Včetně naložení na dopravní prostředek a složení na skládku, bez poplatku za skládku. | [25 empty] | POP
|  | Demontážní hmotnosti z položek s pořadovými čísly: : | [25 empty] | VV | 0
|  | 17,20,21,23,24,25,27,28,29,30,31,35,36,37,38,39,40,41,42,43,44,45,46,47,48,49,50,51,52, : | [25 empty] | VV | 0
|  | Součet: : 25,66938 |  | 25.6694 | [23 empty] | VV | 0
72 | 979081121R00 | Odvoz suti a vybouraných hmot na skládku příplatek za každý další 1 km | t | 487.7183 |  | 0 |  | 0 |  | 0 | 21 | 0 | 0 | 0 | 0 | 0 | 801-3 | RTS 23/ I | RTS 23/ I | 0 | 0 |  | Přesun suti | Běžná |  |  |  | POL8_
|  | Demontážní hmotnosti z položek s pořadovými čísly: : | [25 empty] | VV | 0
|  | 17,20,21,23,24,25,27,28,29,30,31,35,36,37,38,39,40,41,42,43,44,45,46,47,48,49,50,51,52, : | [25 empty] | VV | 0
|  | Součet: : 487,71825 |  | 487.7183 | [23 empty] | VV | 0
73 | 979082111R00 | Vnitrostaveništní doprava suti a vybouraných hmot do 10 m | t | 25.6694 |  | 0 |  | 0 |  | 0 | 21 | 0 | 0 | 0 | 0 | 0 | 801-3 | RTS 23/ I | RTS 23/ I | 0.942 | 24.18 |  | Přesun suti | Běžná |  |  |  | POL8_
|  | Demontážní hmotnosti z položek s pořadovými čísly: : | [25 empty] | VV | 0
|  | 17,20,21,23,24,25,27,28,29,30,31,35,36,37,38,39,40,41,42,43,44,45,46,47,48,49,50,51,52, : | [25 empty] | VV | 0
|  | Součet: : 25,66938 |  | 25.6694 | [23 empty] | VV | 0
74 | 979082121R00 | Vnitrostaveništní doprava suti a vybouraných hmot příplatek k ceně za každých dalších 5 m | t | 256.6938 |  | 0 |  | 0 |  | 0 | 21 | 0 | 0 | 0 | 0 | 0 | 801-3 | RTS 23/ I | RTS 23/ I | 0.105 | 26.95 |  | Přesun suti | Běžná |  |  |  | POL8_
|  | Demontážní hmotnosti z položek s pořadovými čísly: : | [25 empty] | VV | 0
|  | 17,20,21,23,24,25,27,28,29,30,31,35,36,37,38,39,40,41,42,43,44,45,46,47,48,49,50,51,52, : | [25 empty] | VV | 0
|  | Součet: : 256,69381 |  | 256.6938 | [23 empty] | VV | 0
75 | 979990107R00 | Poplatek za skládku za uložení, směs betonu, cihel a dřeva, , skupina 17 09 04 z Katalogu odpadů | t | 25.6694 |  | 0 |  | 0 |  | 0 | 21 | 0 | 0 | 0 | 0 | 0 | 801-3 | RTS 23/ I | RTS 23/ I | 0 | 0 |  | Přesun suti | Běžná |  |  |  | POL8_
|  | Demontážní hmotnosti z položek s pořadovými čísly: : | [25 empty] | VV | 0
|  | 17,20,21,23,24,25,27,28,29,30,31,35,36,37,38,39,40,41,42,43,44,45,46,47,48,49,50,51,52, : | [25 empty] | VV | 0
|  | Součet: : 25,66938 |  | 25.6694 | [23 empty] | VV | 0
[26 empty] | 15 | 21 | DPH
| Celkem |  |  |  |  | 0 | [19 empty] | 0 | 0 | SUM
END
Note on S6: Jedná se o informaci, zda se jedná o položku, která je do rozpočtu zadána z cenové soustavy RTS, nebo vlastní.
Note on T6: Jedná se o název CÚ, která je zadána u položky rozpočtu

## D.1.1 D.1.1.202 Pol
Položkový soupis prací a dodávek | [27 empty] | #TypZaznamu#
S: | 20230410 | SŠ ŘEMESEL A SLUŽEB MORAVSKÉ BUDĚJOVICE - rekonstrukce domova mládeže | [25 empty] | STA
O: | D.1.1 | Architektonicko - stavební řešení | [22 empty] | STA |  |  | OBJ
R: | D.1.1.202 | D.1.1.b.10_Pudorys 2.NP, cast A - novy stav | [25 empty] | ROZ
P.č. | Číslo položky | Název položky | MJ | Množství | Cena / MJ | Celkem | Dodávka | Dodávka celk. | Montáž | Montáž celk. | DPH | Cena s DPH | Hmotnost / MJ | Hmotnost celk.(t) | Dem. hmotnost / MJ | Dem. hmotnost celk.(t) | Ceník | Cen. soustava / platnost | Cenová úroveň | Nhod / MJ | Nhod celk. | Dodavatel | Typ položky | Stav položky
Díl: | 3 | Svislé a kompletní konstrukce |  |  |  | 0 |  | 0 |  | 0 |  | 0 |  | 4.51 |  | 0 |  |  |  |  | 28.76 | [6 empty] | DIL
1 | 317121047RT2 | Překlady pórobetonové nenosné délky 1240 mm, šířky 100 mm, výšky 249 mm | kus | 4 |  | 0 |  | 0 |  | 0 | 21 | 0 | 0.02651 | 0.11 | 0 | 0 | 801-1 | RTS 23/ I | RTS 23/ I | 0.242 | 0.97 |  | Práce | Běžná |  |  |  | POL1_
|  | D.1.1.b.10 Půdorys 2.NP, část A - nový stav : | [25 empty] | VV | 0
|  | D.1.1.d. Výpisy navržených úprav a PSV : | [25 empty] | VV | 0
|  | N.34 : 4 |  | 4 | [23 empty] | VV | 0
2 | 317121049RT2 | Překlady pórobetonové nenosné délky 2500 mm, šířky 100 mm, výšky 249 mm | kus | 1 |  | 0 |  | 0 |  | 0 | 21 | 0 | 0.05272 | 0.05 | 0 | 0 | 801-1 | RTS 23/ I | RTS 23/ I | 0.5779 | 0.58 |  | Práce | Běžná |  |  |  | POL1_
|  | D.1.1.b.10 Půdorys 2.NP, část A - nový stav : | [25 empty] | VV | 0
|  | D.1.1.d. Výpisy navržených úprav a PSV : | [25 empty] | VV | 0
|  | N.64 : 1 |  | 1 | [23 empty] | VV | 0
3 | 342255024RT1 | Příčky z cihel a tvárnic nepálených příčky z příčkovek pórobetonových tloušťky 100 mm | m2 | 7.3915 |  | 0 |  | 0 |  | 0 | 21 | 0 | 0.07471 | 0.55 | 0 | 0 | 801-1 | RTS 23/ I | RTS 23/ I | 0.52915 | 3.91 |  | Práce | Běžná |  |  |  | POL1_
|  | včetně pomocného lešení | [25 empty] | SPI
|  | D.1.1.b.10 Půdorys 2.NP, část A - nový stav : | [25 empty] | VV | 0
|  | D.1.1.d. Výpisy navržených úprav a PSV : | [25 empty] | VV | 0
|  | N.63 : 3,7*3,035-1,9*2,02 |  | 7.3915 | [23 empty] | VV | 0
4 | 342948111R00 | Kotvení příček ke konstrukci kotvami na hmoždinky | m | 6 |  | 0 |  | 0 |  | 0 | 21 | 0 | 0.00102 | 0.01 | 0 | 0 | 801-1 | RTS 23/ I | RTS 23/ I | 0.223 | 1.34 |  | Práce | Běžná |  |  |  | POL1_
|  | Včetně dodávky kotev a spojovacího materiálu. | [25 empty] | SPI
|  | Včetně dodávky kotev i spojovacího materiálu. | [25 empty] | POP
|  | D.1.1.b.10 Půdorys 2.NP, část A - nový stav : | [25 empty] | VV | 0
|  | D.1.1.d. Výpisy navržených úprav a PSV : | [25 empty] | VV | 0
|  | N.63 : 3,0*2 |  | 6 | [23 empty] | VV | 0
5 | 346244315R00 | Obezdívka van a WC modulů z pórobetonu tloušťky 150 mm | m2 | 4.8 |  | 0 |  | 0 |  | 0 | 21 | 0 | 0.1114 | 0.53 | 0 | 0 | 801-1 | RTS 23/ I | RTS 23/ I | 0.819 | 3.93 |  | Práce | Běžná |  |  |  | POL1_
|  | D.1.1.b.10 Půdorys 2.NP, část A - nový stav : | [25 empty] | VV | 0
|  | D.1.1.d. Výpisy navržených úprav a PSV : | [25 empty] | VV | 0
|  | N.13 : 4,8 |  | 4.8 | [23 empty] | VV | 0
6 | 346275113R00 | Přizdívky a obezdívky z desek pórobetonových tloušťky 100 mm | m2 | 26.753 |  | 0 |  | 0 |  | 0 | 21 | 0 | 0.12183 | 3.26 | 0 | 0 | 801-1 | RTS 23/ I | RTS 23/ I | 0.674 | 18.03 |  | Práce | Běžná |  |  |  | POL1_
|  | s pomocným lešením o výšce podlahy do 1900 mm a pro zatížení do 1,5 kPa. | [25 empty] | SPI
|  | D.1.1.b.10 Půdorys 2.NP, část A - nový stav : | [25 empty] | VV | 0
|  | D.1.1.d. Výpisy navržených úprav a PSV : | [25 empty] | VV | 0
|  | N.8 : 15,6 |  | 15.6 | [23 empty] | VV | 0
|  | N.12 : 0,85*2,935*2+1,05*2,935*2 |  | 11.153 | [23 empty] | VV | 0
Díl: | 4 | Vodorovné konstrukce |  |  |  | 0 |  | 0 |  | 0 |  | 0 |  | 1.18 |  | 0 |  |  |  |  | 146.2 | [6 empty] | DIL
7 | 342264051RT3 | Podhledy na kovové konstrukci opláštěné deskami sádrokartonovými nosná konstrukce z profilů CD s přímým uchycením 1x deska, tloušťky 12,5 mm, impregnovaná, bez izolace | m2 | 20.4 |  | 0 |  | 0 |  | 0 | 21 | 0 | 0.01215 | 0.25 | 0 | 0 | 801-1 | RTS 23/ I | RTS 23/ I | 1.011 | 20.62 |  | Práce | Běžná |  |  |  | POL1_
|  | D.1.1.b.10 Půdorys 2.NP, část A - nový stav : | [25 empty] | VV | 0
|  | D.1.1.d. Výpisy navržených úprav a PSV : | [25 empty] | VV | 0
|  | N.17 : 20,4 |  | 20.4 | [23 empty] | VV | 0
8 | 767586101RT1 | Montáž podhledů lamelových a kazetových Podhledy nosný rošt pro podhledy rošt pro rovnou, částečně zapuštěnou a poloskrytou hranu desek, v modulu 600 x 600 mm, | m2 | 133.6 |  | 0 |  | 0 |  | 0 | 21 | 0 | 0.00288 | 0.38 | 0 | 0 | 800-767 | RTS 23/ I | RTS 23/ I | 0.52 | 69.47 |  | Práce | Běžná |  |  |  | POL1_
|  | Dodávka a montáž hlavního profilu, příčných profilů, obvodového profilu a zavěšovacího prvku. | [25 empty] | POP
|  | D.1.1.b.10 Půdorys 2.NP, část A - nový stav : | [25 empty] | VV | 0
|  | D.1.1.d. Výpisy navržených úprav a PSV : | [25 empty] | VV | 0
|  | N.18 : 133,6 |  | 133.6 | [23 empty] | VV | 0
9 | 767586201RT1 | Montáž podhledů lamelových a kazetových Podhledy podhled minerální, s rovnou hranou | m2 | 133.6 |  | 0 |  | 0 |  | 0 | 21 | 0 | 0.0041 | 0.55 | 0 | 0 | 800-767 | RTS 23/ I | RTS 23/ I | 0.42 | 56.11 |  | Práce | Běžná |  |  |  | POL1_
|  | Odkaz na mn. položky pořadí 8 : 133,60000 |  | 133.6 | [23 empty] | VV | 5
Díl: | 61 | Úpravy povrchů vnitřní |  |  |  | 0 |  | 0 |  | 0 |  | 0 |  | 6.69 |  | 0 |  |  |  |  | 202.95 | [6 empty] | DIL
10 | 601022191R00 | Omítka stropů a podhledů z hotových směsí adhézní nátěr, dispersní s granulátem, , , | m2 | 25.2 |  | 0 |  | 0 |  | 0 | 21 | 0 | 0.00023 | 0.01 | 0 | 0 | 801-1 | RTS 23/ I | RTS 23/ I | 0.089 | 2.24 |  | Práce | Běžná |  |  |  | POL1_
|  | po jednotlivých vrstvách | [25 empty] | SPI
|  | Odkaz na mn. položky pořadí 13 : 25,20000 |  | 25.2 | [23 empty] | VV | 5
11 | 602022191R00 | Omítka stěn z hotových směsí Doplňkové práce pro omítky stěn z hotových směsí nátěr penetrační, kontaktní, s granulátem | m2 | 376.095 |  | 0 |  | 0 |  | 0 | 21 | 0 | 0.00023 | 0.09 | 0 | 0 | 801-1 | RTS 23/ I | RTS 23/ I | 0.07 | 26.33 |  | Práce | Běžná |  |  |  | POL1_
|  | po jednotlivých vrstvách | [25 empty] | SPI
|  | Odkaz na mn. položky pořadí 16 : 376,09500 |  | 376.095 | [23 empty] | VV | 5
12 | 610991111R00 | Zakrývání výplní vnitřních otvorů, předmětů apod. fólií Pe 0,05-0,2 mm | m2 | 86.97 |  | 0 |  | 0 |  | 0 | 21 | 0 | 4e-05 | 0 | 0 | 0 | 801-1 | RTS 23/ I | RTS 23/ I | 0.078 | 6.78 |  | Práce | Běžná |  |  |  | POL1_
|  | které se zřizují před úpravami povrchu, a obalení osazených dveřních zárubní před znečištěním při úpravách povrchu nástřikem plastických maltovin včetně pozdějšího odkrytí, | [25 empty] | SPI |  | které se zřizují před úpravami povrchu, a obalení osazených dveřních zárubní před znečištěním při úpravách povrchu nástřikem plastických maltovin včetně pozdějšího odkrytí,
|  | D.1.1.b.10 Půdorys 2.NP, část A - nový stav : 2,4*1,8*4+2,7*2,7+0,9*2*4+1,0*2+1,6*2 |  | 36.97 | [23 empty] | VV | 0
|  | ostatní : 50 |  | 50 | [23 empty] | VV | 0
13 | 611471411R00 | Tenkovrstvá úprava stropů aktivovaným štukem tloušťky 2÷3 mm, maltou vápenocementovou | m2 | 25.2 |  | 0 |  | 0 |  | 0 | 21 | 0 | 0.00768 | 0.19 | 0 | 0 | 801-1 | RTS 23/ I | RTS 23/ I | 0.381 | 9.6 |  | Práce | Běžná |  |  |  | POL1_
|  | vodorovných, šikmých, žebrových a klenutých a schodišťových konstrukcí, s nejnutnějším obroušením podkladu (pemzou apod.) a oprášením, s pomocným lešením o výšce podlahy do 1900 mm a pro zatížení do 1,5 kPa, | [25 empty] | SPI |  | vodorovných, šikmých, žebrových a klenutých a schodišťových konstrukcí, s nejnutnějším obroušením podkladu (pemzou apod.) a oprášením, s pomocným lešením o výšce podlahy do 1900 mm a pro zatížení do 1,5 kPa,
|  | D.1.1.b.10 Půdorys 2.NP, část A - nový stav : | [25 empty] | VV | 0
|  | D.1.1.d. Výpisy navržených úprav a PSV : | [25 empty] | VV | 0
|  | N.68 : 25,2 |  | 25.2 | [23 empty] | VV | 0
14 | 612409991RT2 | Začištění omítek kolem oken, dveří a obkladů apod. s použitím suché maltové směsi | m | 30.9 |  | 0 |  | 0 |  | 0 | 21 | 0 | 0.00238 | 0.07 | 0 | 0 | 801-4 | RTS 23/ I | RTS 23/ I | 0.18233 | 5.63 |  | Práce | Běžná |  |  |  | POL1_
|  | D.1.1.b.10 Půdorys 2.NP, část A - nový stav : | [25 empty] | VV | 0
|  | D.1.1.d. Výpisy navržených úprav a PSV : | [25 empty] | VV | 0
|  | N.15 : (0,9+2,05*2)*4 |  | 20 | [23 empty] | VV | 0
|  | N.53 : (1,0+2,05*2)*1 |  | 5.1 | [23 empty] | VV | 0
|  | N.62 : (1,7+2,05*2)*1 |  | 5.8 | [23 empty] | VV | 0
15 | 612421615R00 | Omítky vnitřní stěn vápenné nebo vápenocementové v podlaží i ve schodišti hrubé zatřené | m2 | 115.6 |  | 0 |  | 0 |  | 0 | 21 | 0 | 0.03921 | 4.53 | 0 | 0 | 801-1 | RTS 23/ I | RTS 23/ I | 0.396 | 45.78 |  | Práce | Běžná |  |  |  | POL1_
|  | D.1.1.b.10 Půdorys 2.NP, část A - nový stav : | [25 empty] | VV | 0
|  | D.1.1.d. Výpisy navržených úprav a PSV : | [25 empty] | VV | 0
|  | N.7 : 115,6 |  | 115.6 | [23 empty] | VV | 0
16 | 612471411RT2 | Tenkovrstvá úprava stěn aktivovaným štukem malta vápenná | m2 | 376.095 |  | 0 |  | 0 |  | 0 | 21 | 0 | 0.00446 | 1.68 | 0 | 0 | 801-1 | RTS 23/ I | RTS 23/ I | 0.25116 | 94.46 |  | Práce | Běžná |  |  |  | POL1_
|  | na rovném povrchu vnitřních stěn, pilířů, svislých panelových konstrukcí, s nejnutnějším obroušením podkladu (pemzou apod.) a oprášením, | [25 empty] | SPI |  | na rovném povrchu vnitřních stěn, pilířů, svislých panelových konstrukcí, s nejnutnějším obroušením podkladu (pemzou apod.) a oprášením,
|  | D.1.1.b.10 Půdorys 2.NP, část A - nový stav : | [25 empty] | VV | 0
|  | D.1.1.d. Výpisy navržených úprav a PSV : | [25 empty] | VV | 0
|  | N.4 : 330,5 |  | 330.5 | [23 empty] | VV | 0
|  | N.63 : (3,7*3,035-1,6*2,02)*2 |  | 15.995 | [23 empty] | VV | 0
|  | N.67 : 29,6 |  | 29.6 | [23 empty] | VV | 0
17 | 612481211RT8 | Vyztužení povrchu vnitřních stěn sklotextilní síťovinou s dodávkou síťoviny a stěrkového tmelu | m2 | 33.495 |  | 0 |  | 0 |  | 0 | 21 | 0 | 0.00361 | 0.12 | 0 | 0 | 801-1 | RTS 23/ I | RTS 23/ I | 0.362 | 12.13 |  | Práce | Běžná |  |  |  | POL1_
|  | D.1.1.b.10 Půdorys 2.NP, část A - nový stav : | [25 empty] | VV | 0
|  | D.1.1.d. Výpisy navržených úprav a PSV : | [25 empty] | VV | 0
|  | N.63 : (3,7*3,035-1,6*2,02)*2 |  | 15.995 | [23 empty] | VV | 0
|  | N.70 : 17,5 |  | 17.5 | [23 empty] | VV | 0
18 | 61-N.50 | Kamenické zapravení vzniklé spáry po odstranění dveřních zárubní; rozměr spár 50 mm, dl. 1200 mm | kus | 1 |  | 0 |  | 0 |  | 0 | 21 | 0 | 0 | 0 | 0 | 0 |  | Vlastní | Indiv | 0 | 0 |  | Práce | Běžná |  |  |  | POL1_
|  | D.1.1.b.10 Půdorys 2.NP, část A - nový stav : | [25 empty] | VV | 0
|  | D.1.1.d. Výpisy navržených úprav a PSV : | [25 empty] | VV | 0
|  | N.50 : 1 |  | 1 | [23 empty] | VV | 0
19 | 61-N.70 | Povrchová úprava stěr dekorační stěrkou | m2 | 17.5 |  | 0 |  | 0 |  | 0 | 21 | 0 | 0 | 0 | 0 | 0 |  | Vlastní | Indiv | 0 | 0 |  | Práce | Běžná |  |  |  | POL1_
|  | Povrchová úprava stěr dekorační stěrkou na bázi dlouhodobě vyzrálého hašeného vápna a drceného mramoru s lehce hrubší granulometrií než u benátského štuku. | [25 empty] | POP |  | Povrchová úprava stěr dekorační stěrkou na bázi dlouhodobě vyzrálého hašeného vápna a drceného mramoru s lehce hrubší granulometrií než u benátského štuku.
|  | Hladký povrch, prodyšná po úpravě voskem vodě odolná, tloušťka do 1 mm, velká dekorativnost. | [25 empty] | POP
|  | Příprava podkladu: | [25 empty] | POP
|  | - Podklad pod všechny dekorativní stěrky musí být soudržný, hladký a nesprašující. Je třeba se ujistit, že vrchní nátěr je kvalitní a omyvatelný(nejedná se pouze o oděruvzdorný). | [25 empty] | POP |  | - Podklad pod všechny dekorativní stěrky musí být soudržný, hladký a nesprašující. Je třeba se ujistit, že vrchní nátěr je kvalitní a omyvatelný(nejedná se pouze o oděruvzdorný).
|  | - Odstraníme všechny nesoudržné vrstvy podkladu, vyspravíme nerovnosti tmelem s velkou tvrdostí, pokud nebude povrch stále dokonale rovný je třeba ho celý vystěrkovat. | [25 empty] | POP |  | - Odstraníme všechny nesoudržné vrstvy podkladu, vyspravíme nerovnosti tmelem s velkou tvrdostí, pokud nebude povrch stále dokonale rovný je třeba ho celý vystěrkovat.
|  | - V případě, nejistoty podklad zpevnit perlinkou a lepidlem (samostatná položka). | [25 empty] | POP
|  | - Důležité: podklad musí být dokonale rovný a hladký. | [25 empty] | POP
|  | Penetrace: | [25 empty] | POP
|  | - Jako penetraci a současně ideální adhezní můstek doporučujeme pro všechny dekorativní stěrky penetraci. Aplikace ve dvou vrstvách (samostatná položka). | [25 empty] | POP |  | - Jako penetraci a současně ideální adhezní můstek doporučujeme pro všechny dekorativní stěrky penetraci. Aplikace ve dvou vrstvách (samostatná položka).
|  | Závěrečná fáze je leštění. | [25 empty] | POP
|  | D.1.1.b.10 Půdorys 2.NP, část A - nový stav : | [25 empty] | VV | 0
|  | D.1.1.d. Výpisy navržených úprav a PSV : | [25 empty] | VV | 0
|  | N.70 : 17,5 |  | 17.5 | [23 empty] | VV | 0
Díl: | 63 | Podlahy a podlahové konstrukce |  |  |  | 0 |  | 0 |  | 0 |  | 0 |  | 2.58 |  | 0 |  |  |  |  | 4.5 | [6 empty] | DIL
20 | 631312611R00 | Mazanina z betonu prostého tl. přes 50 do 80 mm třídy C 16/20, | m3 | 1.02 |  | 0 |  | 0 |  | 0 | 21 | 0 | 2.525 | 2.58 | 0 | 0 | 801-1 | RTS 23/ I | RTS 23/ I | 3.213 | 3.28 |  | Práce | Běžná |  |  |  | POL1_
|  | (z kameniva) hlazená dřevěným hladítkem | [25 empty] | SPI
|  | Včetně vytvoření dilatačních spár, bez zaplnění. | [25 empty] | POP
|  | D.1.1.b.10 Půdorys 2.NP, část A - nový stav : | [25 empty] | VV | 0
|  | D.1.1.d. Výpisy navržených úprav a PSV : | [25 empty] | VV | 0
|  | N.10 : 20,4*0,05 |  | 1.02 | [23 empty] | VV | 0
21 | 775542022R00 | Podložka pod lamelové podlahy pěnový polyetylén, tloušťky 3,0 mm | m2 | 20.4 |  | 0 |  | 0 |  | 0 | 21 | 0 | 1e-05 | 0 | 0 | 0 | 800-775 | RTS 23/ I | RTS 23/ I | 0.06 | 1.22 |  | Práce | Běžná |  |  |  | POL1_
|  | doplňkové práce | [25 empty] | SPI
|  | D.1.1.b.10 Půdorys 2.NP, část A - nový stav : | [25 empty] | VV | 0
|  | D.1.1.d. Výpisy navržených úprav a PSV : | [25 empty] | VV | 0
|  | N.10 : 20,4 |  | 20.4 | [23 empty] | VV | 0
Díl: | 64 | Výplně otvorů |  |  |  | 0 |  | 0 |  | 0 |  | 0 |  | 0.37 |  | 0 |  |  |  |  | 39.68 | [6 empty] | DIL
22 | 642944112RT2 | Osazení ocelových zárubní dvourámových konstrukce šroubovaná tloušťka stěny 100 mm, včetně dodávky zárubně, š. průchodu 600 mm | kus | 4 |  | 0 |  | 0 |  | 0 | 21 | 0 | 0.02187 | 0.09 | 0 | 0 | 801-1 | RTS 23/ I | RTS 23/ I | 2.388 | 9.55 |  | Práce | Běžná |  |  |  | POL1_
|  | osazení ocelových dvourámových zárubní do stěnových konstrukcí staveb, především do hotových příček včetně omítky s příslušným stavebním rozměrem a hotovou podlahou | [25 empty] | SPI |  | osazení ocelových dvourámových zárubní do stěnových konstrukcí staveb, především do hotových příček včetně omítky s příslušným stavebním rozměrem a hotovou podlahou
|  | Zárubeň je dvourámové obložkové konstrukce. Výška zárubně je standardně na »čistou« podlahu. Zárubeň je určena pro osazování připravených stavebních otvorů s přesně stanovenou tloušťku příčky (profil zárubně není variabilní), které odpovídá rozměr ústí profilu Rám se závěsy se kotví do stavebního otvoru pomocí šroubů a 6-ti ks ocelových kotev, které jsou pevnou součástí zárubně. Oba rámy tvořící zárubeň jsou spojeny po usazení do otvoru vruty v drážce pro těsnění. Prahová rozpěrka slouží pro zajištění zárubně při přepravě a montáži, po montáži se demontuje. Zárubeň je opatřena přepravním ochranným nátěrem základní vodouředitelnou barvou. | [25 empty] | POP |  | Zárubeň je dvourámové obložkové konstrukce. Výška zárubně je standardně na »čistou« podlahu. Zárubeň je určena pro osazování připravených stavebních otvorů s přesně stanovenou tloušťku příčky (profil zárubně není variabilní), které odpovídá rozměr ústí profilu Rám se závěsy se kotví do stavebního otvoru pomocí šroubů a 6-ti ks ocelových kotev, které jsou pevnou součástí zárubně. Oba rámy tvořící zárubeň jsou spojeny po usazení do otvoru vruty v drážce pro těsnění. Prahová rozpěrka slouží pro zajištění zárubně při přepravě a montáži, po montáži se demontuje. Zárubeň je opatřena přepravním ochranným nátěrem základní vodouředitelnou barvou.
|  | D.1.1.b.10 Půdorys 2.NP, část A - nový stav : | [25 empty] | VV | 0
|  | D.1.1.d. Výpisy navržených úprav a PSV : | [25 empty] | VV | 0
|  | N.6 P+L : 2+2 |  | 4 | [23 empty] | VV | 0
23 | 642944112RT3 | Osazení ocelových zárubní dvourámových konstrukce šroubovaná tloušťka stěny 100 mm, včetně dodávky zárubně, š. průchodu 700 mm | kus | 4 |  | 0 |  | 0 |  | 0 | 21 | 0 | 0.02267 | 0.09 | 0 | 0 | 801-1 | RTS 23/ I | RTS 23/ I | 2.388 | 9.55 |  | Práce | Běžná |  |  |  | POL1_
|  | osazení ocelových dvourámových zárubní do stěnových konstrukcí staveb, především do hotových příček včetně omítky s příslušným stavebním rozměrem a hotovou podlahou | [25 empty] | SPI |  | osazení ocelových dvourámových zárubní do stěnových konstrukcí staveb, především do hotových příček včetně omítky s příslušným stavebním rozměrem a hotovou podlahou
|  | Zárubeň je dvourámové obložkové konstrukce. Výška zárubně je standardně na »čistou« podlahu. Zárubeň je určena pro osazování připravených stavebních otvorů s přesně stanovenou tloušťku příčky (profil zárubně není variabilní), které odpovídá rozměr ústí profilu Rám se závěsy se kotví do stavebního otvoru pomocí šroubů a 6-ti ks ocelových kotev, které jsou pevnou součástí zárubně. Oba rámy tvořící zárubeň jsou spojeny po usazení do otvoru vruty v drážce pro těsnění. Prahová rozpěrka slouží pro zajištění zárubně při přepravě a montáži, po montáži se demontuje. Zárubeň je opatřena přepravním ochranným nátěrem základní vodouředitelnou barvou. | [25 empty] | POP |  | Zárubeň je dvourámové obložkové konstrukce. Výška zárubně je standardně na »čistou« podlahu. Zárubeň je určena pro osazování připravených stavebních otvorů s přesně stanovenou tloušťku příčky (profil zárubně není variabilní), které odpovídá rozměr ústí profilu Rám se závěsy se kotví do stavebního otvoru pomocí šroubů a 6-ti ks ocelových kotev, které jsou pevnou součástí zárubně. Oba rámy tvořící zárubeň jsou spojeny po usazení do otvoru vruty v drážce pro těsnění. Prahová rozpěrka slouží pro zajištění zárubně při přepravě a montáži, po montáži se demontuje. Zárubeň je opatřena přepravním ochranným nátěrem základní vodouředitelnou barvou.
|  | D.1.1.b.10 Půdorys 2.NP, část A - nový stav : | [25 empty] | VV | 0
|  | D.1.1.d. Výpisy navržených úprav a PSV : | [25 empty] | VV | 0
|  | N.5 P+L : 2+2 |  | 4 | [23 empty] | VV | 0
24 | 642944112RT4 | Osazení ocelových zárubní dvourámových konstrukce šroubovaná tloušťka stěny 100 mm, včetně dodávky zárubně, š. průchodu 800 mm | kus | 4 |  | 0 |  | 0 |  | 0 | 21 | 0 | 0.02347 | 0.09 | 0 | 0 | 801-1 | RTS 23/ I | RTS 23/ I | 2.388 | 9.55 |  | Práce | Běžná |  |  |  | POL1_
|  | osazení ocelových dvourámových zárubní do stěnových konstrukcí staveb, především do hotových příček včetně omítky s příslušným stavebním rozměrem a hotovou podlahou | [25 empty] | SPI |  | osazení ocelových dvourámových zárubní do stěnových konstrukcí staveb, především do hotových příček včetně omítky s příslušným stavebním rozměrem a hotovou podlahou
|  | Zárubeň je dvourámové obložkové konstrukce. Výška zárubně je standardně na »čistou« podlahu. Zárubeň je určena pro osazování připravených stavebních otvorů s přesně stanovenou tloušťku příčky (profil zárubně není variabilní), které odpovídá rozměr ústí profilu Rám se závěsy se kotví do stavebního otvoru pomocí šroubů a 6-ti ks ocelových kotev, které jsou pevnou součástí zárubně. Oba rámy tvořící zárubeň jsou spojeny po usazení do otvoru vruty v drážce pro těsnění. Prahová rozpěrka slouží pro zajištění zárubně při přepravě a montáži, po montáži se demontuje. Zárubeň je opatřena přepravním ochranným nátěrem základní vodouředitelnou barvou. | [25 empty] | POP |  | Zárubeň je dvourámové obložkové konstrukce. Výška zárubně je standardně na »čistou« podlahu. Zárubeň je určena pro osazování připravených stavebních otvorů s přesně stanovenou tloušťku příčky (profil zárubně není variabilní), které odpovídá rozměr ústí profilu Rám se závěsy se kotví do stavebního otvoru pomocí šroubů a 6-ti ks ocelových kotev, které jsou pevnou součástí zárubně. Oba rámy tvořící zárubeň jsou spojeny po usazení do otvoru vruty v drážce pro těsnění. Prahová rozpěrka slouží pro zajištění zárubně při přepravě a montáži, po montáži se demontuje. Zárubeň je opatřena přepravním ochranným nátěrem základní vodouředitelnou barvou.
|  | D.1.1.b.10 Půdorys 2.NP, část A - nový stav : | [25 empty] | VV | 0
|  | D.1.1.d. Výpisy navržených úprav a PSV : | [25 empty] | VV | 0
|  | N.3 P+L : 2+2 |  | 4 | [23 empty] | VV | 0
25 | 642945314RT4 | Osazení ocelových zárubní protipožárních dvourámových, konstrukce šroubovaná tloušťka stěny 150 mm, včetně dodávky zárubně, š. průchodu 800 mm | kus | 4 |  | 0 |  | 0 |  | 0 | 21 | 0 | 0.02556 | 0.1 | 0 | 0 | 801-1 | RTS 23/ I | RTS 23/ I | 2.758 | 11.03 |  | Práce | Běžná |  |  |  | POL1_
|  | a protiplynových dveří bez nebo včetně dveřních křídel do vynechaného otvoru, s obetonováním , včetně manipulační dopravy, kotvení zárubně do zdiva např. s uklínováním, s případným přivařením k obnažené výztuži, se zalitím, resp. zabetonováním, včetně bednění. | [25 empty] | SPI |  | a protiplynových dveří bez nebo včetně dveřních křídel do vynechaného otvoru, s obetonováním , včetně manipulační dopravy, kotvení zárubně do zdiva např. s uklínováním, s případným přivařením k obnažené výztuži, se zalitím, resp. zabetonováním, včetně bednění.
|  | Zárubeň je dvourámové obložkové konstrukce. Výška zárubně je standardně na »čistou« podlahu. Zárubeň je určena pro osazování připravených stavebních otvorů s přesně stanovenou tloušťku příčky (profil zárubně není variabilní), které odpovídá rozměr ústí profilu Rám se závěsy se kotví do stavebního otvoru pomocí šroubů a 6-ti ks ocelových kotev, které jsou pevnou součástí zárubně. Oba rámy tvořící zárubeň jsou spojeny po usazení do otvoru vruty v drážce pro těsnění. Prahová rozpěrka slouží pro zajištění zárubně při přepravě a montáži, po montáži se demontuje. Zárubeň je opatřena přepravním ochranným nátěrem základní vodouředitelnou barvou. | [25 empty] | POP |  | Zárubeň je dvourámové obložkové konstrukce. Výška zárubně je standardně na »čistou« podlahu. Zárubeň je určena pro osazování připravených stavebních otvorů s přesně stanovenou tloušťku příčky (profil zárubně není variabilní), které odpovídá rozměr ústí profilu Rám se závěsy se kotví do stavebního otvoru pomocí šroubů a 6-ti ks ocelových kotev, které jsou pevnou součástí zárubně. Oba rámy tvořící zárubeň jsou spojeny po usazení do otvoru vruty v drážce pro těsnění. Prahová rozpěrka slouží pro zajištění zárubně při přepravě a montáži, po montáži se demontuje. Zárubeň je opatřena přepravním ochranným nátěrem základní vodouředitelnou barvou.
|  | Požární odolnost EW 30DP3 | [25 empty] | POP
|  | D.1.1.b.10 Půdorys 2.NP, část A - nový stav : | [25 empty] | VV | 0
|  | D.1.1.d. Výpisy navržených úprav a PSV : | [25 empty] | VV | 0
|  | N.15 P+L : 2+2 |  | 4 | [23 empty] | VV | 0
Díl: | 9 | Ostatní konstrukce, bourání |  |  |  | 0 |  | 0 |  | 0 |  | 0 |  | 0.02 |  | 0 |  |  |  |  | 80.26 | [6 empty] | DIL
26 | 342263513RS1 | Revizní protipožární dvířka do SDK příček rozměr 300x300 mm, požární odolnost EW 30 | kus | 4 |  | 0 |  | 0 |  | 0 | 21 | 0 | 0.00477 | 0.02 | 0 | 0 | 801-1 | RTS 23/ I | RTS 23/ I | 1.19 | 4.76 |  | Práce | Běžná |  |  |  | POL1_
|  | D.1.1.b.10 Půdorys 2.NP, část A - nový stav : | [25 empty] | VV | 0
|  | D.1.1.d. Výpisy navržených úprav a PSV : | [25 empty] | VV | 0
|  | N.34 : 4 |  | 4 | [23 empty] | VV | 0
27 | 913 R00 | Hzs - Stavební dělník | h | 75.5 |  | 0 |  | 0 |  | 0 | 21 | 0 | 0 | 0 | 0 | 0 |  | RTS 23/ I | RTS 23/ I | 1 | 75.5 |  | Práce | Běžná |  |  |  | POL1_
|  | N.20 - Pod vtažené překlady po vyříznutí zárubně přikotvit dubový hranol š. dle šířky příčky cca 100 mm, výšky 50 mm, délky 800 mm, hmoždinkami a vruty. Výška osazení cca 2050 mm. | [25 empty] | POP |  | N.20 - Pod vtažené překlady po vyříznutí zárubně přikotvit dubový hranol š. dle šířky příčky cca 100 mm, výšky 50 mm, délky 800 mm, hmoždinkami a vruty. Výška osazení cca 2050 mm.
|  | N.21 - Pod vtažené překlady po vyříznutí zárubně přikotvit dubový hranol š. dle šířky příčky cca 100 mm, výšky 50 mm, dl. 700 mm, hmoždinkami a vruty. Výška osazení cca 2050 mm. | [25 empty] | POP |  | N.21 - Pod vtažené překlady po vyříznutí zárubně přikotvit dubový hranol š. dle šířky příčky cca 100 mm, výšky 50 mm, dl. 700 mm, hmoždinkami a vruty. Výška osazení cca 2050 mm.
|  | N.22 - Pod vtažené překlady po vyříznutí zárubně přikotvit dubový hranol š. dle šířky příčky cca 100 mm, výšky 50 mm, dl. 600 mm, hmoždinkami a vruty. Výška osazení cca 2050 mm. | [25 empty] | POP |  | N.22 - Pod vtažené překlady po vyříznutí zárubně přikotvit dubový hranol š. dle šířky příčky cca 100 mm, výšky 50 mm, dl. 600 mm, hmoždinkami a vruty. Výška osazení cca 2050 mm.
|  | N.54 - Pod vtažené překlady po vyříznutí zárubně přilepit přířez z příčkové tvárnice tl. 50 mm, šířka dle šířky příčky lepícím tmelem. Pojištění použitím šroubovacích fasádních kotev. Výška cca 2050 mm. | [25 empty] | POP |  | N.54 - Pod vtažené překlady po vyříznutí zárubně přilepit přířez z příčkové tvárnice tl. 50 mm, šířka dle šířky příčky lepícím tmelem. Pojištění použitím šroubovacích fasádních kotev. Výška cca 2050 mm.
|  | N.55 - Pod vtažené překlady po vyříznutí zárubně přilepit přířez z příčkové tvárnice tl. 50 mm, šířka dle šířky příčky lepícím tmelem. Pojištění použitím šroubovacích fasádních kotev. Výška osazení cca 2050 mm. | [25 empty] | POP |  | N.55 - Pod vtažené překlady po vyříznutí zárubně přilepit přířez z příčkové tvárnice tl. 50 mm, šířka dle šířky příčky lepícím tmelem. Pojištění použitím šroubovacích fasádních kotev. Výška osazení cca 2050 mm.
|  | D.1.1.b.10 Půdorys 2.NP, část A - nový stav : | [25 empty] | VV | 0
|  | D.1.1.d. Výpisy navržených úprav a PSV : | [25 empty] | VV | 0
|  | N.20 - ostatní práce : 1,5*5 |  | 7.5 | [23 empty] | VV | 0
|  | N.21 - ostatní práce : 1,5*4 |  | 6 | [23 empty] | VV | 0
|  | N.22 - ostatní práce : 1,5*4 |  | 6 | [23 empty] | VV | 0
|  | N.53 - ostatní práce : 1,5*1 |  | 1.5 | [23 empty] | VV | 0
|  | N.55 - ostatní práce : 1,5*3 |  | 4.5 | [23 empty] | VV | 0
|  | drobné práce : 50 |  | 50 | [23 empty] | VV | 0
Díl: | 94 | Lešení a stavební výtahy |  |  |  | 0 |  | 0 |  | 0 |  | 0 |  | 0.25 |  | 0 |  |  |  |  | 36.39 | [6 empty] | DIL
28 | 941955001R00 | Lešení lehké pracovní pomocné pomocné, o výšce lešeňové podlahy do 1,2 m | m2 | 205.6 |  | 0 |  | 0 |  | 0 | 21 | 0 | 0.00121 | 0.25 | 0 | 0 | 800-3 | RTS 23/ I | RTS 23/ I | 0.177 | 36.39 |  | Práce | Běžná |  |  |  | POL1_
|  | D.1.1.b.10 Půdorys 2.NP, část A - nový stav : | [25 empty] | VV | 0
|  | 2.01 : 31,1 |  | 31.1 | [23 empty] | VV | 0
|  | 2.02 : 21,1 |  | 21.1 | [23 empty] | VV | 0
|  | 2.03 : 27,6 |  | 27.6 | [23 empty] | VV | 0
|  | 2.04 : 4,8 |  | 4.8 | [23 empty] | VV | 0
|  | 2.05 : 21,3 |  | 21.3 | [23 empty] | VV | 0
|  | 2.06 : 3,5 |  | 3.5 | [23 empty] | VV | 0
|  | 2.07 : 2 |  | 2 | [23 empty] | VV | 0
|  | 2.08 : 4,8 |  | 4.8 | [23 empty] | VV | 0
|  | 2.09 : 21,3 |  | 21.3 | [23 empty] | VV | 0
|  | 2.10 : 3,5 |  | 3.5 | [23 empty] | VV | 0
|  | 2.11 : 2 |  | 2 | [23 empty] | VV | 0
|  | 2.12 : 4,8 |  | 4.8 | [23 empty] | VV | 0
|  | 2.13 : 21,3 |  | 21.3 | [23 empty] | VV | 0
|  | 2.14 : 3,5 |  | 3.5 | [23 empty] | VV | 0
|  | 2.15 : 1,6 |  | 1.6 | [23 empty] | VV | 0
|  | 2.16 : 4,8 |  | 4.8 | [23 empty] | VV | 0
|  | 2.17 : 21,5 |  | 21.5 | [23 empty] | VV | 0
|  | 2.18 : 3,5 |  | 3.5 | [23 empty] | VV | 0
|  | 2.19 : 1,6 |  | 1.6 | [23 empty] | VV | 0
Díl: | 95 | Dokončovací konstrukce na pozemních stavbách |  |  |  | 0 |  | 0 |  | 0 |  | 0 |  | 0.01 |  | 0 |  |  |  |  | 75.13 | [6 empty] | DIL
29 | 952901111R00 | Vyčištění budov a ostatních objektů budov bytové nebo občanské výstavby - zametení a umytí podlah, dlažeb, obkladů, schodů v místnostech, chodbách a schodištích, vyčištění a umytí oken, dveří s rámy, zárubněmi, umytí a vyčištění jiných zasklených a natíraných ploch a zařizovacích předmětů před předáním do užívání světlá výška podlaží do 4 m | m2 | 243.916 |  | 0 |  | 0 |  | 0 | 21 | 0 | 4e-05 | 0.01 | 0 | 0 | 801-1 | RTS 23/ I | RTS 23/ I | 0.308 | 75.13 |  | Práce | Běžná |  |  |  | POL1_
|  | D.1.1.b.10 Půdorys 2.NP, část A - nový stav : 18,3*10,3+14,98*3,7 |  | 243.916 | [23 empty] | VV | 0
Díl: | 96 | Bourání konstrukcí |  |  |  | 0 |  | 0 |  | 0 |  | 0 |  | 0 |  | 1.59 |  |  |  |  | 27.03 | [6 empty] | DIL
30 | 974031664R00 | Vysekání rýh v jakémkoliv zdivu cihelném pro vtahování nosníků do zdí, před vybouráním otvorů do hloubky 150 mm, při výšce nosníku do 150 mm | m | 37.8 |  | 0 |  | 0 |  | 0 | 21 | 0 | 0 | 0 | 0.042 | 1.59 | 801-3 | RTS 23/ I | RTS 23/ I | 0.715 | 27.03 |  | Práce | Běžná |  |  |  | POL1_
|  | D.1.1.b.10 Půdorys 2.NP, část A - nový stav : | [25 empty] | VV | 0
|  | D.1.1.d. Výpisy navržených úprav a PSV : | [25 empty] | VV | 0
|  | N.20 : 1,2*2*5 |  | 12 | [23 empty] | VV | 0
|  | N.21 : 1,1*2*4 |  | 8.8 | [23 empty] | VV | 0
|  | N.22 : 1,0*2*4 |  | 8 | [23 empty] | VV | 0
|  | N.53 : 1,2*2*1 |  | 2.4 | [23 empty] | VV | 0
|  | N.55 : 1,1*2*3 |  | 6.6 | [23 empty] | VV | 0
Díl: | 99 | Staveništní přesun hmot |  |  |  | 0 |  | 0 |  | 0 |  | 0 |  | 0 |  | 0 |  |  |  |  | 49.18 | [6 empty] | DIL
31 | 999281148R00 | Přesun hmot pro opravy a údržbu objektů pro opravy a údržbu dosavadních objektů včetně vnějších plášťů výšky do 12 m, nošením | t | 15.6129 |  | 0 |  | 0 |  | 0 | 21 | 0 | 0 | 0 | 0 | 0 | 801-4 | RTS 23/ I | RTS 23/ I | 3.15 | 49.18 |  | Přesun hmot | Běžná |  |  |  | POL7_
|  | oborů 801, 803, 811 a 812 | [25 empty] | SPI
|  | Hmotnosti z položek s pořadovými čísly: : | [25 empty] | VV | 0
|  | 1,2,3,4,5,6,7,8,9,10,11,12,13,14,15,16,17,20,21,22,23,24,25,26,28,29, : | [25 empty] | VV | 0
|  | Součet: : 15,61295 |  | 15.6129 | [23 empty] | VV | 0
Díl: | 711 | Izolace proti vodě |  |  |  | 0 |  | 0 |  | 0 |  | 0 |  | 0.42 |  | 0 |  |  |  |  | 46.64 | [6 empty] | DIL
32 | 711210020RAA | Izolace stěrkové hydroizolační těsnicí hmotou , dvousložkovou pružnou izolací, proti vlhkosti, včetně těsnicího pásu do spoje podlaha-stěna | m2 | 110 |  | 0 |  | 0 |  | 0 | 21 | 0 | 0.00378 | 0.42 | 0 | 0 | AP-PSV | RTS 23/ I | RTS 23/ I | 0.42403 | 46.64 |  | Agregovaná položka | Běžná |  |  |  | POL2_
|  | Nanesení hydroizolační stěrky ve dvou vrstvách. Vlepení těsnicí pásky do spoje podlaha-stěna, přitlačení a uhlazení, přetažení pásky další vrstvou izolační stěrky. | [25 empty] | POP |  | Nanesení hydroizolační stěrky ve dvou vrstvách. Vlepení těsnicí pásky do spoje podlaha-stěna, přitlačení a uhlazení, přetažení pásky další vrstvou izolační stěrky.
|  | N9 | [25 empty] | POP
|  | Hydroizolace 1. vrstva - Flexibilní rychle tuhnoucí dvousložková hydroizolační stěrka, pojivo – šedý cement, vodotěsnost CM_O2P | [25 empty] | POP |  | Hydroizolace 1. vrstva - Flexibilní rychle tuhnoucí dvousložková hydroizolační stěrka, pojivo – šedý cement, vodotěsnost CM_O2P
|  | Pružná těsnící páska – š. 150 mm, vnější a vnitřní roh, odolnost proti chemikáliím, zředěným kyselinám a solným roztokům, páska na bázi syntetického kaučuku | [25 empty] | POP |  | Pružná těsnící páska – š. 150 mm, vnější a vnitřní roh, odolnost proti chemikáliím, zředěným kyselinám a solným roztokům, páska na bázi syntetického kaučuku
|  | Hydroizolace 1. vrstva - Flexibilní rychle tuhnoucí dvousložková hydroizolační stěrka, pojivo – šedý cement, vodotěsnost CM_O2P | [25 empty] | POP |  | Hydroizolace 1. vrstva - Flexibilní rychle tuhnoucí dvousložková hydroizolační stěrka, pojivo – šedý cement, vodotěsnost CM_O2P
|  | N10 | [25 empty] | POP
|  | Hydroizolace 2. vrstva - Flexibilní rychle tuhnoucí dvousložková hydroizolační stěrka, pojivo – šedý cement, vodotěsnost CM_O2P | [25 empty] | POP |  | Hydroizolace 2. vrstva - Flexibilní rychle tuhnoucí dvousložková hydroizolační stěrka, pojivo – šedý cement, vodotěsnost CM_O2P
|  | Pružná těsnící páska – š. 150 mm, vnější a vnitřní roh, odolnost proti chemikáliím, zředěným kyselinám a solným roztokům, páska na bázi syntetického kaučuku | [25 empty] | POP |  | Pružná těsnící páska – š. 150 mm, vnější a vnitřní roh, odolnost proti chemikáliím, zředěným kyselinám a solným roztokům, páska na bázi syntetického kaučuku
|  | Hydroizolace 1. vrstva - Flexibilní rychle tuhnoucí dvousložková hydroizolační stěrka, pojivo – šedý cement, vodotěsnost CM_O2P | [25 empty] | POP |  | Hydroizolace 1. vrstva - Flexibilní rychle tuhnoucí dvousložková hydroizolační stěrka, pojivo – šedý cement, vodotěsnost CM_O2P
|  | D.1.1.b.10 Půdorys 2.NP, část A - nový stav : | [25 empty] | VV | 0
|  | D.1.1.d. Výpisy navržených úprav a PSV : | [25 empty] | VV | 0
|  | N.9 : 89,6 |  | 89.6 | [23 empty] | VV | 0
|  | N.10 : 20,4 |  | 20.4 | [23 empty] | VV | 0
Díl: | 713 | Izolace tepelné |  |  |  | 0 |  | 0 |  | 0 |  | 0 |  | 0 |  | 0 |  |  |  |  | 2.66 | [6 empty] | DIL
33 | 713191221R00 | Izolace tepelné běžných konstrukcí - doplňky obložení stěn pásky 100 mm, včetně dodávky materiálu | m | 53.2 |  | 0 |  | 0 |  | 0 | 21 | 0 | 0 | 0 | 0 | 0 | 800-713 | RTS 23/ I | RTS 23/ I | 0.05 | 2.66 |  | Práce | Běžná |  |  |  | POL1_
|  | D.1.1.b.10 Půdorys 2.NP, část A - nový stav : | [25 empty] | VV | 0
|  | D.1.1.d. Výpisy navržených úprav a PSV : | [25 empty] | VV | 0
|  | N.10 : (2,3+1,5)*2*4+(1,9+0,85)*4+(1,9+1,05)*4 |  | 53.2 | [23 empty] | VV | 0
34 | 998713201R00 | Přesun hmot pro izolace tepelné v objektech výšky do 6 m | % |  |  | 0 |  | 0 |  | 0 | 21 | 0 | 0 | 0 | 0 | 0 | 800-713 | RTS 23/ I | RTS 23/ I | 0 | 0 |  | Přesun hmot | Běžná |  |  |  | POL7_
|  | 50 m vodorovně | [25 empty] | SPI
Díl: | 725 | Zařizovací předměty |  |  |  | 0 |  | 0 |  | 0 |  | 0 |  | 0 |  | 0 |  |  |  |  | 0 | [6 empty] | DIL
35 | 725-N.11 | Dodávka a montáž Sprchová zástěna u sprchového koutu;výška zástěny 200 cm, šířka 850mm | kus | 4 |  | 0 |  | 0 |  | 0 | 21 | 0 | 0 | 0 | 0 | 0 |  | Vlastní | Indiv | 0 | 0 |  | Práce | Běžná |  |  |  | POL1_
|  | Sprchová zástěna u sprchového koutu | [25 empty] | POP
|  | Výška zástěny 200 cm, šířka 850mm ( bude upraveno dle zaměření na stavbě ), materiál – kalené bezpečnostní sklo tl. 8 mm, transparent s ochranou skla EASY CLEAN, včetně nosných a ustavovacích profilů v lesklém provedení. Vzpěra univerzální o délce 120 cm / zkrácení dle situace na stavbě /. Barevný potisk dle návrhu architekta s potiskem plochy min 75 %. plochy. | [25 empty] | POP |  | Výška zástěny 200 cm, šířka 850mm ( bude upraveno dle zaměření na stavbě ), materiál – kalené bezpečnostní sklo tl. 8 mm, transparent s ochranou skla EASY CLEAN, včetně nosných a ustavovacích profilů v lesklém provedení. Vzpěra univerzální o délce 120 cm / zkrácení dle situace na stavbě /. Barevný potisk dle návrhu architekta s potiskem plochy min 75 %. plochy.
|  | D.1.1.b.10 Půdorys 2.NP, část A - nový stav : | [25 empty] | VV | 0
|  | D.1.1.d. Výpisy navržených úprav a PSV : | [25 empty] | VV | 0
|  | N.11 : 4 |  | 4 | [23 empty] | VV | 0
36 | 998725201R00 | Přesun hmot pro zařizovací předměty v objektech výšky do 6 m | % |  |  | 0 |  | 0 |  | 0 | 21 | 0 | 0 | 0 | 0 | 0 | 800-721 | RTS 23/ I | RTS 23/ I | 0 | 0 |  | Přesun hmot | Běžná |  |  |  | POL7_
|  | vodorovně do 50 m | [25 empty] | SPI
Díl: | 766 | Konstrukce truhlářské |  |  |  | 0 |  | 0 |  | 0 |  | 0 |  | 0.34 |  | 0 |  |  |  |  | 36.98 | [6 empty] | DIL
37 | 766211100R00 | Montáž madel schodišťových dřevěných nebo verzalitových, dílčích, | m | 6.2 |  | 0 |  | 0 |  | 0 | 21 | 0 | 1e-05 | 0 | 0 | 0 | 800-766 | RTS 23/ I | RTS 23/ I | 0.151 | 0.94 |  | Práce | Běžná |  |  |  | POL1_
|  | D.1.1.b.10 Půdorys 2.NP, část A - nový stav : | [25 empty] | VV | 0
|  | D.1.1.d. Výpisy navržených úprav a PSV : | [25 empty] | VV | 0
|  | N.69 : 3,1*2 |  | 6.2 | [23 empty] | VV | 0
38 | 766661112R00 | Montáž dveřních křídel kompletizovaných otevíravých , , do ocelové nebo fošnové zárubně, jednokřídlových, šířky do 800 mm | kus | 12 |  | 0 |  | 0 |  | 0 | 21 | 0 | 0 | 0 | 0 | 0 | 800-766 | RTS 23/ I | RTS 23/ I | 1.45 | 17.4 |  | Práce | Běžná |  |  |  | POL1_
|  | D.1.1.b.10 Půdorys 2.NP, část A - nový stav : | [25 empty] | VV | 0
|  | D.1.1.d. Výpisy navržených úprav a PSV : | [25 empty] | VV | 0
|  | N.3 P+L : 2+2 |  | 4 | [23 empty] | VV | 0
|  | N.5 P+L : 2+2 |  | 4 | [23 empty] | VV | 0
|  | N.6 P+L : 2+2 |  | 4 | [23 empty] | VV | 0
39 | 766661413R00 | Montáž dveřních křídel kompletizovaných otevíravých , protipožárních bez kukátka, do ocelové nebo fošnové zárubně, jednokřídlových, šířky do 800 mm | kus | 4 |  | 0 |  | 0 |  | 0 | 21 | 0 | 0 | 0 | 0 | 0 | 800-766 | RTS 23/ I | RTS 23/ I | 1.56 | 6.24 |  | Práce | Běžná |  |  |  | POL1_
|  | Dveře s protipožární odolností do 30 minut. | [25 empty] | POP
|  | D.1.1.b.10 Půdorys 2.NP, část A - nový stav : | [25 empty] | VV | 0
|  | D.1.1.d. Výpisy navržených úprav a PSV : | [25 empty] | VV | 0
|  | N.15 P+L : 2+2 |  | 4 | [23 empty] | VV | 0
40 | 766670021R00 | Montáž kliky a štítku | kus | 16 |  | 0 |  | 0 |  | 0 | 21 | 0 | 0 | 0 | 0 | 0 | 800-766 | RTS 23/ I | RTS 23/ I | 0.775 | 12.4 |  | Práce | Běžná |  |  |  | POL1_
|  | D.1.1.b.10 Půdorys 2.NP, část A - nový stav : | [25 empty] | VV | 0
|  | D.1.1.d. Výpisy navržených úprav a PSV : | [25 empty] | VV | 0
|  | N.3 P+L : 2+2 |  | 4 | [23 empty] | VV | 0
|  | N.5 P+L : 2+2 |  | 4 | [23 empty] | VV | 0
|  | N.6 P+L : 2+2 |  | 4 | [23 empty] | VV | 0
|  | N.15 P+L : 2+2 |  | 4 | [23 empty] | VV | 0
41 | 766-N.62 | Výroba, dodávka a montáž Zárubeň a dveře masiv, 2kř ; rozměr 1 600,0 / 1970,0 mm, Požární odolnost EI 30DP3 + C koordinátory uzavírání dveří | kus | 1 |  | 0 |  | 0 |  | 0 | 21 | 0 | 0 | 0 | 0 | 0 |  | Vlastní | Indiv | 0 | 0 |  | Práce | Běžná |  |  |  | POL1_
|  | Osazení nové dřevěné rámové zárubně včetně nového dveřního křídla a vč. kování. Dveře 1600x1970 mm, hlavní průchod 800 mm, příčka tl 100 mm | [25 empty] | POP |  | Osazení nové dřevěné rámové zárubně včetně nového dveřního křídla a vč. kování. Dveře 1600x1970 mm, hlavní průchod 800 mm, příčka tl 100 mm
|  | Zárubeň je dřevěná rámová. Po osazení dojde k zapravení připojovací spáry a navazujících povrchů. | [25 empty] | POP
|  | Výška zárubně je standardně na »čistou« podlahu. Zárubeň je určena pro osazování připravených stavebních otvorů. Rám se závěsy se kotví do stavebního otvoru pomocí šroubů. | [25 empty] | POP |  | Výška zárubně je standardně na »čistou« podlahu. Zárubeň je určena pro osazování připravených stavebních otvorů. Rám se závěsy se kotví do stavebního otvoru pomocí šroubů.
|  | Zárubeň lze dodat i ve vrchním nátěru, v odstínu dle RAL. Matriál: Rámová zárubeň v provedení masiv. | [25 empty] | POP |  | Zárubeň lze dodat i ve vrchním nátěru, v odstínu dle RAL. Matriál: Rámová zárubeň v provedení masiv.
|  | Křídlo – masiv, spodní část do výšky 400 mm osazena plná výplň odlehčená DTD deska, povrch ve vrchním nátěru, v odstínu dle RAL, s viditelnou polodrážkou. | [25 empty] | POP |  | Křídlo – masiv, spodní část do výšky 400 mm osazena plná výplň odlehčená DTD deska, povrch ve vrchním nátěru, v odstínu dle RAL, s viditelnou polodrážkou.
|  | Kování štítkové, koule/ koule nerez, zámek elektrický, vložka bezpečnostní systému generálního klíče | [25 empty] | POP
|  | Zasklení: protipožární bezpečnostní lepené sklo tl. 8 mm pro požadavek na EW 15-30, tl. 16 mm pro EI 30. | [25 empty] | POP |  | Zasklení: protipožární bezpečnostní lepené sklo tl. 8 mm pro požadavek na EW 15-30, tl. 16 mm pro EI 30.
|  | Spodní plný panel s požární odolností na výšku 300 mm. | [25 empty] | POP
|  | Prahová nerezová lišta plochá š. 60 mm, lepená – výška 3 mm, tl. 1,20 mm, dekor nerez materiál – nerez, povrch kartáčovaný. Materiál lišta nevrtaná plochá nerez kartáčovaná Profilteam,pro šířku dveří 1250 mm. | [25 empty] | POP |  | Prahová nerezová lišta plochá š. 60 mm, lepená – výška 3 mm, tl. 1,20 mm, dekor nerez materiál – nerez, povrch kartáčovaný. Materiál lišta nevrtaná plochá nerez kartáčovaná Profilteam,pro šířku dveří 1250 mm.
|  | Na dveřích provedeno značení pruhem š. 50 mm nebo kruhy prům. 50 mm ve vzdálenosti 150 mm ve dvou výškových úrovních a to 800-1000 mm a 1400 – 1600 mm, dle Vyhl. 398/2009 Sb | [25 empty] | POP |  | Na dveřích provedeno značení pruhem š. 50 mm nebo kruhy prům. 50 mm ve vzdálenosti 150 mm ve dvou výškových úrovních a to 800-1000 mm a 1400 – 1600 mm, dle Vyhl. 398/2009 Sb
|  | Požární odolnost EI 30DP3 + C koordinátory uzavírání dveří | [25 empty] | POP
|  | D.1.1.b.10 Půdorys 2.NP, část A - nový stav : | [25 empty] | VV | 0
|  | D.1.1.d. Výpisy navržených úprav a PSV : | [25 empty] | VV | 0
|  | N.62 : 1 |  | 1 | [23 empty] | VV | 0
42 | 766-N.65 | Výroba, dodávka a montá Zárubeň a dveře masiv, 1kř ; rozměr 900,0 / 1970,0 mm, Požární odolnost EI 30DP3 + C | kus | 1 |  | 0 |  | 0 |  | 0 | 21 | 0 | 0 | 0 | 0 | 0 |  | Vlastní | Indiv | 0 | 0 |  | Práce | Běžná |  |  |  | POL1_
|  | Osazení nové dřevěné rámové zárubně včetně nového dveřního křídla a vč. kování. Dveře 900x1970 mm, příčka tl 100 mm | [25 empty] | POP |  | Osazení nové dřevěné rámové zárubně včetně nového dveřního křídla a vč. kování. Dveře 900x1970 mm, příčka tl 100 mm
|  | Zárubeň je dřevěná rámová. Po osazení dojde k zapravení připojovací spáry a navazujících povrchů. | [25 empty] | POP
|  | Výška zárubně je standardně na »čistou« podlahu. Zárubeň je určena pro osazování připravených stavebních otvorů. Rám se závěsy se kotví do stavebního otvoru pomocí šroubů. | [25 empty] | POP |  | Výška zárubně je standardně na »čistou« podlahu. Zárubeň je určena pro osazování připravených stavebních otvorů. Rám se závěsy se kotví do stavebního otvoru pomocí šroubů.
|  | Zárubeň lze dodat i ve vrchním nátěru, v odstínu dle RAL. Matriál: Rámová zárubeň v provedení masiv. . | [25 empty] | POP |  | Zárubeň lze dodat i ve vrchním nátěru, v odstínu dle RAL. Matriál: Rámová zárubeň v provedení masiv. .
|  | Křídlo – masiv, spodní část do výšky 400 mm osazena plná výplň odlehčená DTD deska, povrch ve vrchním nátěru, v odstínu dle RAL, s viditelnou polodrážkou. | [25 empty] | POP |  | Křídlo – masiv, spodní část do výšky 400 mm osazena plná výplň odlehčená DTD deska, povrch ve vrchním nátěru, v odstínu dle RAL, s viditelnou polodrážkou.
|  | Kování štítkové, klika - klika, bez zámku | [25 empty] | POP
|  | Zasklení: protipožární bezpečnostní lepené sklo tl. 8 mm pro požadavek na EW 15-30, tl. 16 mm pro EI 30. | [25 empty] | POP |  | Zasklení: protipožární bezpečnostní lepené sklo tl. 8 mm pro požadavek na EW 15-30, tl. 16 mm pro EI 30.
|  | Spodní plný panel s požární odolností na výšku 300 mm. | [25 empty] | POP
|  | Prahová nerezová lišta plochá š. 60 mm, lepená – výška 3 mm, tl. 1,20 mm, dekor nerez materiál – nerez, povrch kartáčovaný. Materiál lišta nevrtaná plochá nerez kartáčovaná Profilteam,pro šířku dveří 1250 mm. | [25 empty] | POP |  | Prahová nerezová lišta plochá š. 60 mm, lepená – výška 3 mm, tl. 1,20 mm, dekor nerez materiál – nerez, povrch kartáčovaný. Materiál lišta nevrtaná plochá nerez kartáčovaná Profilteam,pro šířku dveří 1250 mm.
|  | Na dveřích provedeno značení pruhem š. 50 mm nebo kruhy prům. 50 mm ve vzdálenosti 150 mm ve dvou výškových úrovních a to 800-1000 mm a 1400 – 1600 mm, dle Vyhl. 398/2009 Sb | [25 empty] | POP |  | Na dveřích provedeno značení pruhem š. 50 mm nebo kruhy prům. 50 mm ve vzdálenosti 150 mm ve dvou výškových úrovních a to 800-1000 mm a 1400 – 1600 mm, dle Vyhl. 398/2009 Sb
|  | Požární odolnost EI 30DP3 + C | [25 empty] | POP
|  | D.1.1.b.10 Půdorys 2.NP, část A - nový stav : | [25 empty] | VV | 0
|  | D.1.1.d. Výpisy navržených úprav a PSV : | [25 empty] | VV | 0
|  | N.65 : 1 |  | 1 | [23 empty] | VV | 0
43 | 549146241R | Kování štítkové, klika /klika - nerez, bez zámku | kus | 8 |  | 0 |  | 0 |  | 0 | 21 | 0 | 0.0008 | 0.01 | 0 | 0 |  | Vlastní | Indiv | 0 | 0 |  | Specifikace | Běžná |  |  |  | POL3_
|  | Kování štítkové, klika /klika - nerez, bez zámku | [25 empty] | POP
|  | D.1.1.b.10 Půdorys 2.NP, část A - nový stav : | [25 empty] | VV | 0
|  | D.1.1.d. Výpisy navržených úprav a PSV : | [25 empty] | VV | 0
|  | N.3 P+L : 2+2 |  | 4 | [23 empty] | VV | 0
|  | N.5 P+L : 2+2 |  | 4 | [23 empty] | VV | 0
44 | 549146242R | Kování štítkové, klika /klika - nerez, wc zámek odjistitelný | kus | 4 |  | 0 |  | 0 |  | 0 | 21 | 0 | 0.0008 | 0 | 0 | 0 |  | Vlastní | Indiv | 0 | 0 |  | Specifikace | Běžná |  |  |  | POL3_
|  | D.1.1.b.10 Půdorys 2.NP, část A - nový stav : | [25 empty] | VV | 0
|  | D.1.1.d. Výpisy navržených úprav a PSV : | [25 empty] | VV | 0
|  | N.6 P+L : 2+2 |  | 4 | [23 empty] | VV | 0
45 | 549146291R | Kování, klika – koule nerez, elektronický zámek, bezpečnostní vložky systému generálního klíče | kus | 4 |  | 0 |  | 0 |  | 0 | 21 | 0 | 0 | 0 | 0 | 0 |  | Vlastní | Indiv | 0 | 0 |  | Specifikace | Běžná |  |  |  | POL3_
|  | D.1.1.b.10 Půdorys 2.NP, část A - nový stav : | [25 empty] | VV | 0
|  | D.1.1.d. Výpisy navržených úprav a PSV : | [25 empty] | VV | 0
|  | N.15 P+L : 2+2 |  | 4 | [23 empty] | VV | 0
46 | 611601901R | Dveře vnitřní HPL plné 1-křídlé 600 x 1970 mm | kus | 4 |  | 0 |  | 0 |  | 0 | 21 | 0 | 0.015 | 0.06 | 0 | 0 |  | Vlastní | Indiv | 0 | 0 |  | Specifikace | Běžná |  |  |  | POL3_
|  | Křídlo – odlehčená DTD deska, povrch laminátový hladký vysokotlaký tl. 0,8 mm HPL, s viditelnou polodrážkou, provedení voděodolné. | [25 empty] | POP |  | Křídlo – odlehčená DTD deska, povrch laminátový hladký vysokotlaký tl. 0,8 mm HPL, s viditelnou polodrážkou, provedení voděodolné.
|  | Dveře vnitřní jednostranně otevíravé; funkce: klasické; šířka = 600 mm; výška = 1 970 mm; počet křídel: 1; materiál rámu křídla: MDF; materiál výplně: voština; materiál pláště: MDF; povrchová úprava: HPL; struktura povrchu: oboustranně hladká; míra zasklení: plné křídlo; barva: dekor dle vzorníku | [25 empty] | POP |  | Dveře vnitřní jednostranně otevíravé; funkce: klasické; šířka = 600 mm; výška = 1 970 mm; počet křídel: 1; materiál rámu křídla: MDF; materiál výplně: voština; materiál pláště: MDF; povrchová úprava: HPL; struktura povrchu: oboustranně hladká; míra zasklení: plné křídlo; barva: dekor dle vzorníku
|  | D.1.1.b.10 Půdorys 2.NP, část A - nový stav : | [25 empty] | VV | 0
|  | D.1.1.d. Výpisy navržených úprav a PSV : | [25 empty] | VV | 0
|  | N.6 P+L : 2+2 |  | 4 | [23 empty] | VV | 0
47 | 61160922R | Dveře vnitřní HPL 1/3 sklo 1-křídlé 700 x 1970 mm | kus | 4 |  | 0 |  | 0 |  | 0 | 21 | 0 | 0.017 | 0.07 | 0 | 0 |  | Vlastní | Indiv | 0 | 0 |  | Specifikace | Běžná |  |  |  | POL3_
|  | Křídlo – odlehčená DTD deska, povrch laminátový hladký vysokotlaký tl. 0,8 mm HPL, s viditelnou polodrážkou, provedení voděodolné, dveře částečně prosklené. | [25 empty] | POP |  | Křídlo – odlehčená DTD deska, povrch laminátový hladký vysokotlaký tl. 0,8 mm HPL, s viditelnou polodrážkou, provedení voděodolné, dveře částečně prosklené.
|  | Dveře vnitřní jednostranně otevíravé; funkce: klasické; šířka = 700 mm; výška = 1 970 mm; počet křídel: 1; materiál rámu křídla: MDF; materiál výplně: voština; materiál pláště: MDF; povrchová úprava: HPL; struktura povrchu: oboustranně hladká; míra zasklení: 1/3; barva: dekor dle vzorníku | [25 empty] | POP |  | Dveře vnitřní jednostranně otevíravé; funkce: klasické; šířka = 700 mm; výška = 1 970 mm; počet křídel: 1; materiál rámu křídla: MDF; materiál výplně: voština; materiál pláště: MDF; povrchová úprava: HPL; struktura povrchu: oboustranně hladká; míra zasklení: 1/3; barva: dekor dle vzorníku
|  | D.1.1.b.10 Půdorys 2.NP, část A - nový stav : | [25 empty] | VV | 0
|  | D.1.1.d. Výpisy navržených úprav a PSV : | [25 empty] | VV | 0
|  | N.5 P+L : 2+2 |  | 4 | [23 empty] | VV | 0
48 | 61160923R | Dveře vnitřní HPL 1/3 sklo 1-křídlé 800 x 1970 mm | kus | 4 |  | 0 |  | 0 |  | 0 | 21 | 0 | 0.019 | 0.08 | 0 | 0 |  | Vlastní | Indiv | 0 | 0 |  | Specifikace | Běžná |  |  |  | POL3_
|  | Křídlo – odlehčená DTD deska, povrch laminátový hladký vysokotlaký tl. 0,8 mm HPL, s viditelnou polodrážkou, dveře částečně prosklené | [25 empty] | POP |  | Křídlo – odlehčená DTD deska, povrch laminátový hladký vysokotlaký tl. 0,8 mm HPL, s viditelnou polodrážkou, dveře částečně prosklené
|  | Dveře vnitřní jednostranně otevíravé; funkce: klasické; šířka = 800 mm; výška = 1 970 mm; počet křídel: 1; materiál rámu křídla: MDF; materiál výplně: voština; materiál pláště: MDF; povrchová úprava: HPL; struktura povrchu: oboustranně hladká; míra zasklení: 1/3; barva: dekor dle vzorníku | [25 empty] | POP |  | Dveře vnitřní jednostranně otevíravé; funkce: klasické; šířka = 800 mm; výška = 1 970 mm; počet křídel: 1; materiál rámu křídla: MDF; materiál výplně: voština; materiál pláště: MDF; povrchová úprava: HPL; struktura povrchu: oboustranně hladká; míra zasklení: 1/3; barva: dekor dle vzorníku
|  | D.1.1.b.10 Půdorys 2.NP, část A - nový stav : | [25 empty] | VV | 0
|  | D.1.1.d. Výpisy navržených úprav a PSV : | [25 empty] | VV | 0
|  | N.3 P+L : 2+2 |  | 4 | [23 empty] | VV | 0
49 | 611653903R | Dveře protipožární EI,EW30 plné HPL 1-křídlé 800 x 1970 mm | kus | 4 |  | 0 |  | 0 |  | 0 | 21 | 0 | 0.031 | 0.12 | 0 | 0 |  | Vlastní | Indiv | 0 | 0 |  | Specifikace | Běžná |  |  |  | POL3_
|  | Křídlo – odlehčená DTD deska, povrch laminátový hladký vysokotlaký tl. 0,8 mm HPL, s viditelnou polodrážkou. | [25 empty] | POP |  | Křídlo – odlehčená DTD deska, povrch laminátový hladký vysokotlaký tl. 0,8 mm HPL, s viditelnou polodrážkou.
|  | V křídle padací práh – 8x30 mm, zdvih 20 mm, silikonová lišta, zvuk. Útlum 52 dB, i pro protipožární uzávěry, jednostranné spouštění. | [25 empty] | POP |  | V křídle padací práh – 8x30 mm, zdvih 20 mm, silikonová lišta, zvuk. Útlum 52 dB, i pro protipožární uzávěry, jednostranné spouštění.
|  | Dveře vnitřní jednostranně otevíravé; funkce: protipožární; šířka = 800 mm; výška = 1 970 mm; počet křídel: 1; materiál rámu křídla: masiv; materiál výplně: plná DTD; materiál pláště: HDF; povrchová úprava: HPL; struktura povrchu: oboustranně hladká; plné; požární odolnost: E, W; 30; barva: dekor dle vzorníku | [25 empty] | POP |  | Dveře vnitřní jednostranně otevíravé; funkce: protipožární; šířka = 800 mm; výška = 1 970 mm; počet křídel: 1; materiál rámu křídla: masiv; materiál výplně: plná DTD; materiál pláště: HDF; povrchová úprava: HPL; struktura povrchu: oboustranně hladká; plné; požární odolnost: E, W; 30; barva: dekor dle vzorníku
|  | D.1.1.b.10 Půdorys 2.NP, část A - nový stav : | [25 empty] | VV | 0
|  | D.1.1.d. Výpisy navržených úprav a PSV : | [25 empty] | VV | 0
|  | N.15 P+L : 2+2 |  | 4 | [23 empty] | VV | 0
50 | 766-N.69 | dřevěné schodišťové madlo; rozměr 55 x 40 mm, dl. 3,10 m | kus | 2 |  | 0 |  | 0 |  | 0 | 21 | 0 | 0 | 0 | 0 | 0 |  | Vlastní | Indiv | 0 | 0 |  | Specifikace | Běžná |  |  |  | POL3_
|  | Madlo: dřevěný hranol z dubového popř. bukového dřeva, broušený a lakovaný ve stejném odstínu jako madlo na zábradlí hlavního schodiště. Horní hrany zaobleny, s podélnou drážkou uprostřed výšku pro lepší uchycení. | [25 empty] | POP |  | Madlo: dřevěný hranol z dubového popř. bukového dřeva, broušený a lakovaný ve stejném odstínu jako madlo na zábradlí hlavního schodiště. Horní hrany zaobleny, s podélnou drážkou uprostřed výšku pro lepší uchycení.
|  | Rozm 55 x 40 mm, dl. 3,10 m / přesah 150 mm za hranu stupně / | [25 empty] | POP
|  | Držák madla: kulatá tyč O 12 mm, dl. 220 mm. Dosedací plotna na zeď kruhová O 100 mm s vyvrtanými 2 otvory pro hmoždinky, překrytí rozetou. Osazovací plotna pro madlo PL 4 mm, rozm. : 60x24 mm. | [25 empty] | POP |  | Držák madla: kulatá tyč O 12 mm, dl. 220 mm. Dosedací plotna na zeď kruhová O 100 mm s vyvrtanými 2 otvory pro hmoždinky, překrytí rozetou. Osazovací plotna pro madlo PL 4 mm, rozm. : 60x24 mm.
|  | Připojení madla 2 vruty ze spodní strany. | [25 empty] | POP
|  | Konzoly osazeny po 1,0 m – 4 ks / madlo | [25 empty] | POP
|  | Výška osazení cca 1,0 m. | [25 empty] | POP
|  | Povrchová úprava : komaxit v odstínu RAL | [25 empty] | POP
|  | D.1.1.b.10 Půdorys 2.NP, část A - nový stav : | [25 empty] | VV | 0
|  | D.1.1.d. Výpisy navržených úprav a PSV : | [25 empty] | VV | 0
|  | N.69 : 2 |  | 2 | [23 empty] | VV | 0
51 | 998766201R00 | Přesun hmot pro konstrukce truhlářské v objektech výšky do 6 m | % |  |  | 0 |  | 0 |  | 0 | 21 | 0 | 0 | 0 | 0 | 0 | 800-766 | RTS 23/ I | RTS 23/ I | 0 | 0 |  | Přesun hmot | Běžná |  |  |  | POL7_
|  | 50 m vodorovně | [25 empty] | SPI
Díl: | 767 | Konstrukce zámečnické |  |  |  | 0 |  | 0 |  | 0 |  | 0 |  | 0.24 |  | 0 |  |  |  |  | 66.01 | [6 empty] | DIL
52 | 767995101R00 | Výroba a montáž atypických kovovových doplňků staveb hmotnosti do 5 kg | kg | 24.03 |  | 0 |  | 0 |  | 0 | 21 | 0 | 6e-05 | 0 | 0 | 0 | 800-767 | RTS 23/ I | RTS 23/ I | 0.426 | 10.24 |  | Práce | Běžná |  |  |  | POL1_
|  | D.1.1.b.10 Půdorys 2.NP, část A - nový stav : | [25 empty] | VV | 0
|  | D.1.1.d. Výpisy navržených úprav a PSV : | [25 empty] | VV | 0
|  | N.53 - L40/40/5 2,67 kg/m : (1,2*2,67*2)*1 |  | 6.408 | [23 empty] | VV | 0
|  | N.55 - L40/40/5 2,67 kg/m : (1,1*2,67*2)*3 |  | 17.622 | [23 empty] | VV | 0
53 | 767995102R00 | Výroba a montáž atypických kovovových doplňků staveb hmotnosti přes 5 do 10 kg | kg | 183.456 |  | 0 |  | 0 |  | 0 | 21 | 0 | 6e-05 | 0.01 | 0 | 0 | 800-767 | RTS 23/ I | RTS 23/ I | 0.304 | 55.77 |  | Práce | Běžná |  |  |  | POL1_
|  | N.20 - Vtažení překladu z ocelových tyčí 2x 40/80/6 mm, dl. 1200 mm. Osadit do proříznuté spáry v nadpraží. Do spáry vtlačena chemická kotva na bázi vinylesterových a polyesterových pryskyřic DEN Braven. | [25 empty] | POP |  | N.20 - Vtažení překladu z ocelových tyčí 2x 40/80/6 mm, dl. 1200 mm. Osadit do proříznuté spáry v nadpraží. Do spáry vtlačena chemická kotva na bázi vinylesterových a polyesterových pryskyřic DEN Braven.
|  | N.21 - Vtažení překladu z ocelových tyčí 2x 40/80/6 mm, dl. 1100 mm. Osadit do proříznuté spáry v nadpraží. Do spáry vtlačena chemická kotva na bázi vinylesterových a polyesterových pryskyřic DEN Braven. | [25 empty] | POP |  | N.21 - Vtažení překladu z ocelových tyčí 2x 40/80/6 mm, dl. 1100 mm. Osadit do proříznuté spáry v nadpraží. Do spáry vtlačena chemická kotva na bázi vinylesterových a polyesterových pryskyřic DEN Braven.
|  | N.22 - Vtažení překladu z ocelových tyčí 2x 40/80/6 mm, dl. 1000 mm. Osadit do proříznuté spáry v nadpraží. Do spáry vtlačena chemická kotva na bázi vinylesterových a polyesterových pryskyřic. | [25 empty] | POP |  | N.22 - Vtažení překladu z ocelových tyčí 2x 40/80/6 mm, dl. 1000 mm. Osadit do proříznuté spáry v nadpraží. Do spáry vtlačena chemická kotva na bázi vinylesterových a polyesterových pryskyřic.
|  | N.54- Vtažení překladu z ocelových tyčí 2x 40/40/5 mm, dl. 1650 mm. Osadit do proříznuté spáry v nadpraží. Do spáry vtlačena chemická kotva na bázi vinylesterových a polyesterových pryskyřic. | [25 empty] | POP |  | N.54- Vtažení překladu z ocelových tyčí 2x 40/40/5 mm, dl. 1650 mm. Osadit do proříznuté spáry v nadpraží. Do spáry vtlačena chemická kotva na bázi vinylesterových a polyesterových pryskyřic.
|  | N.55 - Vtažení překladu z ocelových tyčí 2x 40/40/5 mm, dl. 1100 mm. Osadit do proříznuté spáry v nadpraží. Do spáry vtlačena chemická kotva na bázi vinylesterových a polyesterových pryskyřic. | [25 empty] | POP |  | N.55 - Vtažení překladu z ocelových tyčí 2x 40/40/5 mm, dl. 1100 mm. Osadit do proříznuté spáry v nadpraží. Do spáry vtlačena chemická kotva na bázi vinylesterových a polyesterových pryskyřic.
|  | D.1.1.b.10 Půdorys 2.NP, část A - nový stav : | [25 empty] | VV | 0
|  | D.1.1.d. Výpisy navržených úprav a PSV : | [25 empty] | VV | 0
|  | N.20 - L40/80/6 6,37 kg/m : (1,2*6,37*2)*5 |  | 76.44 | [23 empty] | VV | 0
|  | N.21 - L40/80/6 6,37 kg/m : (1,1*6,37*2)*4 |  | 56.056 | [23 empty] | VV | 0
|  | N.22 - L40/80/6 6,37 kg/m : (1,0*6,37*2)*4 |  | 50.96 | [23 empty] | VV | 0
54 | 767-N.38 | Repase zábradlí | kus | 2 |  | 0 |  | 0 |  | 0 | 21 | 0 | 0 | 0 | 0 | 0 |  | Vlastní | Indiv | 0 | 0 |  | Práce | Běžná |  |  |  | POL1_
|  | Demontáž stávajícího dřevěného madla zábradlí rozm. 80/40 mm, přesun na vzdálenost 50 mm, opálení nátěru, přebroušení, vytmelení nerovností, přebroušení a dvojnásobný nátěr matným lakem. | [25 empty] | POP |  | Demontáž stávajícího dřevěného madla zábradlí rozm. 80/40 mm, přesun na vzdálenost 50 mm, opálení nátěru, přebroušení, vytmelení nerovností, přebroušení a dvojnásobný nátěr matným lakem.
|  | Konstrukci zábradlí opálit barvu, obrousit, vytmelit případné nerovnosti. Přebrousit a opatřit základním a dvojnásobným vrchním nátěrem metalickou barvou v barvě hliníkově šedá. | [25 empty] | POP |  | Konstrukci zábradlí opálit barvu, obrousit, vytmelit případné nerovnosti. Přebrousit a opatřit základním a dvojnásobným vrchním nátěrem metalickou barvou v barvě hliníkově šedá.
|  | Plocha nátěru příčlí 2,50 m2 / rameno | [25 empty] | POP
|  | Plocha nátěrů paždíků 1,40 m2/ rameno | [25 empty] | POP
|  | Délka madla 2,75 m/rameno | [25 empty] | POP
|  | D.1.1.b.10 Půdorys 2.NP, část A - nový stav : | [25 empty] | VV | 0
|  | D.1.1.d. Výpisy navržených úprav a PSV : | [25 empty] | VV | 0
|  | N.38 : 2 |  | 2 | [23 empty] | VV | 0
55 | 55399992R | výrobek kovový | kg | 228.2346 |  | 0 |  | 0 |  | 0 | 21 | 0 | 0.001 | 0.23 | 0 | 0 | SPCM | RTS 23/ I | RTS 23/ I | 0 | 0 |  | Specifikace | Běžná |  |  |  | POL3_
|  | Odkaz na mn. položky pořadí 52 : 24,03000*1,1 |  | 26.433 | [23 empty] | VV | 5
|  | Odkaz na mn. položky pořadí 53 : 183,45600*1,1 |  | 201.8016 | [23 empty] | VV | 5
56 | 998767201R00 | Přesun hmot pro kovové stavební doplňk. konstrukce v objektech výšky do 6 m | % |  |  | 0 |  | 0 |  | 0 | 21 | 0 | 0 | 0 | 0 | 0 | 800-767 | RTS 23/ I | RTS 23/ I | 0 | 0 |  | Přesun hmot | Běžná |  |  |  | POL7_
|  | 50 m vodorovně | [25 empty] | SPI
Díl: | 771 | Podlahy z dlaždic a obklady |  |  |  | 0 |  | 0 |  | 0 |  | 0 |  | 0.53 |  | 0 |  |  |  |  | 21.13 | [6 empty] | DIL
57 | 771101210RT1 | Příprava podkladu pod dlažby penetrace podkladu pod dlažby | m2 | 20.4 |  | 0 |  | 0 |  | 0 | 21 | 0 | 0.00021 | 0 | 0 | 0 | 800-771 | RTS 23/ I | RTS 23/ I | 0.05 | 1.02 |  | Práce | Běžná |  |  |  | POL1_
|  | D.1.1.b.10 Půdorys 2.NP, část A - nový stav : | [25 empty] | VV | 0
|  | D.1.1.d. Výpisy navržených úprav a PSV : | [25 empty] | VV | 0
|  | N.10 : 20,4 |  | 20.4 | [23 empty] | VV | 0
58 | 771575111RU2 | Montáž podlah vnitřních z dlaždic keramických 450 x 450 mm, režných nebo glazovaných, hladkých, kladených do flexibilního tmele | m2 | 20.4 |  | 0 |  | 0 |  | 0 | 21 | 0 | 0.00371 | 0.08 | 0 | 0 | 800-771 | RTS 23/ I | RTS 23/ I | 0.986 | 20.11 |  | Práce | Běžná |  |  |  | POL1_
|  | D.1.1.b.10 Půdorys 2.NP, část A - nový stav : | [25 empty] | VV | 0
|  | D.1.1.d. Výpisy navržených úprav a PSV : | [25 empty] | VV | 0
|  | N.10 : 20,4 |  | 20.4 | [23 empty] | VV | 0
59 | 59782030R | Dlažba keramická s glazurou (GL); tl. = 10,0 mm; a = 445 mm; b = 445 mm; povrch: hladký, matný; protiskluznost: R9; µ = 0,5; barva: bílá | m2 | 21.624 |  | 0 |  | 0 |  | 0 | 21 | 0 | 0.0207 | 0.45 | 0 | 0 | SPCM | RTS 23/ I | RTS 23/ I | 0 | 0 |  | Specifikace | Běžná |  |  |  | POL3_
|  | Dlažba slinutá keramická rektifikovaná, povrch matný reliéfní, protiskluznost R10/B, probarvená rozm. 450x450 mm, tl. 10 mm | [25 empty] | POP |  | Dlažba slinutá keramická rektifikovaná, povrch matný reliéfní, protiskluznost R10/B, probarvená rozm. 450x450 mm, tl. 10 mm
|  | Odkaz na mn. položky pořadí 58 : 20,40000*1,06 |  | 21.624 | [23 empty] | VV | 5
60 | 998771201R00 | Přesun hmot pro podlahy z dlaždic v objektech výšky do 6 m | % |  |  | 0 |  | 0 |  | 0 | 21 | 0 | 0 | 0 | 0 | 0 | 800-771 | RTS 23/ I | RTS 23/ I | 0 | 0 |  | Přesun hmot | Běžná |  |  |  | POL7_
|  | 50 m vodorovně | [25 empty] | SPI
Díl: | 775 | Podlahy vlysové a parketové |  |  |  | 0 |  | 0 |  | 0 |  | 0 |  | 0 |  | 0 |  |  |  |  | 0 | [6 empty] | DIL
61 | 775-N.14 | Dodávka a montáž lemovacích soklových lišt | m | 19.6 |  | 0 |  | 0 |  | 0 | 21 | 0 | 0 | 0 | 0 | 0 |  | Vlastní | Indiv | 0 | 0 |  | Práce | Běžná |  |  |  | POL1_
|  | Osazení lemovacích soklových lišt - originální soklová lišta barvy bílé, jádro tvořeno z HDF – jádra, které je opatřeno pláštěm z polyblendu na bázi PP/TPE neobsahující chlór, s flexibilními manžetami nahoře a dole (stěna a podlaha), výška 100 mm, tl. 12,6 mm. | [25 empty] | POP |  | Osazení lemovacích soklových lišt - originální soklová lišta barvy bílé, jádro tvořeno z HDF – jádra, které je opatřeno pláštěm z polyblendu na bázi PP/TPE neobsahující chlór, s flexibilními manžetami nahoře a dole (stěna a podlaha), výška 100 mm, tl. 12,6 mm.
|  | Přikotvení na stěnu pomocí jednosložkového lepidla, na bázi MS polymeru s okamžitou fixací a mimořádně vysokou počáteční přídržností až 500 kg/m2. Speciálně vyvinuté pro lepení bez nutné fixace spojů – drží okamžitě. Vytvrzuje vulkanizací vzdušné vlhkosti, vytváří vysokopevnostní, elastický spoj. | [25 empty] | POP |  | Přikotvení na stěnu pomocí jednosložkového lepidla, na bázi MS polymeru s okamžitou fixací a mimořádně vysokou počáteční přídržností až 500 kg/m2. Speciálně vyvinuté pro lepení bez nutné fixace spojů – drží okamžitě. Vytvrzuje vulkanizací vzdušné vlhkosti, vytváří vysokopevnostní, elastický spoj.
|  | Před osazením lišty provedeno zapravení omítky vrstvou štuku a dvojitou výmalbou včetně penetrace na výšku 150 mm od podlahy. | [25 empty] | POP |  | Před osazením lišty provedeno zapravení omítky vrstvou štuku a dvojitou výmalbou včetně penetrace na výšku 150 mm od podlahy.
|  | D.1.1.b.10 Půdorys 2.NP, část A - nový stav : | [25 empty] | VV | 0
|  | D.1.1.d. Výpisy navržených úprav a PSV : | [25 empty] | VV | 0
|  | N.14 : 19,6 |  | 19.6 | [23 empty] | VV | 0
62 | 998775201R00 | Přesun hmot pro podlahy vlysové a parketové v objektech výšky do 6 m | % |  |  | 0 |  | 0 |  | 0 | 21 | 0 | 0 | 0 | 0 | 0 | 800-775 | RTS 23/ I | RTS 23/ I | 0 | 0 |  | Přesun hmot | Běžná |  |  |  | POL7_
|  | 50 m vodorovně | [25 empty] | SPI
Díl: | 776 | Podlahy povlakové |  |  |  | 0 |  | 0 |  | 0 |  | 0 |  | 0.66 |  | 0 |  |  |  |  | 76.35 | [6 empty] | DIL
63 | 776101101R00 | Přípravné práce vysávání povlakových podlah průmyslovým vysavačem | m2 | 131.8 |  | 0 |  | 0 |  | 0 | 21 | 0 | 0 | 0 | 0 | 0 | 800-775 | RTS 23/ I | RTS 23/ I | 0.016 | 2.11 |  | Práce | Běžná |  |  |  | POL1_
|  | položky neobsahují žádný materiál | [25 empty] | SPI
|  | D.1.1.b.10 Půdorys 2.NP, část A - nový stav : | [25 empty] | VV | 0
|  | D.1.1.d. Výpisy navržených úprav a PSV : | [25 empty] | VV | 0
|  | N.1 : 131,8 |  | 131.8 | [23 empty] | VV | 0
64 | 776421100RU1 | Lepení soklíků PVC a napojení krytiny na stěnu lepení podlahových soklíků z PVC a vinylu včetně dodávky soklíku | m | 96 |  | 0 |  | 0 |  | 0 | 21 | 0 | 8e-05 | 0.01 | 0 | 0 | 800-775 | RTS 23/ I | RTS 23/ I | 0.1372 | 13.17 |  | Práce | Běžná |  |  |  | POL1_
|  | Osazení lemovacích soklových lišt - originální soklová lišta odpovídající dekoru podlahy, ohebná, voděodolná s možností kotvení na klipsy popř. lepením, doplněná o spojky, rohy, kouty, koncovky | [25 empty] | POP |  | Osazení lemovacích soklových lišt - originální soklová lišta odpovídající dekoru podlahy, ohebná, voděodolná s možností kotvení na klipsy popř. lepením, doplněná o spojky, rohy, kouty, koncovky
|  | Materiál9 | [25 empty] | POP
|  | D.1.1.b.10 Půdorys 2.NP, část A - nový stav : | [25 empty] | VV | 0
|  | D.1.1.d. Výpisy navržených úprav a PSV : | [25 empty] | VV | 0
|  | N.2 : 96,0 |  | 96 | [23 empty] | VV | 0
65 | 776521200RV2 | Podlaha lepená z vinylových dílců, tloušťky 2,5 mm, včetně dodávky | m2 | 131.8 |  | 0 |  | 0 |  | 0 | 21 | 0 | 0.00485 | 0.64 | 0 | 0 | 800-775 | RTS 23/ I | RTS 23/ I | 0.45 | 59.31 |  | Práce | Běžná |  |  |  | POL1_
|  | Nová konstrukce podlahy: | [25 empty] | POP
|  | Vinylová podlahovina, protikluznost, stálobarevnost, reakce výrobku na oheň Bfl-s1, plošná hmotnost 3180 g/m2 / | [25 empty] | POP |  | Vinylová podlahovina, protikluznost, stálobarevnost, reakce výrobku na oheň Bfl-s1, plošná hmotnost 3180 g/m2 /
|  | Lepidlo Nanáší se zubovou stěrkou typ A1. Spotřeba lepidla je 250 – 300 g/m2. Podlahovina se lepí na rozlévací stěrkovou hmotu přebroušenou jednokotoučovou bruskou. Přebroušenou stěrku je nutné zbavit prachu vysátím a setřením na vlhko. | [25 empty] | POP |  | Lepidlo Nanáší se zubovou stěrkou typ A1. Spotřeba lepidla je 250 – 300 g/m2. Podlahovina se lepí na rozlévací stěrkovou hmotu přebroušenou jednokotoučovou bruskou. Přebroušenou stěrku je nutné zbavit prachu vysátím a setřením na vlhko.
|  | Jednosložková samonivelační podlahová hmota na bázi cementu pro vnitřní použití. | [25 empty] | POP
|  | jednosložková suchá směs, samonivelační, pevnost v tlaku 25 MPa, pochůznost již po 12–24 hod. | [25 empty] | POP
|  | v šedé barvě, pro tloušťky vrstev 2–12 mm/ ,tl. ……. 5 mm | [25 empty] | POP
|  | Suchý, pevný, nosný, zbavený všech volně oddělitelných částic ( jako např. prach, oleje, mastnoty apod.) Všechny balastní látky, které mohou snížit přídržnost samonivelační hmoty k podkladu je nutné obrousit, odfrézovat či otryskat. Podklad musí vykazovat mechanické vlastnosti dle ČSN 74 4505. Podklad je nutné penetrovat penetračním nátěrem dle savosti. Pokud se v podkladu vyskytují výtluky nebo velké nerovnosti, je třeba podklad před aplikací samonivelační hmoty vyrovnat opravnou hmotou min. 2 hodiny před použitím nivelační hmoty . – stávající betonová mazanina vč. celé podlahové konstrukce. | [25 empty] | POP |  | Suchý, pevný, nosný, zbavený všech volně oddělitelných částic ( jako např. prach, oleje, mastnoty apod.) Všechny balastní látky, které mohou snížit přídržnost samonivelační hmoty k podkladu je nutné obrousit, odfrézovat či otryskat. Podklad musí vykazovat mechanické vlastnosti dle ČSN 74 4505. Podklad je nutné penetrovat penetračním nátěrem dle savosti. Pokud se v podkladu vyskytují výtluky nebo velké nerovnosti, je třeba podklad před aplikací samonivelační hmoty vyrovnat opravnou hmotou min. 2 hodiny před použitím nivelační hmoty . – stávající betonová mazanina vč. celé podlahové konstrukce.
|  | Akustický vinyl | [25 empty] | POP
|  | - heterogenní hybridní zátěžový a akustický vinyl bez obsahu ftalátů | [25 empty] | POP
|  | - vyztužení dvojitou kompaktní vrstvou z netkaného skelného rouna zvyšuje odolnost v bodovém zatížení a vylepšuje rozměrovou stálost | [25 empty] | POP |  | - vyztužení dvojitou kompaktní vrstvou z netkaného skelného rouna zvyšuje odolnost v bodovém zatížení a vylepšuje rozměrovou stálost
|  | - povrchová úprava – matný PUR s eXtrémní odolností dvojitě vytvrzený laserem a UV zářením | [25 empty] | POP
|  | - celková tloušťka materiálu 2,60 mm | [25 empty] | POP
|  | - tloušťka nášlapné vrstvy 0,70 mm | [25 empty] | POP
|  | - šířka role 2m | [25 empty] | POP
|  | - třída zátěže 34/42 | [25 empty] | POP
|  | - kročejový útlum dle EN ISO 717-2 je 15dB | [25 empty] | POP
|  | - rozměrová stálost (roztažnost) dle EN ISO 23999 je ? 0,1% | [25 empty] | POP
|  | - hodnota zbytkového otlaku (bodové zatížení) dle EN ISO 24343-1 je 0,05 mm | [25 empty] | POP
|  | - odolnost vůči skvrnám od chemikálií (chemická odolnost) dle EN ISO 26987 je vynikající (třída excellent) | [25 empty] | POP |  | - odolnost vůči skvrnám od chemikálií (chemická odolnost) dle EN ISO 26987 je vynikající (třída excellent)
|  | - antibakteriální aktivita dle ISO 846 – zabraňuje růstu > 99% | [25 empty] | POP
|  | - odolnost proti opotřebení dle EN 660-2: třída T | [25 empty] | POP
|  | - součinitel smykového tření dle ČSN hodnota µ ? 0,6 | [25 empty] | POP
|  | - protiskluznost dle DIN 51130je R10 | [25 empty] | POP
|  | - reakce na oheň dle EN 13501-1 je Bfl – S1 | [25 empty] | POP
|  | - barevná stálost dle EN ISO 105-B02 je 7 | [25 empty] | POP
|  | - konstrukce materiálu neobsahuje žádné látky ze skupiny ftalátů | [25 empty] | POP
|  | - splňuje emisní certifikát INDOOR AIR COMFORT GOLD | [25 empty] | POP
|  | - vyšší kročejový útlum než 16dB není žádoucí z důvodu zvýšení zbytkového otlaku a valivého odporu krytiny | [25 empty] | POP |  | - vyšší kročejový útlum než 16dB není žádoucí z důvodu zvýšení zbytkového otlaku a valivého odporu krytiny
|  | D.1.1.b.10 Půdorys 2.NP, část A - nový stav : | [25 empty] | VV | 0
|  | D.1.1.d. Výpisy navržených úprav a PSV : | [25 empty] | VV | 0
|  | N.1 : 131,8 |  | 131.8 | [23 empty] | VV | 0
66 | 776981124RT1 | Přechodové, krycí a ukončující podlahové profily krycí lišta, nerez ocel, samolepicí profil, , šířka profilu 60 mm | m | 11.6 |  | 0 |  | 0 |  | 0 | 21 | 0 | 0.00074 | 0.01 | 0 | 0 | 800-775 | RTS 23/ I | RTS 23/ I | 0.152 | 1.76 |  | Práce | Běžná |  |  |  | POL1_
|  | Prahová nerezová lišta plochá š. 60 mm, lepená – výška 3 mm, tl. 1,20 mm, dekor nerez materiál – nerez, povrch kartáčovaný. Materiál lišta nevrtaná plochá Nerez kartáčovaná. | [25 empty] | POP |  | Prahová nerezová lišta plochá š. 60 mm, lepená – výška 3 mm, tl. 1,20 mm, dekor nerez materiál – nerez, povrch kartáčovaný. Materiál lišta nevrtaná plochá Nerez kartáčovaná.
|  | D.1.1.b.10 Půdorys 2.NP, část A - nový stav : | [25 empty] | VV | 0
|  | D.1.1.d. Výpisy navržených úprav a PSV : | [25 empty] | VV | 0
|  | N.3 : 0,8*4 |  | 3.2 | [23 empty] | VV | 0
|  | N.5 : 0,7*4 |  | 2.8 | [23 empty] | VV | 0
|  | N.6 : 0,6*4 |  | 2.4 | [23 empty] | VV | 0
|  | N.15 : 0,8*4 |  | 3.2 | [23 empty] | VV | 0
67 | 998776201R00 | Přesun hmot pro podlahy povlakové v objektech výšky do 6 m | % |  |  | 0 |  | 0 |  | 0 | 21 | 0 | 0 | 0 | 0 | 0 | 800-775 | RTS 23/ I | RTS 23/ I | 0 | 0 |  | Přesun hmot | Běžná |  |  |  | POL7_
|  | vodorovně do 50 m | [25 empty] | SPI
Díl: | 777 | Podlahy ze syntetických hmot |  |  |  | 0 |  | 0 |  | 0 |  | 0 |  | 1.29 |  | 0 |  |  |  |  | 66.56 | [6 empty] | DIL
68 | 777531025R00 | Podlahy ze stěrky akrylátové s disperzí samonivelační hmota, tloušťky 5 mm | m2 | 131.8 |  | 0 |  | 0 |  | 0 | 21 | 0 | 0.00971 | 1.28 | 0 | 0 | 800-773 | RTS 23/ I | RTS 23/ I | 0.44 | 57.99 |  | Práce | Běžná |  |  |  | POL1_
|  | včetně penetrace podkladu | [25 empty] | SPI
|  | D.1.1.b.10 Půdorys 2.NP, část A - nový stav : | [25 empty] | VV | 0
|  | D.1.1.d. Výpisy navržených úprav a PSV : | [25 empty] | VV | 0
|  | N.1 : 131,8 |  | 131.8 | [23 empty] | VV | 0
69 | 777553010R00 | Podlahy ze stěrky silikátové s disperzí Doplňující práce pro podlahy ze stěrek silikátových penetrace savého podkladu podlah disperzí | m2 | 131.8 |  | 0 |  | 0 |  | 0 | 21 | 0 | 5e-05 | 0.01 | 0 | 0 | 800-773 | RTS 23/ I | RTS 23/ I | 0.065 | 8.57 |  | Práce | Běžná |  |  |  | POL1_
|  | D.1.1.b.10 Půdorys 2.NP, část A - nový stav : | [25 empty] | VV | 0
|  | D.1.1.d. Výpisy navržených úprav a PSV : | [25 empty] | VV | 0
|  | N.1 : 131,8 |  | 131.8 | [23 empty] | VV | 0
70 | 998777201R00 | Přesun hmot pro podlahy syntetické v objektech výšky do 6 m | % |  |  | 0 |  | 0 |  | 0 | 21 | 0 | 0 | 0 | 0 | 0 | 800-773 | RTS 23/ I | RTS 23/ I | 0 | 0 |  | Přesun hmot | Běžná |  |  |  | POL7_
|  | 50 m vodorovně | [25 empty] | SPI
Díl: | 781 | Obklady keramické |  |  |  | 0 |  | 0 |  | 0 |  | 0 |  | 2.25 |  | 0 |  |  |  |  | 121.52 | [6 empty] | DIL
71 | 781101210RT1 | Příprava podkladu pod obklady penetrace podkladu pod obklady | m2 | 89.6 |  | 0 |  | 0 |  | 0 | 21 | 0 | 0.00016 | 0.01 | 0 | 0 | 800-771 | RTS 23/ I | RTS 23/ I | 0.05 | 4.48 |  | Práce | Běžná |  |  |  | POL1_
|  | včetně dodávky materiálu. | [25 empty] | POP
|  | D.1.1.b.10 Půdorys 2.NP, část A - nový stav : | [25 empty] | VV | 0
|  | D.1.1.d. Výpisy navržených úprav a PSV : | [25 empty] | VV | 0
|  | N.9 : 89,6 |  | 89.6 | [23 empty] | VV | 0
72 | 781111115R00 | Doplňkové práce při provádění obkladů vyřezání otvoru v obkladačce korunkou prům. do 30 mm | kus | 12 |  | 0 |  | 0 |  | 0 | 21 | 0 | 0 | 0 | 0 | 0 | 800-771 | RTS 23/ I | RTS 23/ I | 0.1 | 1.2 |  | Práce | Běžná |  |  |  | POL1_
73 | 781111116R00 | Doplňkové práce při provádění obkladů vyřezání otvoru v obkladačce korunkou prům. do 90 mm | kus | 4 |  | 0 |  | 0 |  | 0 | 21 | 0 | 0 | 0 | 0 | 0 | 800-771 | RTS 23/ I | RTS 23/ I | 0.11 | 0.44 |  | Práce | Běžná |  |  |  | POL1_
74 | 781475120RU1 | Montáž obkladů vnitřních z dlaždic keramických 300 x 600 mm, , kladených do flexibilního tmele | m2 | 89.6 |  | 0 |  | 0 |  | 0 | 21 | 0 | 0.0043 | 0.39 | 0 | 0 | 800-771 | RTS 23/ I | RTS 23/ I | 1.288 | 115.4 |  | Práce | Běžná |  |  |  | POL1_
|  | Lepící hmota - Pro střední, velké a těžké obklady na stěnách. Pro slinuté a málo nasákavé obklady, ruční zpracování, do vlhkých prostor, vysoká přilnavost, teplota zpracovatelnosti -5 – 30 °C, pojivost – šedý cement, velikost zrna 0,7 mm, skluz 0,5, hmotnost 1200 kg/m3.– Lepidlo C2TES1 | [25 empty] | POP |  | Lepící hmota - Pro střední, velké a těžké obklady na stěnách. Pro slinuté a málo nasákavé obklady, ruční zpracování, do vlhkých prostor, vysoká přilnavost, teplota zpracovatelnosti -5 – 30 °C, pojivost – šedý cement, velikost zrna 0,7 mm, skluz 0,5, hmotnost 1200 kg/m3.– Lepidlo C2TES1
|  | V koutu Separační provazec nezesítěný pěnový polyetylén s uzavřenou buněčnou strukturou, rozměrová stálost – max 2% - tl. 8 mm – materiál -separační provazec + trvale pružná těsnící hmota | [25 empty] | POP |  | V koutu Separační provazec nezesítěný pěnový polyetylén s uzavřenou buněčnou strukturou, rozměrová stálost – max 2% - tl. 8 mm – materiál -separační provazec + trvale pružná těsnící hmota
|  | Jednosložkový těsnící tmel, bez obsahu silikonu, isokyanátu, rozpozuštědel, parafínů a kaučuků, mez průtažnosti 500%, pevnost v tahu - 1,5 MPa, materiál – MS polymer, hybridní pružný tmel. | [25 empty] | POP |  | Jednosložkový těsnící tmel, bez obsahu silikonu, isokyanátu, rozpozuštědel, parafínů a kaučuků, mez průtažnosti 500%, pevnost v tahu - 1,5 MPa, materiál – MS polymer, hybridní pružný tmel.
|  | Keramický obklad rozm. 300x600 mm, rektifikovaná, tl. 10 mm, s matným povrchem, výběr dle investora | [25 empty] | POP
|  | Spárovací hmota – dvousložková epoxidová spárovací hmota s výrazně lepší omyvatelností pro všechny typy obkladů a dlažeb v chemicky namáhaném prostředí, pro šířku spáry v rozmezí 3-15 mm –epoxidová spárovací hmota. | [25 empty] | POP |  | Spárovací hmota – dvousložková epoxidová spárovací hmota s výrazně lepší omyvatelností pro všechny typy obkladů a dlažeb v chemicky namáhaném prostředí, pro šířku spáry v rozmezí 3-15 mm –epoxidová spárovací hmota.
|  | D.1.1.b.10 Půdorys 2.NP, část A - nový stav : | [25 empty] | VV | 0
|  | D.1.1.d. Výpisy navržených úprav a PSV : | [25 empty] | VV | 0
|  | N.9 : 89,6 |  | 89.6 | [23 empty] | VV | 0
75 | 597813750R | Obklad keramický typ: běžný; s glazurou (GL); tl. = 10,0 mm; a = 298 mm; b = 598 mm; povrch: hladký, matný; barva: světle béžová | m2 | 94.976 |  | 0 |  | 0 |  | 0 | 21 | 0 | 0.01943 | 1.85 | 0 | 0 | SPCM | RTS 23/ I | RTS 23/ I | 0 | 0 |  | Specifikace | Běžná |  |  |  | POL3_
|  | Odkaz na mn. položky pořadí 74 : 89,60000*1,06 |  | 94.976 | [23 empty] | VV | 5
76 | 998781201R00 | Přesun hmot pro obklady keramické v objektech výšky do 6 m | % |  |  | 0 |  | 0 |  | 0 | 21 | 0 | 0 | 0 | 0 | 0 | 800-771 | RTS 23/ I | RTS 23/ I | 0 | 0 |  | Přesun hmot | Běžná |  |  |  | POL7_
Díl: | 783 | Nátěry |  |  |  | 0 |  | 0 |  | 0 |  | 0 |  | 0.01 |  | 0 |  |  |  |  | 8.72 | [6 empty] | DIL
77 | 783225600R00 | Nátěry kov.stavebních doplňk.konstrukcí syntetické 2x email, | m2 | 24 |  | 0 |  | 0 |  | 0 | 21 | 0 | 0.00028 | 0.01 | 0 | 0 | 800-783 | RTS 23/ I | RTS 23/ I | 0.307 | 7.37 |  | Práce | Běžná |  |  |  | POL1_
|  | včetně pomocného lešení. | [25 empty] | POP
|  | D.1.1.b.10 Půdorys 2.NP, část A - nový stav : | [25 empty] | VV | 0
|  | D.1.1.d. Výpisy navržených úprav a PSV : | [25 empty] | VV | 0
|  | N.3 : 1,5*4 |  | 6 | [23 empty] | VV | 0
|  | N.5 : 1,5*4 |  | 6 | [23 empty] | VV | 0
|  | N.6 : 1,5*4 |  | 6 | [23 empty] | VV | 0
|  | N.15 : 1,5*4 |  | 6 | [23 empty] | VV | 0
78 | 783237100R00 | Nátěry kov.stavebních doplňk.konstrukcí syntetické základní, | m2 | 8.64 |  | 0 |  | 0 |  | 0 | 21 | 0 | 0.00013 | 0 | 0 | 0 | 800-783 | RTS 23/ I | RTS 23/ I | 0.156 | 1.35 |  | Práce | Běžná |  |  |  | POL1_
|  | D.1.1.b.10 Půdorys 2.NP, část A - nový stav : | [25 empty] | VV | 0
|  | D.1.1.d. Výpisy navržených úprav a PSV : | [25 empty] | VV | 0
|  | N.20 - L40/80/6 : (1,2*0,25*2)*5 |  | 3 | [23 empty] | VV | 0
|  | N.21 - L40/80/6 : (1,1*0,25*2)*4 |  | 2.2 | [23 empty] | VV | 0
|  | N.22 - L40/80/6 : (1,0*0,25*2)*4 |  | 2 | [23 empty] | VV | 0
|  | N.53 - L40/40/5 : (1,2*0,16*2)*1 |  | 0.384 | [23 empty] | VV | 0
|  | N.55 - L40/40/5 : (1,1*0,16*2)*3 |  | 1.056 | [23 empty] | VV | 0
Díl: | 784 | Malby |  |  |  | 0 |  | 0 |  | 0 |  | 0 |  | 0.33 |  | 0 |  |  |  |  | 58.75 | [6 empty] | DIL
79 | 784442001RT2 | Malby z malířských směsí disperzních, v místnostech do 3,8 m, jednobarevné, dvojnásobné + 1x penetrace | m2 | 385.3 |  | 0 |  | 0 |  | 0 | 21 | 0 | 0.00064 | 0.25 | 0 | 0 | 800-784 | RTS 23/ I | RTS 23/ I | 0.1344 | 51.78 |  | Práce | Běžná |  |  |  | POL1_
|  | D.1.1.b.10 Půdorys 2.NP, část A - nový stav : | [25 empty] | VV | 0
|  | D.1.1.d. Výpisy navržených úprav a PSV : | [25 empty] | VV | 0
|  | N.4 : 330,5 |  | 330.5 | [23 empty] | VV | 0
|  | N.67 : 29,6 |  | 29.6 | [23 empty] | VV | 0
|  | N.68 : 25,2 |  | 25.2 | [23 empty] | VV | 0
80 | 784442021RT2 | Malby z malířských směsí disperzních, v místnostech do 3,8 m, jednobarevné, jednonásobné + 1x penetrace | m2 | 20.4 |  | 0 |  | 0 |  | 0 | 21 | 0 | 0.00032 | 0.01 | 0 | 0 | 800-784 | RTS 23/ I | RTS 23/ I | 0.1344 | 2.74 |  | Práce | Běžná |  |  |  | POL1_
|  | Odkaz na mn. položky pořadí 7 : 20,40000 |  | 20.4 | [23 empty] | VV | 5
81 | 784011221RT2 | Ostatní práce zakrytí předmětů, , včetně dodávky fólie tl. 0,04 mm | m2 | 50 |  | 0 |  | 0 |  | 0 | 21 | 0 | 2e-05 | 0 | 0 | 0 | 800-784 | RTS 23/ I | RTS 23/ I | 0.029 | 1.45 |  | Práce | Běžná |  |  |  | POL1_
|  | D.1.1.b.10 Půdorys 2.NP, část A - nový stav : | [25 empty] | VV | 0
|  | N.4 : 50 |  | 50 | [23 empty] | VV | 0
82 | 784011222RT2 | Ostatní práce zakrytí podlah, , včetně papírové lepenky | m2 | 205.6 |  | 0 |  | 0 |  | 0 | 21 | 0 | 0.00035 | 0.07 | 0 | 0 | 800-784 | RTS 23/ I | RTS 23/ I | 0.0135 | 2.78 |  | Práce | Běžná |  |  |  | POL1_
|  | D.1.1.b.10 Půdorys 2.NP, část A - nový stav : | [25 empty] | VV | 0
|  | Odkaz na mn. položky pořadí 28 : 205,60000 |  | 205.6 | [23 empty] | VV | 5
Díl: | 786 | Zastiňující technika |  |  |  | 0 |  | 0 |  | 0 |  | 0 |  | 0 |  | 0 |  |  |  |  | 0 | [6 empty] | DIL
83 | 786-N.36 | Vnitřní látkové žaluzie; rozměr otvoru 2 700 x 2 700 mm | kus | 1 |  | 0 |  | 0 |  | 0 | 21 | 0 | 0 | 0 | 0 | 0 |  | Vlastní | Indiv | 0 | 0 |  | Práce | Běžná |  |  |  | POL1_
|  | Základní profil: barevné provedení : bílá | [25 empty] | POP
|  | Svislá lamela: Materiálové provedení: 100 % PES, š. lamely 89 mm barevnost určí architekt | [25 empty] | POP
|  | Ovládání šňůrkou / stažení / a řetízkem / natáčení / | [25 empty] | POP
|  | Montáž na stropní konstrukci | [25 empty] | POP
|  | D.1.1.b.10 Půdorys 2.NP, část A - nový stav : | [25 empty] | VV | 0
|  | D.1.1.d. Výpisy navržených úprav a PSV : | [25 empty] | VV | 0
|  | N.36 : 1 |  | 1 | [23 empty] | VV | 0
Díl: | 799 | Ostatní |  |  |  | 0 |  | 0 |  | 0 |  | 0 |  | 0 |  | 0 |  |  |  |  | 0 | [6 empty] | DIL
84 | 799-1001 | Dodávka a montáž Zrcadlová skříňka s LED osvětlením; rozměry š. 400 mm, v. 600 mm, hl. 140 mm | kus | 4 |  | 0 |  | 0 |  | 0 | 21 | 0 | 0 | 0 | 0 | 0 |  | Vlastní | Kalkul | 0 | 0 |  | Práce | Běžná |  |  |  | POL1_
|  | D.1.1.e Výpis vnitřního vybavení : | [25 empty] | VV | 0
|  | V1 : 4 |  | 4 | [23 empty] | VV | 0
85 | 799-1002 | Dodávka a montáž Skříňka s umyvadlem; rozměry včetně umyvadla 50,4 x 42 x 85,9 cm (š, h, v) | kus | 4 |  | 0 |  | 0 |  | 0 | 21 | 0 | 0 | 0 | 0 | 0 |  | Vlastní | Kalkul | 0 | 0 |  | Práce | Běžná |  |  |  | POL1_
|  | D.1.1.e Výpis vnitřního vybavení : | [25 empty] | VV | 0
|  | V2 : 4 |  | 4 | [23 empty] | VV | 0
86 | 799-1003 | Dodávka a montáž Dávkovač tekutého mýdla nástěnný – sklo nerez | kus | 4 |  | 0 |  | 0 |  | 0 | 21 | 0 | 0 | 0 | 0 | 0 |  | Vlastní | Kalkul | 0 | 0 |  | Práce | Běžná |  |  |  | POL1_
|  | D.1.1.e Výpis vnitřního vybavení : | [25 empty] | VV | 0
|  | V3 : 4 |  | 4 | [23 empty] | VV | 0
87 | 799-1004 | Dodávka a montáž Držák toaletního papíru nerez | kus | 4 |  | 0 |  | 0 |  | 0 | 21 | 0 | 0 | 0 | 0 | 0 |  | Vlastní | Kalkul | 0 | 0 |  | Práce | Běžná |  |  |  | POL1_
|  | D.1.1.e Výpis vnitřního vybavení : | [25 empty] | VV | 0
|  | V4 : 4 |  | 4 | [23 empty] | VV | 0
88 | 799-1005 | Dodávka a montáž Wc štětka chrom | kus | 4 |  | 0 |  | 0 |  | 0 | 21 | 0 | 0 | 0 | 0 | 0 |  | Vlastní | Kalkul | 0 | 0 |  | Práce | Běžná |  |  |  | POL1_
|  | D.1.1.e Výpis vnitřního vybavení : | [25 empty] | VV | 0
|  | V5 : 4 |  | 4 | [23 empty] | VV | 0
Díl: | D96 | Přesuny suti a vybouraných hmot |  |  |  | 0 |  | 0 |  | 0 |  | 0 |  | 0 |  | 0 |  |  |  |  | 6.8 | [6 empty] | DIL
89 | 979011211R00 | Svislá doprava suti a vybouraných hmot nošením za prvé podlaží nad základním podlažím | t | 1.5876 |  | 0 |  | 0 |  | 0 | 21 | 0 | 0 | 0 | 0 | 0 | 801-3 | RTS 23/ I | RTS 23/ I | 2.009 | 3.19 |  | Přesun suti | Běžná |  |  |  | POL8_
|  | Demontážní hmotnosti z položek s pořadovými čísly: : | [25 empty] | VV | 0
|  | 30, : | [25 empty] | VV | 0
|  | Součet: : 1,58760 |  | 1.5876 | [23 empty] | VV | 0
90 | 979081111R00 | Odvoz suti a vybouraných hmot na skládku do 1 km | t | 1.5876 |  | 0 |  | 0 |  | 0 | 21 | 0 | 0 | 0 | 0 | 0 | 801-3 | RTS 23/ I | RTS 23/ I | 0.49 | 0.78 |  | Přesun suti | Běžná |  |  |  | POL8_
|  | Včetně naložení na dopravní prostředek a složení na skládku, bez poplatku za skládku. | [25 empty] | POP
|  | Demontážní hmotnosti z položek s pořadovými čísly: : | [25 empty] | VV | 0
|  | 30, : | [25 empty] | VV | 0
|  | Součet: : 1,58760 |  | 1.5876 | [23 empty] | VV | 0
91 | 979081121R00 | Odvoz suti a vybouraných hmot na skládku příplatek za každý další 1 km | t | 30.1644 |  | 0 |  | 0 |  | 0 | 21 | 0 | 0 | 0 | 0 | 0 | 801-3 | RTS 23/ I | RTS 23/ I | 0 | 0 |  | Přesun suti | Běžná |  |  |  | POL8_
|  | Demontážní hmotnosti z položek s pořadovými čísly: : | [25 empty] | VV | 0
|  | 30, : | [25 empty] | VV | 0
|  | Součet: : 30,16440 |  | 30.1644 | [23 empty] | VV | 0
92 | 979082111R00 | Vnitrostaveništní doprava suti a vybouraných hmot do 10 m | t | 1.5876 |  | 0 |  | 0 |  | 0 | 21 | 0 | 0 | 0 | 0 | 0 | 801-3 | RTS 23/ I | RTS 23/ I | 0.942 | 1.5 |  | Přesun suti | Běžná |  |  |  | POL8_
|  | Demontážní hmotnosti z položek s pořadovými čísly: : | [25 empty] | VV | 0
|  | 30, : | [25 empty] | VV | 0
|  | Součet: : 1,58760 |  | 1.5876 | [23 empty] | VV | 0
93 | 979082121R00 | Vnitrostaveništní doprava suti a vybouraných hmot příplatek k ceně za každých dalších 5 m | t | 12.7008 |  | 0 |  | 0 |  | 0 | 21 | 0 | 0 | 0 | 0 | 0 | 801-3 | RTS 23/ I | RTS 23/ I | 0.105 | 1.33 |  | Přesun suti | Běžná |  |  |  | POL8_
|  | Demontážní hmotnosti z položek s pořadovými čísly: : | [25 empty] | VV | 0
|  | 30, : | [25 empty] | VV | 0
|  | Součet: : 12,70080 |  | 12.7008 | [23 empty] | VV | 0
94 | 979990107R00 | Poplatek za skládku za uložení, směs betonu, cihel a dřeva, , skupina 17 09 04 z Katalogu odpadů | t | 1.5876 |  | 0 |  | 0 |  | 0 | 21 | 0 | 0 | 0 | 0 | 0 | 801-3 | RTS 23/ I | RTS 23/ I | 0 | 0 |  | Přesun suti | Běžná |  |  |  | POL8_
|  | Demontážní hmotnosti z položek s pořadovými čísly: : | [25 empty] | VV | 0
|  | 30, : | [25 empty] | VV | 0
|  | Součet: : 1,58760 |  | 1.5876 | [23 empty] | VV | 0
[26 empty] | 15 | 21 | DPH
| Celkem |  |  |  |  | 0 | [19 empty] | 0 | 0 | SUM
END
Note on S6: Jedná se o informaci, zda se jedná o položku, která je do rozpočtu zadána z cenové soustavy RTS, nebo vlastní.
Note on T6: Jedná se o název CÚ, která je zadána u položky rozpočtu

## D.1.1 D.1.1.301 Pol
Položkový soupis prací a dodávek | [27 empty] | #TypZaznamu#
S: | 20230410 | SŠ ŘEMESEL A SLUŽEB MORAVSKÉ BUDĚJOVICE - rekonstrukce domova mládeže | [25 empty] | STA
O: | D.1.1 | Architektonicko - stavební řešení | [22 empty] | STA |  |  | OBJ
R: | D.1.1.301 | D.1.1.b.4+5_Pudorys 3.NP, cast A+B - demolice | [25 empty] | ROZ
P.č. | Číslo položky | Název položky | MJ | Množství | Cena / MJ | Celkem | Dodávka | Dodávka celk. | Montáž | Montáž celk. | DPH | Cena s DPH | Hmotnost / MJ | Hmotnost celk.(t) | Dem. hmotnost / MJ | Dem. hmotnost celk.(t) | Ceník | Cen. soustava / platnost | Cenová úroveň | Nhod / MJ | Nhod celk. | Dodavatel | Typ položky | Stav položky
Díl: | 3 | Svislé a kompletní konstrukce |  |  |  | 0 |  | 0 |  | 0 |  | 0 |  | 0.38 |  | 0 |  |  |  |  | 4.44 | [6 empty] | DIL
1 | 317234410R00 | Vyzdívka mezi nosníky cementovou | m3 | 0.0931 |  | 0 |  | 0 |  | 0 | 21 | 0 | 1.8196 | 0.17 | 0 | 0 | 801-4 | RTS 23/ I | RTS 23/ I | 6.77 | 0.63 |  | Práce | Běžná |  |  |  | POL1_
|  | jakýmikoliv cihlami pálenými na jakoukoliv maltu, | [25 empty] | SPI
|  | D.1.1.c Vypisy bouracich praci : | [25 empty] | VV | 0
|  | D.30 (I140 14,40 kg/m) : 1,4*0,475*0,14 |  | 0.0931 | [23 empty] | VV | 0
2 | 317314150R00 | Podbetonování zhlaví nosníků zdivo šířky 500 mm | kus | 2 |  | 0 |  | 0 |  | 0 | 21 | 0 | 0.0105 | 0.02 | 0 | 0 | 801-4 | RTS 23/ I | RTS 23/ I | 0.21 | 0.42 |  | Práce | Běžná |  |  |  | POL1_
|  | betonem C 16/20. Tloušťka lože 50 mm, délka 200 mm. | [25 empty] | SPI
|  | D.1.1.c Vypisy bouracich praci : | [25 empty] | VV | 0
|  | D.30 : 2 |  | 2 | [23 empty] | VV | 0
3 | 317941123RT2 | Osazení ocelových válcovaných nosníků na zdivu včetně dodávky profilu I, výšky 140 mm | t | 0.1008 |  | 0 |  | 0 |  | 0 | 21 | 0 | 1.0971 | 0.11 | 0 | 0 | 801-1 | RTS 23/ I | RTS 23/ I | 16.583 | 1.67 |  | Práce | Běžná |  |  |  | POL1_
|  | profilu I, nebo IE, nebo U, nebo UE, nebo L | [25 empty] | SPI
|  | D.1.1.c Vypisy bouracich praci : | [25 empty] | VV | 0
|  | D.30 (I140 14,40 kg/m) : 1,4*14,4/1000*5 |  | 0.1008 | [23 empty] | VV | 0
4 | 346244381R00 | Plentování ocelových nosníků jednostranné výšky do 200 mm | m2 | 0.392 |  | 0 |  | 0 |  | 0 | 21 | 0 | 0.17444 | 0.07 | 0 | 0 | 801-1 | RTS 23/ I | RTS 23/ I | 1.21 | 0.47 |  | Práce | Běžná |  |  |  | POL1_
|  | jakýmikoliv cihlami, | [25 empty] | SPI
|  | D.1.1.c Vypisy bouracich praci : | [25 empty] | VV | 0
|  | D.30 (I140 14,40 kg/m) : 1,4*0,14*2 |  | 0.392 | [23 empty] | VV | 0
5 | 346481111R00 | Plentování rýh, nosníků apod. pletivem ve stěnách nebo před stěnami, pletivem rabicovým | m2 | 1.4 |  | 0 |  | 0 |  | 0 | 21 | 0 | 0.00846 | 0.01 | 0 | 0 | 801-1 | RTS 23/ I | RTS 23/ I | 0.891 | 1.25 |  | Práce | Běžná |  |  |  | POL1_
|  | plentování potrubí, válcovaných nosníků, výklenků nebo nik, jakéhokoliv tvaru, na jakoukoliv maltu, s potřebným vypnutím pletiva, přetažením a zakotvením drátů a provedení postřiku maltou, | [25 empty] | SPI |  | plentování potrubí, válcovaných nosníků, výklenků nebo nik, jakéhokoliv tvaru, na jakoukoliv maltu, s potřebným vypnutím pletiva, přetažením a zakotvením drátů a provedení postřiku maltou,
|  | D.1.1.c Vypisy bouracich praci : | [25 empty] | VV | 0
|  | D.30 (I140 14,40 kg/m) : 1,4*1 |  | 1.4 | [23 empty] | VV | 0
Díl: | 61 | Úpravy povrchů vnitřní |  |  |  | 0 |  | 0 |  | 0 |  | 0 |  | 1.86 |  | 0 |  |  |  |  | 107.14 | [6 empty] | DIL
6 | 610991111R00 | Zakrývání výplní vnitřních otvorů, předmětů apod. fólií Pe 0,05-0,2 mm | m2 | 40.365 |  | 0 |  | 0 |  | 0 | 21 | 0 | 4e-05 | 0 | 0 | 0 | 801-1 | RTS 23/ I | RTS 23/ I | 0.078 | 3.15 |  | Práce | Běžná |  |  |  | POL1_
|  | které se zřizují před úpravami povrchu, a obalení osazených dveřních zárubní před znečištěním při úpravách povrchu nástřikem plastických maltovin včetně pozdějšího odkrytí, | [25 empty] | SPI |  | které se zřizují před úpravami povrchu, a obalení osazených dveřních zárubní před znečištěním při úpravách povrchu nástřikem plastických maltovin včetně pozdějšího odkrytí,
|  | D.1.1.c Vypisy bouracich praci : | [25 empty] | VV | 0
|  | Zakrytí PE fólií tl 180 mikronů : | [25 empty] | VV | 0
|  | D.16 - Zakrytí stávající okenní výplně : 4,4*4 |  | 17.6 | [23 empty] | VV | 0
|  | D.37 - Zakrytí stávající okenní výplně : 1,2*1,8*6 |  | 12.96 | [23 empty] | VV | 0
|  | D.45 - Zakrytí stávající prosklené stěny : 3,7*2,65*1 |  | 9.805 | [23 empty] | VV | 0
7 | 611471411R00 | Tenkovrstvá úprava stropů aktivovaným štukem tloušťky 2÷3 mm, maltou vápenocementovou | m2 | 10.455 |  | 0 |  | 0 |  | 0 | 21 | 0 | 0.00768 | 0.08 | 0 | 0 | 801-1 | RTS 23/ I | RTS 23/ I | 0.381 | 3.98 |  | Práce | Běžná |  |  |  | POL1_
|  | vodorovných, šikmých, žebrových a klenutých a schodišťových konstrukcí, s nejnutnějším obroušením podkladu (pemzou apod.) a oprášením, s pomocným lešením o výšce podlahy do 1900 mm a pro zatížení do 1,5 kPa, | [25 empty] | SPI |  | vodorovných, šikmých, žebrových a klenutých a schodišťových konstrukcí, s nejnutnějším obroušením podkladu (pemzou apod.) a oprášením, s pomocným lešením o výšce podlahy do 1900 mm a pro zatížení do 1,5 kPa,
|  | D.1.1.c Vypisy bouracich praci : | [25 empty] | VV | 0
|  | D.44 - Vyrovnání podkladů štukovou vrstvou cca 15 % plochy : | [25 empty] | VV | 0
|  | 3.NP : 35*0,15 |  | 5.25 | [23 empty] | VV | 0
|  | půda : 34,7*0,15 |  | 5.205 | [23 empty] | VV | 0
8 | 612409991RT2 | Začištění omítek kolem oken, dveří a obkladů apod. s použitím suché maltové směsi | m | 295.8 |  | 0 |  | 0 |  | 0 | 21 | 0 | 0.00238 | 0.7 | 0 | 0 | 801-4 | RTS 23/ I | RTS 23/ I | 0.18233 | 53.93 |  | Práce | Běžná |  |  |  | POL1_
|  | D.1.1.c Vypisy bouracich praci : | [25 empty] | VV | 0
|  | Zapravení stávajícího ostění po řezu v příčce : | [25 empty] | VV | 0
|  | D.3 : (0,9+2,02*2)*2*7 |  | 69.16 | [23 empty] | VV | 0
|  | D.6 : (0,9+2,02*2)*2*4 |  | 39.52 | [23 empty] | VV | 0
|  | D.8 : (0,8+2,02*2)*2*4 |  | 38.72 | [23 empty] | VV | 0
|  | D.13 : (0,7+2,02*2)*2*4 |  | 37.92 | [23 empty] | VV | 0
|  | D.23 : (1,35+2,02*2)*2*2 |  | 21.56 | [23 empty] | VV | 0
|  | D.24 : (0,9+2,02*2)*2*1 |  | 9.88 | [23 empty] | VV | 0
|  | D.25 : (0,9+2,02*2)*2*8 |  | 79.04 | [23 empty] | VV | 0
9 | 612421221R00 | Oprava vnitřních vápenných omítek stěn v množství opravované plochy přes 5 do 10 %, hladkých | m2 | 44 |  | 0 |  | 0 |  | 0 | 21 | 0 | 0.00534 | 0.23 | 0 | 0 | 801-4 | RTS 23/ I | RTS 23/ I | 0.10855 | 4.78 |  | Práce | Běžná |  |  |  | POL1_
|  | D.1.1.c Vypisy bouracich praci : | [25 empty] | VV | 0
|  | D.42 : 26,8 |  | 26.8 | [23 empty] | VV | 0
|  | půda : 17,2 |  | 17.2 | [23 empty] | VV | 0
10 | 612421431RT2 | Oprava vnitřních vápenných omítek stěn v množství opravované plochy přes 30 do 50 %, štukových | m2 | 19.6 |  | 0 |  | 0 |  | 0 | 21 | 0 | 0.01646 | 0.32 | 0 | 0 | 801-4 | RTS 23/ I | RTS 23/ I | 0.58575 | 11.48 |  | Práce | Běžná |  |  |  | POL1_
|  | Včetně pomocného pracovního lešení o výšce podlahy do 1900 mm a pro zatížení do 1,5 kPa. | [25 empty] | POP
|  | D.1.1.c Vypisy bouracich praci : | [25 empty] | VV | 0
|  | D.14 - Demontáž dřevěného soklíku z dýhované dřevotřískové desky : 19,6 |  | 19.6 | [23 empty] | VV | 0
11 | 612471411RT2 | Tenkovrstvá úprava stěn aktivovaným štukem malta vápenná | m2 | 118.725 |  | 0 |  | 0 |  | 0 | 21 | 0 | 0.00446 | 0.53 | 0 | 0 | 801-1 | RTS 23/ I | RTS 23/ I | 0.25116 | 29.82 |  | Práce | Běžná |  |  |  | POL1_
|  | na rovném povrchu vnitřních stěn, pilířů, svislých panelových konstrukcí, s nejnutnějším obroušením podkladu (pemzou apod.) a oprášením, | [25 empty] | SPI |  | na rovném povrchu vnitřních stěn, pilířů, svislých panelových konstrukcí, s nejnutnějším obroušením podkladu (pemzou apod.) a oprášením,
|  | D.1.1.c Vypisy bouracich praci : | [25 empty] | VV | 0
|  | D.4 - Vyrovnání podkladů štukovou vrstvou cca 15 % plochy : 791,5*0,15 |  | 118.725 | [23 empty] | VV | 0
Díl: | 9 | Ostatní konstrukce, bourání |  |  |  | 0 |  | 0 |  | 0 |  | 0 |  | 0 |  | 0 |  |  |  |  | 390.56 | [6 empty] | DIL
12 | 216904212R00 | Očištění ploch tlak. vodou nebo stlač. vzduchem očištění stlačeným vzduchem, zdiva stěn a rubu kleneb, | m2 | 380.3 |  | 0 |  | 0 |  | 0 | 21 | 0 | 0 | 0 | 0 | 0 | 800-2 | RTS 23/ I | RTS 23/ I | 0.349 | 132.72 |  | Práce | Běžná |  |  |  | POL1_
|  | Odkaz na mn. položky pořadí 76 : 262,70000 |  | 262.7 | [23 empty] | VV | 5
|  | D.10 : 117,6 |  | 117.6 | [23 empty] | VV | 0
13 | 900 R01 | Hodinové zúčtovací sazby stavební dělník, tarifní třída 4 | h | 230 |  | 0 |  | 0 |  | 0 | 21 | 0 | 0 | 0 | 0 | 0 | 801-1 | RTS 23/ I | RTS 23/ I | 1 | 230 |  | Práce | Běžná |  |  |  | POL1_
|  | D.5 | [25 empty] | POP
|  | Demontáž nábytkového vybavení pokoj, přenesení do vzdálenosti 100m, uložení do dočasného deponování. | [25 empty] | POP
|  | Zpětná doprava na místo z deponovaného prostoru ze vzdálenosti 100 mm, zpětná montáž nábytku, úklid. | [25 empty] | POP
|  | D.1.1.c Vypisy bouracich praci : | [25 empty] | VV | 0
|  | D.5 : 230 |  | 230 | [23 empty] | VV | 0
14 | 952902112T00 | Čištění vysáváním povrchů a kcí průmyslovým vysavačem | m2 | 117.6 |  | 0 |  | 0 |  | 0 | 21 | 0 | 0 | 0 | 0 | 0 |  | Vlastní | Indiv | 0.15 | 17.64 |  | Práce | Běžná |  |  |  | POL1_
|  | D.1.1.c Vypisy bouracich praci : | [25 empty] | VV | 0
|  | D.10 : 117,6 |  | 117.6 | [23 empty] | VV | 0
15 | 776101101R00 | Přípravné práce vysávání povlakových podlah průmyslovým vysavačem | m2 | 262.7 |  | 0 |  | 0 |  | 0 | 21 | 0 | 0 | 0 | 0 | 0 | 800-775 | RTS 23/ I | RTS 23/ I | 0.016 | 4.2 |  | Práce | Běžná |  |  |  | POL1_
|  | položky neobsahují žádný materiál | [25 empty] | SPI
|  | Odkaz na mn. položky pořadí 76 : 262,70000 |  | 262.7 | [23 empty] | VV | 5
16 | 900 RT3 | HZS, Práce v tarifní třídě 6 (např. tesař) | h | 6 |  | 0 |  | 0 |  | 0 | 21 | 0 | 0 | 0 | 0 | 0 |  | RTS 23/ I | RTS 23/ I | 1 | 6 |  | Práce | Běžná |  |  |  | POL1_
|  | D.1.1.c Vypisy bouracich praci : | [25 empty] | VV | 0
|  | Osazení uzavíracích prvků na přívod vody a kanalizace : | [25 empty] | VV | 0
|  | D.9 - INSTALATÉR : 0,5*8 |  | 4 | [23 empty] | VV | 0
|  | D.12 - INSTALATÉR : 0,5*4 |  | 2 | [23 empty] | VV | 0
17 | D.17 | Stávající střešní krytina, rozm. 1,8 x 1,8 m | kus | 2 |  | 0 |  | 0 |  | 0 | 21 | 0 | 0 | 0 | 0 | 0 |  | Vlastní | Kalkul | 0 | 0 |  | Práce | Běžná |  |  |  | POL1_
|  | Demontáž stávající střešní krytiny z profilovaných plechových šablon včetně bednění, rozm. 1,8 x 1,8 m, po montáži VZT potrubí a kanalizačního potrubí zpětné zakrytí střešního pláště včetně bednění a úpravy plechových šablon. Provedení dotěsnění potrubí vůči střešnímu plášti matariálem Wakaflex. | [25 empty] | POP |  | Demontáž stávající střešní krytiny z profilovaných plechových šablon včetně bednění, rozm. 1,8 x 1,8 m, po montáži VZT potrubí a kanalizačního potrubí zpětné zakrytí střešního pláště včetně bednění a úpravy plechových šablon. Provedení dotěsnění potrubí vůči střešnímu plášti matariálem Wakaflex.
|  | D.1.1.c Vypisy bouracich praci : | [25 empty] | VV | 0
|  | D.17 : 2 |  | 2 | [23 empty] | VV | 0
18 | D.43 | Střešní plášt v ploše cca 1m2 | kus | 2 |  | 0 |  | 0 |  | 0 | 21 | 0 | 0 | 0 | 0 | 0 |  | Vlastní | Kalkul | 0 | 0 |  | Práce | Běžná |  |  |  | POL1_
|  | Demontáž střešního pláště v ploše cca 1m2 spočívající v odstranění stávajícího bednění, pojistné hydroizolace a plechové střešní krytiny. Po montáži zpětná montáž prkenného záklopu, osazení prostupových prvků pro průchod potrubí VZT resp. kanalizace, případně provedení lemování prostupů pomocí univerzálně použitelného plastického a tvárného prvku, který se díky vložce z hliníkové výztužné mřížky přesně přizpůsobí tvarům střechy. Jedná se o materiál, který je vyroben z plastické hmoty PIB (polyizobutylen) vysoké kvality, obsahuje výztužnou vložku z hliníkové mřížky. | [25 empty] | POP |  | Demontáž střešního pláště v ploše cca 1m2 spočívající v odstranění stávajícího bednění, pojistné hydroizolace a plechové střešní krytiny. Po montáži zpětná montáž prkenného záklopu, osazení prostupových prvků pro průchod potrubí VZT resp. kanalizace, případně provedení lemování prostupů pomocí univerzálně použitelného plastického a tvárného prvku, který se díky vložce z hliníkové výztužné mřížky přesně přizpůsobí tvarům střechy. Jedná se o materiál, který je vyroben z plastické hmoty PIB (polyizobutylen) vysoké kvality, obsahuje výztužnou vložku z hliníkové mřížky.
19 | 42295001R | armatury celkové položky tvarovky a armatury | Kč | 3000 |  | 0 |  | 0 |  | 0 | 21 | 0 | 0 | 0 | 0 | 0 | SPCM | RTS 23/ I | RTS 23/ I | 0 | 0 |  | Specifikace | Běžná |  |  |  | POL3_
|  | D.1.1.c Vypisy bouracich praci : | [25 empty] | VV | 0
|  | Osazení uzavíracích prvků na přívod vody a kanalizace : | [25 empty] | VV | 0
|  | D.9 - INSTALATÉR : 250*8 |  | 2000 | [23 empty] | VV | 0
|  | D.12 - INSTALATÉR : 250*4 |  | 1000 | [23 empty] | VV | 0
Díl: | 94 | Lešení a stavební výtahy |  |  |  | 0 |  | 0 |  | 0 |  | 0 |  | 0.62 |  | 0 |  |  |  |  | 100.52 | [6 empty] | DIL
20 | 941955001R00 | Lešení lehké pracovní pomocné pomocné, o výšce lešeňové podlahy do 1,2 m | m2 | 423.19 |  | 0 |  | 0 |  | 0 | 21 | 0 | 0.00121 | 0.51 | 0 | 0 | 800-3 | RTS 23/ I | RTS 23/ I | 0.177 | 74.9 |  | Práce | Běžná |  |  |  | POL1_
|  | D.1.1.c Vypisy bouracich praci : | [25 empty] | VV | 0
|  | A - 3.02÷3.20 : 26,1+12,2+27,6+4,8+21,3+3,5+2+4,8+21,5+3,5+2+4,8+21,3+3,5+1,6+4,8+21,3+3,5+1,6 |  | 191.7 | [23 empty] | VV | 0
|  | B - 3.21÷3.34 : 71,2+6,95+10,54+27,1+4,2+24,5+3,9+24,8+4,1+20,7+4,1+4,8+12,3+12,3 |  | 231.49 | [23 empty] | VV | 0
21 | 941955101R00 | Lešení lehké pracovní pomocné ve schodišti, o výšce lešeňové podlahy do 1,5 m | m2 | 35 |  | 0 |  | 0 |  | 0 | 21 | 0 | 0.00306 | 0.11 | 0 | 0 | 800-3 | RTS 23/ I | RTS 23/ I | 0.265 | 9.28 |  | Práce | Běžná |  |  |  | POL1_
|  | D.1.1.c Vypisy bouracich praci : | [25 empty] | VV | 0
|  | 3.03 : 35 |  | 35 | [23 empty] | VV | 0
22 | 946941102RT5 | Montáž sestavy pojízdného hliníkového lešení (věže) plochy 2,5 x 1,45 m, pracovní výšky do 12,2 m | sada | 1 |  | 0 |  | 0 |  | 0 | 21 | 0 | 0 | 0 | 0 | 0 | 800-3 | RTS 23/ I | RTS 23/ I | 5 | 5 |  | Práce | Běžná |  |  |  | POL1_
|  | D.1.1.c Vypisy bouracich praci : | [25 empty] | VV | 0
|  | D.31 : 1 |  | 1 | [23 empty] | VV | 0
23 | 946941106RT1 | Montáž sestavy pojízdného hliníkového lešení (věže) plochy 2,5 x 0,85 m , pracovní výšky do 4,2 m | sada | 3 |  | 0 |  | 0 |  | 0 | 21 | 0 | 0 | 0 | 0 | 0 | 800-3 | RTS 23/ I | RTS 23/ I | 1.49 | 4.47 |  | Práce | Běžná |  |  |  | POL1_
|  | D.1.1.c Vypisy bouracich praci : | [25 empty] | VV | 0
|  | D.39 - půda : 3 |  | 3 | [23 empty] | VV | 0
24 | 946941192RT5 | Montáž sestavy pojízdného hliníkového lešení (věže) nájemné sestavy pojízdného hliníkového lešení (věže) plochy 2,5 x 1,45 m, pracovní výšky do 12,2 m | den | 90 |  | 0 |  | 0 |  | 0 | 21 | 0 | 0 | 0 | 0 | 0 | 800-3 | RTS 23/ I | RTS 23/ I | 0 | 0 |  | Práce | Běžná |  |  |  | POL1_
|  | D.1.1.c Vypisy bouracich praci : | [25 empty] | VV | 0
|  | D.31 : 30*3 |  | 90 | [23 empty] | VV | 0
25 | 946941196RT1 | Montáž sestavy pojízdného hliníkového lešení (věže) nájemné sestavy pojízdného hliníkového lešení (věže) plochy 2,5 x 0,85 m, pracovní výšky do 4,2 m | den | 45 |  | 0 |  | 0 |  | 0 | 21 | 0 | 0 | 0 | 0 | 0 | 800-3 | RTS 23/ I | RTS 23/ I | 0 | 0 |  | Práce | Běžná |  |  |  | POL1_
|  | D.1.1.c Vypisy bouracich praci : | [25 empty] | VV | 0
|  | D.39 - půda : 15*3 |  | 45 | [23 empty] | VV | 0
26 | 946941802RT5 | Demontáž sestavy pojízdného hliníkového lešení (věže) plochy 2,5 x 1,45 m, pracovní výšky do 12,3 m | sada | 1 |  | 0 |  | 0 |  | 0 | 21 | 0 | 0 | 0 | 0 | 0 | 800-3 | RTS 23/ I | RTS 23/ I | 3.69 | 3.69 |  | Práce | Běžná |  |  |  | POL1_
|  | Odkaz na mn. položky pořadí 22 : 1,00000 |  | 1 | [23 empty] | VV | 5
27 | 946941806RT1 | Demontáž sestavy pojízdného hliníkového lešení (věže) plochy 2,5 x 0,85 m , pracovní výšky do 4,3 m | sada | 3 |  | 0 |  | 0 |  | 0 | 21 | 0 | 0 | 0 | 0 | 0 | 800-3 | RTS 23/ I | RTS 23/ I | 1.06 | 3.18 |  | Práce | Běžná |  |  |  | POL1_
|  | Odkaz na mn. položky pořadí 23 : 3,00000 |  | 3 | [23 empty] | VV | 5
Díl: | 95 | Dokončovací konstrukce na pozemních stavbách |  |  |  | 0 |  | 0 |  | 0 |  | 0 |  | 0.04 |  | 0.12 |  |  |  |  | 43.82 | [6 empty] | DIL
28 | 952902110R00 | Čištění budov zametáním v místnostech, chodbách, na schodišti a na půdě | m2 | 2115.95 |  | 0 |  | 0 |  | 0 | 21 | 0 | 0 | 0 | 0 | 0 | 801-4 | RTS 23/ I | RTS 23/ I | 0.015 | 31.74 |  | Práce | Běžná |  |  |  | POL1_
|  | D.1.1.c Vypisy bouracich praci : | [25 empty] | VV | 0
|  | A - 3.02÷3.20 : 26,1+12,2+27,6+4,8+21,3+3,5+2+4,8+21,5+3,5+2+4,8+21,3+3,5+1,6+4,8+21,3+3,5+1,6 |  | 191.7 | [23 empty] | VV | 0
|  | B - 3.21÷3.34 : 71,2+6,95+10,54+27,1+4,2+24,5+3,9+24,8+4,1+20,7+4,1+4,8+12,3+12,3 |  | 231.49 | [23 empty] | VV | 0
|  | (191,7+231,49)*4 |  | 1692.76 | [23 empty] | VV | 0
29 | 711191172RT2 | Provedení izolace proti zemní vlhkosti ostatní vodorovné uložení, ochranná textilie, 300 g/m2 | m2 | 117.4 |  | 0 |  | 0 |  | 0 | 21 | 0 | 0.00032 | 0.04 | 0 | 0 | 800-711 | RTS 23/ I | RTS 23/ I | 0.072 | 8.45 |  | Práce | Běžná |  |  |  | POL1_
|  | D.1.1.c Vypisy bouracich praci : | [25 empty] | VV | 0
|  | D.32 - Mechanická ochrana stávajících podlahových krytin : | [25 empty] | VV | 0
|  | 3.NP : 105,6 |  | 105.6 | [23 empty] | VV | 0
|  | půda : 11,8 |  | 11.8 | [23 empty] | VV | 0
30 | 776551830R00 | Sejmutí povlakových podlah volně položených , z ploch přes 20 m2 | m2 | 117.4 |  | 0 |  | 0 |  | 0 | 21 | 0 | 0 | 0 | 0.001 | 0.12 | 800-775 | RTS 23/ I | RTS 23/ I | 0.01 | 1.17 |  | Práce | Běžná |  |  |  | POL1_
|  | Odkaz na mn. položky pořadí 29 : 117,40000 |  | 117.4 | [23 empty] | VV | 5
31 | 783991910R00 | Ostatní práce přemístění okenních nebo dveřních křídel pro jejich nátěry vodorovné, do 50 m | kus | 88 |  | 0 |  | 0 |  | 0 | 21 | 0 | 0 | 0 | 0 | 0 | 800-783 | RTS 23/ I | RTS 23/ I | 0.028 | 2.46 |  | Práce | Běžná |  |  |  | POL1_
|  | D.1.1.c Vypisy bouracich praci : | [25 empty] | VV | 0
|  | Přesun a uložením na místo určené investorem do vzdálenosti 50 m : | [25 empty] | VV | 0
|  | D.7 : 2*4 |  | 8 | [23 empty] | VV | 0
|  | D.22 : 5 |  | 5 | [23 empty] | VV | 0
|  | D.35 : 2*10 |  | 20 | [23 empty] | VV | 0
|  | D.42 : 35 |  | 35 | [23 empty] | VV | 0
|  | půda : 20 |  | 20 | [23 empty] | VV | 0
Díl: | 954 | Opláštění konstrukcí sádrokartonovými deskami |  |  |  | 0 |  | 0 |  | 0 |  | 0 |  | 0.21 |  | 0 |  |  |  |  | 20.99 | [6 empty] | DIL
32 | 342267113RT4 | Obklady konstrukcí sádrokartonovými deskami obklady dřevěných konstrukcí obklad sloupů a trámů do 500 x500 mm 1x opláštění, čtyřstranný, deska protipožární impregnovaná tloušťky 12,5 mm | m | 8.048 |  | 0 |  | 0 |  | 0 | 21 | 0 | 0.02606 | 0.21 | 0 | 0 | 801-1 | RTS 23/ I | RTS 23/ I | 2.608 | 20.99 |  | Práce | Běžná |  |  |  | POL1_
|  | D.1.1.c Vypisy bouracich praci : | [25 empty] | VV | 0
|  | D.8 - obložení ocel. sloupu SDK deskou KNAUF RED tl. 15 mm : 2,012*4 |  | 8.048 | [23 empty] | VV | 0
Díl: | 96 | Bourání konstrukcí |  |  |  | 0 |  | 0 |  | 0 |  | 0 |  | 0.08 |  | 34.98 |  |  |  |  | 448.39 | [6 empty] | DIL
33 | 962031113R00 | Bourání příček z cihel pálených plných, tloušťky 65 mm | m2 | 14.753 |  | 0 |  | 0 |  | 0 | 21 | 0 | 0.00067 | 0.01 | 0.184 | 2.71 | 801-3 | RTS 23/ I | RTS 23/ I | 0.227 | 3.35 |  | Práce | Běžná |  |  |  | POL1_
|  | nebo vybourání otvorů průřezové plochy přes 4 m2 v příčkách, včetně pomocného lešení o výšce podlahy do 1900 mm a pro zatížení do 1,5 kPa (150 kg/m2), | [25 empty] | SPI |  | nebo vybourání otvorů průřezové plochy přes 4 m2 v příčkách, včetně pomocného lešení o výšce podlahy do 1900 mm a pro zatížení do 1,5 kPa (150 kg/m2),
|  | D.1.1.c Vypisy bouracich praci : | [25 empty] | VV | 0
|  | D.9 - Obezdívka vany : 1,5*0,6*4 |  | 3.6 | [23 empty] | VV | 0
|  | D.20 - instalační jádro : 1,05*2,935*2+0,85*2,935*2 |  | 11.153 | [23 empty] | VV | 0
34 | 965042131R00 | Bourání podkladů pod dlažby nebo litých celistvých dlažeb a mazanin betonových nebo z litého asfaltu, tloušťky do 100 mm, plochy do 4 m2 | m3 | 1.199 |  | 0 |  | 0 |  | 0 | 21 | 0 | 0 | 0 | 2.2 | 2.64 | 801-3 | RTS 23/ I | RTS 23/ I | 10.88 | 13.05 |  | Práce | Běžná |  |  |  | POL1_
|  | D.1.1.c Vypisy bouracich praci : | [25 empty] | VV | 0
|  | D.11 : 21,8*0,055 |  | 1.199 | [23 empty] | VV | 0
35 | 965049111R00 | Bourání podkladů pod dlažby nebo litých celistvých dlažeb a mazanin příplatek za bourání mazanin vyztužených svařovanou sítí, tloušťky do 100 mm | m3 | 1.199 |  | 0 |  | 0 |  | 0 | 21 | 0 | 0 | 0 | 0 | 0 | 801-3 | RTS 23/ I | RTS 23/ I | 4.828 | 5.79 |  | Práce | Běžná |  |  |  | POL1_
|  | Odkaz na mn. položky pořadí 34 : 1,19900 |  | 1.199 | [23 empty] | VV | 5
36 | 965048130R00 | Dočištění povrchu po vybourání dlažeb do tmele, plochy do 30% | m2 | 288.8 |  | 0 |  | 0 |  | 0 | 21 | 0 | 0 | 0 | 0.00105 | 0.3 | 801-3 | RTS 23/ I | RTS 23/ I | 0.099 | 28.59 |  | Práce | Běžná |  |  |  | POL1_
|  | D.1.1.c Vypisy bouracich praci : | [25 empty] | VV | 0
|  | D.2 - očištění betonové podlahové mazaniny oškrabáním od zbytků lepidla : | [25 empty] | VV | 0
|  | Odkaz na mn. položky pořadí 74 : 26,10000 |  | 26.1 | [23 empty] | VV | 5
|  | Odkaz na mn. položky pořadí 76 : 262,70000 |  | 262.7 | [23 empty] | VV | 5
37 | 965048515R00 | Broušení betonového povrchu do tloušťky 5 mm | m2 | 284.5 |  | 0 |  | 0 |  | 0 | 21 | 0 | 0 | 0 | 0.0126 | 3.58 | 801-3 | RTS 23/ I | RTS 23/ I | 0.33 | 93.89 |  | Práce | Běžná |  |  |  | POL1_
|  | Odkaz na mn. položky pořadí 76 : 262,70000 |  | 262.7 | [23 empty] | VV | 5
|  | D.11 : 21,8 |  | 21.8 | [23 empty] | VV | 0
38 | 965081713R00 | Bourání podlah z keramických dlaždic, tloušťky do 10 mm, plochy přes 1 m2 | m2 | 21.8 |  | 0 |  | 0 |  | 0 | 21 | 0 | 0 | 0 | 0.02 | 0.44 | 801-3 | RTS 23/ I | RTS 23/ I | 0.147 | 3.2 |  | Práce | Běžná |  |  |  | POL1_
|  | bez podkladního lože, s jakoukoliv výplní spár | [25 empty] | SPI
|  | D.1.1.c Vypisy bouracich praci : | [25 empty] | VV | 0
|  | D.11 : 21,8 |  | 21.8 | [23 empty] | VV | 0
39 | 968061112R00 | Vyvěšení nebo zavěšení dřevěných křídel oken, plochy do 1,5 m2 | kus | 12 |  | 0 |  | 0 |  | 0 | 21 | 0 | 0 | 0 | 0 | 0 | 801-3 | RTS 23/ I | RTS 23/ I | 0.03 | 0.36 |  | Práce | Běžná |  |  |  | POL1_
|  | oken, dveří a vrat, s uložením a opětovným zavěšením po provedení stavebních změn, | [25 empty] | SPI
|  | D.1.1.c Vypisy bouracich praci : | [25 empty] | VV | 0
|  | D.27 : 2 |  | 2 | [23 empty] | VV | 0
|  | D.28 předpoklad : 10 |  | 10 | [23 empty] | VV | 0
40 | 968061125R00 | Vyvěšení nebo zavěšení dřevěných křídel dveří, plochy do 2 m2 | kus | 35 |  | 0 |  | 0 |  | 0 | 21 | 0 | 0 | 0 | 0 | 0 | 801-3 | RTS 23/ I | RTS 23/ I | 0.05 | 1.75 |  | Práce | Běžná |  |  |  | POL1_
|  | oken, dveří a vrat, s uložením a opětovným zavěšením po provedení stavebních změn, | [25 empty] | SPI
|  | D.1.1.c Vypisy bouracich praci : | [25 empty] | VV | 0
|  | D.3 : 7 |  | 7 | [23 empty] | VV | 0
|  | D.6 : 4 |  | 4 | [23 empty] | VV | 0
|  | D.8 : 4 |  | 4 | [23 empty] | VV | 0
|  | D.13 : 4 |  | 4 | [23 empty] | VV | 0
|  | D.23 : 2*2 |  | 4 | [23 empty] | VV | 0
|  | D.24 : 1 |  | 1 | [23 empty] | VV | 0
|  | D.25 : 8 |  | 8 | [23 empty] | VV | 0
|  | D.33 : 1 |  | 1 | [23 empty] | VV | 0
|  | D.34 : 2 |  | 2 | [23 empty] | VV | 0
41 | 968062245R00 | Vybourání dřevěných rámů oken jednoduchých, plochy do 2 m2 | m2 | 1.44 |  | 0 |  | 0 |  | 0 | 21 | 0 | 0.001 | 0 | 0.031 | 0.04 | 801-3 | RTS 23/ I | RTS 23/ I | 0.331 | 0.48 |  | Práce | Běžná |  |  |  | POL1_
|  | včetně pomocného lešení o výšce podlahy do 1900 mm a pro zatížení do 1,5 kPa (150 kg/m2), | [25 empty] | SPI
|  | D.1.1.c Vypisy bouracich praci : | [25 empty] | VV | 0
|  | D.27 : 1,2*1,2 |  | 1.44 | [23 empty] | VV | 0
42 | 968072455R00 | Vybourání a vyjmutí kovových rámů a rolet rámů, včetně pomocného lešení o výšce podlahy do 1900 mm a pro zatížení do 1,5 kPa (150 kg/m2) dveřních zárubní, plochy do 2 m2 | m2 | 50.298 |  | 0 |  | 0 |  | 0 | 21 | 0 | 0.00117 | 0.06 | 0.076 | 3.82 | 801-3 | RTS 23/ I | RTS 23/ I | 0.939 | 47.23 |  | Práce | Běžná |  |  |  | POL1_
|  | D.1.1.c Vypisy bouracich praci : | [25 empty] | VV | 0
|  | D.3 : 0,9*2,02*7 |  | 12.726 | [23 empty] | VV | 0
|  | D.6 : 0,9*2,02*4 |  | 7.272 | [23 empty] | VV | 0
|  | D.8 : 0,8*2,02*4 |  | 6.464 | [23 empty] | VV | 0
|  | D.13 : 0,7*2,02*4 |  | 5.656 | [23 empty] | VV | 0
|  | D.24 : 0,9*2,02 |  | 1.818 | [23 empty] | VV | 0
|  | D.25 : 0,9*2,02*8 |  | 14.544 | [23 empty] | VV | 0
|  | D.33 : 0,9*2,02*1 |  | 1.818 | [23 empty] | VV | 0
43 | 968072456R00 | Vybourání a vyjmutí kovových rámů a rolet rámů, včetně pomocného lešení o výšce podlahy do 1900 mm a pro zatížení do 1,5 kPa (150 kg/m2) dveřních zárubní, plochy přes 2 m2 | m2 | 5.454 |  | 0 |  | 0 |  | 0 | 21 | 0 | 0.001 | 0.01 | 0.063 | 0.34 | 801-3 | RTS 23/ I | RTS 23/ I | 0.718 | 3.92 |  | Práce | Běžná |  |  |  | POL1_
|  | Odstranění stávající ocelové zárubně pro zazdění postupným rozřezáním, bez poškození ostění resp. nadpraží. | [25 empty] | POP |  | Odstranění stávající ocelové zárubně pro zazdění postupným rozřezáním, bez poškození ostění resp. nadpraží.
|  | D.1.1.c Vypisy bouracich praci : | [25 empty] | VV | 0
|  | D.23 : 1,35*2,02*2 |  | 5.454 | [23 empty] | VV | 0
44 | 968083033R00 | Vybourání plastových výplní otvorů plastových stěn , nad 4 m2 | m2 | 9.62 |  | 0 |  | 0 |  | 0 | 21 | 0 | 0.00049 | 0 | 0.055 | 0.53 | 801-3 | RTS 23/ I | RTS 23/ I | 0.255 | 2.45 |  | Práce | Běžná |  |  |  | POL1_
|  | Včetně odstranění těsnění a výplně připojovací spáry. | [25 empty] | POP
|  | D.1.1.c Vypisy bouracich praci : | [25 empty] | VV | 0
|  | D.28 : 3,7*2,6 |  | 9.62 | [23 empty] | VV | 0
45 | 968095001R00 | Vybourání vnitřních parapetů dřevěných, šířky do 25 cm, | m | 1.25 |  | 0 |  | 0 |  | 0 | 21 | 0 | 0 | 0 | 0.01113 | 0.01 | 801-3 | RTS 23/ I | RTS 23/ I | 0.083 | 0.1 |  | Práce | Běžná |  |  |  | POL1_
|  | D.1.1.c Vypisy bouracich praci : | [25 empty] | VV | 0
|  | D.27 : 1,25*1 |  | 1.25 | [23 empty] | VV | 0
46 | 968095002R00 | Vybourání vnitřních parapetů dřevěných, šířky do 50 cm, | m | 1.25 |  | 0 |  | 0 |  | 0 | 21 | 0 | 0 | 0 | 0.01507 | 0.02 | 801-3 | RTS 23/ I | RTS 23/ I | 0.11 | 0.14 |  | Práce | Běžná |  |  |  | POL1_
|  | D.1.1.c Vypisy bouracich praci : | [25 empty] | VV | 0
|  | D.27 : 1,25*1 |  | 1.25 | [23 empty] | VV | 0
47 | 970041160R00 | Jádrové vrtání, kruhové prostupy v prostém betonu jádrové vrtání , do D 160 mm | m | 1.4 |  | 0 |  | 0 |  | 0 | 21 | 0 | 0 | 0 | 0.04823 | 0.07 | 801-3 | RTS 23/ I | RTS 23/ I | 4.2 | 5.88 |  | Práce | Běžná |  |  |  | POL1_
|  | D.1.1.c Vypisy bouracich praci : | [25 empty] | VV | 0
|  | D.21 - pr.150 mm pro ZTI : 0,35*4 |  | 1.4 | [23 empty] | VV | 0
48 | 970041200R00 | Jádrové vrtání, kruhové prostupy v prostém betonu jádrové vrtání , do D 200 mm | m | 1.4 |  | 0 |  | 0 |  | 0 | 21 | 0 | 0 | 0 | 0.07536 | 0.11 | 801-3 | RTS 23/ I | RTS 23/ I | 5.7 | 7.98 |  | Práce | Běžná |  |  |  | POL1_
|  | D.1.1.c Vypisy bouracich praci : | [25 empty] | VV | 0
|  | D.21 - Rozšíření otvorů z pr.130 mm na pr.180 mm pro ZTI : 0,35*4 |  | 1.4 | [23 empty] | VV | 0
49 | 970041250R00 | Jádrové vrtání, kruhové prostupy v prostém betonu jádrové vrtání , do D 250 mm | m | 1.4 |  | 0 |  | 0 |  | 0 | 21 | 0 | 0 | 0 | 0.11775 | 0.16 | 801-3 | RTS 23/ I | RTS 23/ I | 6.5 | 9.1 |  | Práce | Běžná |  |  |  | POL1_
|  | D.1.1.c Vypisy bouracich praci : | [25 empty] | VV | 0
|  | D.21 - Rozšíření otvorů z pr.180 mm na pr.220 mm pro VZT : 0,35*4 |  | 1.4 | [23 empty] | VV | 0
50 | 970046160R00 | Jádrové vrtání, kruhové prostupy v prostém betonu příplatek za jádrové vrtání do stropu, do D 160 mm | m | 1.4 |  | 0 |  | 0 |  | 0 | 21 | 0 | 0.00225 | 0 | 0 | 0 | 801-3 | RTS 23/ I | RTS 23/ I | 2.469 | 3.46 |  | Práce | Běžná |  |  |  | POL1_
|  | Odkaz na mn. položky pořadí 47 : 1,40000 |  | 1.4 | [23 empty] | VV | 5
51 | 970046200R00 | Jádrové vrtání, kruhové prostupy v prostém betonu příplatek za jádrové vrtání do stropu, do D 200 mm | m | 1.4 |  | 0 |  | 0 |  | 0 | 21 | 0 | 0.00226 | 0 | 0 | 0 | 801-3 | RTS 23/ I | RTS 23/ I | 3.155 | 4.42 |  | Práce | Běžná |  |  |  | POL1_
|  | Odkaz na mn. položky pořadí 48 : 1,40000 |  | 1.4 | [23 empty] | VV | 5
52 | 970046250R00 | Jádrové vrtání, kruhové prostupy v prostém betonu příplatek za jádrové vrtání do stropu, do D 250 mm | m | 1.4 |  | 0 |  | 0 |  | 0 | 21 | 0 | 0.00226 | 0 | 0 | 0 | 801-3 | RTS 23/ I | RTS 23/ I | 3.395 | 4.75 |  | Práce | Běžná |  |  |  | POL1_
|  | Odkaz na mn. položky pořadí 49 : 1,40000 |  | 1.4 | [23 empty] | VV | 5
53 | 970231100R00 | Řezání cihelného zdiva hloubka řezu 100 mm | m | 5.6 |  | 0 |  | 0 |  | 0 | 21 | 0 | 0 | 0 | 0.00046 | 0 | 801-3 | RTS 23/ I | RTS 23/ I | 0.81 | 4.54 |  | Práce | Běžná |  |  |  | POL1_
|  | D.1.1.c Vypisy bouracich praci : | [25 empty] | VV | 0
|  | D.30 : 1,0*2+1,8*2 |  | 5.6 | [23 empty] | VV | 0
54 | 971033431R00 | Vybourání otvorů ve zdivu cihelném z jakýchkoliv cihel pálených na jakoukoliv maltu vápenou nebo vápenocementovou, plochy do 0,25 m2, tloušťky do 150 mm | kus | 4 |  | 0 |  | 0 |  | 0 | 21 | 0 | 0.00034 | 0 | 0.069 | 0.28 | 801-3 | RTS 23/ I | RTS 23/ I | 0.213 | 0.85 |  | Práce | Běžná |  |  |  | POL1_
|  | základovém nebo nadzákladovém, | [25 empty] | SPI
|  | Včetně pomocného lešení o výšce podlahy do 1900 mm a pro zatížení do 1,5 kPa (150 kg/m2). | [25 empty] | POP
|  | D.1.1.c Vypisy bouracich praci : | [25 empty] | VV | 0
|  | D.8 : 4 |  | 4 | [23 empty] | VV | 0
55 | 971033651R00 | Vybourání otvorů ve zdivu cihelném z jakýchkoliv cihel pálených na jakoukoliv maltu vápenou nebo vápenocementovou, plochy do 4 m2, tloušťky do 600 mm | m3 | 0.855 |  | 0 |  | 0 |  | 0 | 21 | 0 | 0.00182 | 0 | 1.8 | 1.54 | 801-3 | RTS 23/ I | RTS 23/ I | 3.608 | 3.08 |  | Práce | Běžná |  |  |  | POL1_
|  | základovém nebo nadzákladovém, | [25 empty] | SPI
|  | Včetně pomocného lešení o výšce podlahy do 1900 mm a pro zatížení do 1,5 kPa (150 kg/m2). | [25 empty] | POP
|  | D.1.1.c Vypisy bouracich praci : | [25 empty] | VV | 0
|  | D.30 : 1,0*1,8*0,475 |  | 0.855 | [23 empty] | VV | 0
56 | 974031664R00 | Vysekání rýh v jakémkoliv zdivu cihelném pro vtahování nosníků do zdí, před vybouráním otvorů do hloubky 150 mm, při výšce nosníku do 150 mm | m | 4.35 |  | 0 |  | 0 |  | 0 | 21 | 0 | 0 | 0 | 0.042 | 0.18 | 801-3 | RTS 23/ I | RTS 23/ I | 0.715 | 3.11 |  | Práce | Běžná |  |  |  | POL1_
|  | D.1.1.c Vypisy bouracich praci : | [25 empty] | VV | 0
|  | D.30 : 1,45*3 |  | 4.35 | [23 empty] | VV | 0
57 | 978013191R00 | Otlučení omítek vápenných nebo vápenocementových vnitřních s vyškrabáním spár, s očištěním zdiva stěn, v rozsahu do 100 % | m2 | 117.6 |  | 0 |  | 0 |  | 0 | 21 | 0 | 0 | 0 | 0.046 | 5.41 | 801-3 | RTS 23/ I | RTS 23/ I | 0.26 | 30.58 |  | Práce | Běžná |  |  |  | POL1_
|  | D.1.1.c Vypisy bouracich praci : | [25 empty] | VV | 0
|  | D.10 : 117,6 |  | 117.6 | [23 empty] | VV | 0
58 | 978059531R00 | Odsekání a odebrání obkladů stěn z obkládaček vnitřních z jakýchkoliv materiálů, plochy přes 2 m2 | m2 | 117.6 |  | 0 |  | 0 |  | 0 | 21 | 0 | 0 | 0 | 0.068 | 8 | 801-3 | RTS 23/ I | RTS 23/ I | 0.3 | 35.28 |  | Práce | Běžná |  |  |  | POL1_
|  | včetně otlučení podkladní omítky až na zdivo, | [25 empty] | SPI
|  | D.1.1.c Vypisy bouracich praci : | [25 empty] | VV | 0
|  | D.10 : 117,6 |  | 117.6 | [23 empty] | VV | 0
59 | 711140102R00 | Odstranění izolace proti vodě - pásy přitavením vodorovné, 2 vrstvy | m2 | 21.8 |  | 0 |  | 0 |  | 0 | 21 | 0 | 0 | 0 | 0.00974 | 0.21 | 800-711 | RTS 23/ I | RTS 23/ I | 0.044 | 0.96 |  | Práce | Běžná |  |  |  | POL1_
|  | Odkaz na mn. položky pořadí 38 : 21,80000 |  | 21.8 | [23 empty] | VV | 5
60 | 725110811R00 | Demontáž klozetů splachovacích | soubor | 4 |  | 0 |  | 0 |  | 0 | 21 | 0 | 0 | 0 | 0.01933 | 0.08 | 800-721 | RTS 23/ I | RTS 23/ I | 0.59 | 2.36 |  | Práce | Běžná |  |  |  | POL1_
|  | D.1.1.c Vypisy bouracich praci : | [25 empty] | VV | 0
|  | D.12 : 4 |  | 4 | [23 empty] | VV | 0
61 | 725210821R00 | Demontáž umyvadel umyvadel bez výtokových armatur | soubor | 4 |  | 0 |  | 0 |  | 0 | 21 | 0 | 0 | 0 | 0.01946 | 0.08 | 800-721 | RTS 23/ I | RTS 23/ I | 0.382 | 1.53 |  | Práce | Běžná |  |  |  | POL1_
|  | D.1.1.c Vypisy bouracich praci : | [25 empty] | VV | 0
|  | D.9 : 4 |  | 4 | [23 empty] | VV | 0
62 | 725220831R00 | Demontáž van litinových rohových | soubor | 4 |  | 0 |  | 0 |  | 0 | 21 | 0 | 0 | 0 | 0.0951 | 0.38 | 800-721 | RTS 23/ I | RTS 23/ I | 0.455 | 1.82 |  | Práce | Běžná |  |  |  | POL1_
|  | D.1.1.c Vypisy bouracich praci : | [25 empty] | VV | 0
|  | D.9 : 4 |  | 4 | [23 empty] | VV | 0
63 | 725820801R00 | Demontáž baterií nástěnných do G 3/4" | soubor | 8 |  | 0 |  | 0 |  | 0 | 21 | 0 | 0 | 0 | 0.00156 | 0.01 | 800-721 | RTS 23/ I | RTS 23/ I | 0.217 | 1.74 |  | Práce | Běžná |  |  |  | POL1_
|  | Odkaz na mn. položky pořadí 61 : 4,00000 |  | 4 | [23 empty] | VV | 5
|  | Odkaz na mn. položky pořadí 62 : 4,00000 |  | 4 | [23 empty] | VV | 5
64 | 725860811R00 | Demontáž zápachových uzávěrek pro zařiz. předměty jednoduchých | kus | 4 |  | 0 |  | 0 |  | 0 | 21 | 0 | 0 | 0 | 0.00085 | 0 | 800-721 | RTS 23/ I | RTS 23/ I | 0.038 | 0.15 |  | Práce | Běžná |  |  |  | POL1_
|  | Odkaz na mn. položky pořadí 61 : 4,00000 |  | 4 | [23 empty] | VV | 5
65 | 725860812R00 | Demontáž zápachových uzávěrek pro zařiz. předměty dvojitých | kus | 4 |  | 0 |  | 0 |  | 0 | 21 | 0 | 0 | 0 | 0.00122 | 0 | 800-721 | RTS 23/ I | RTS 23/ I | 0.048 | 0.19 |  | Práce | Běžná |  |  |  | POL1_
|  | Odkaz na mn. položky pořadí 62 : 4,00000 |  | 4 | [23 empty] | VV | 5
66 | 725991811R00 | Demontáž ostatní konzol jednoduchých pro potrubí vysekáním ze zdi nebo upálením | kus | 4 |  | 0 |  | 0 |  | 0 | 21 | 0 | 0 | 0 | 0.005 | 0.02 | 800-721 | RTS 23/ I | RTS 23/ I | 0.084 | 0.34 |  | Práce | Běžná |  |  |  | POL1_
|  | Odkaz na mn. položky pořadí 61 : 4,00000 |  | 4 | [23 empty] | VV | 5
67 | 764410880R00 | Demontáž oplechování parapetů rš od 400 do 600 mm | m | 3.7 |  | 0 |  | 0 |  | 0 | 21 | 0 | 0 | 0 | 0.00287 | 0.01 | 800-764 | RTS 23/ I | RTS 23/ I | 0.1035 | 0.38 |  | Práce | Běžná |  |  |  | POL1_
|  | D.1.1.c Vypisy bouracich praci : | [25 empty] | VV | 0
|  | D.29 : 3,7 |  | 3.7 | [23 empty] | VV | 0
68 | 766411811R00 | Demontáž obložení stěn panely velikosti do 1,5 m2 | m2 | 79.28 |  | 0 |  | 0 |  | 0 | 21 | 0 | 0 | 0 | 0.02465 | 1.95 | 800-766 | RTS 23/ I | RTS 23/ I | 0.25 | 19.82 |  | Práce | Běžná |  |  |  | POL1_
|  | D.1.1.c Vypisy bouracich praci : | [25 empty] | VV | 0
|  | D.7 : 0,4*2,1*2*4 |  | 6.72 | [23 empty] | VV | 0
|  | D.22 : (0,3*2+1,0)*2,1*1 |  | 3.36 | [23 empty] | VV | 0
|  | D.35 : (0,6*2)*2,1*10 |  | 25.2 | [23 empty] | VV | 0
|  | D.42 : 26,8 |  | 26.8 | [23 empty] | VV | 0
|  | půda : 17,2 |  | 17.2 | [23 empty] | VV | 0
69 | 766411821R00 | Demontáž obložení stěn palubkami | m2 | 19.6 |  | 0 |  | 0 |  | 0 | 21 | 0 | 0 | 0 | 0.01098 | 0.22 | 800-766 | RTS 23/ I | RTS 23/ I | 0.37 | 7.25 |  | Práce | Běžná |  |  |  | POL1_
|  | D.1.1.c Vypisy bouracich praci : | [25 empty] | VV | 0
|  | D.14 - Demontáž dřevěného soklíku z dýhované dřevotřískové desky : 19,6 |  | 19.6 | [23 empty] | VV | 0
70 | 766411822R00 | Demontáž obložení stěn podkladových roštů | m2 | 98.88 |  | 0 |  | 0 |  | 0 | 21 | 0 | 0 | 0 | 0.008 | 0.79 | 800-766 | RTS 23/ I | RTS 23/ I | 0.066 | 6.53 |  | Práce | Běžná |  |  |  | POL1_
|  | D.1.1.c Vypisy bouracich praci : | [25 empty] | VV | 0
|  | D.7 : 0,4*2,1*2*4 |  | 6.72 | [23 empty] | VV | 0
|  | D.14 - Demontáž dřevěného soklíku z dýhované dřevotřískové desky : 19,6 |  | 19.6 | [23 empty] | VV | 0
|  | D.22 : (0,3*2+1,0)*2,1*1 |  | 3.36 | [23 empty] | VV | 0
|  | D.35 : (0,6*2)*2,1*10 |  | 25.2 | [23 empty] | VV | 0
|  | D.42 : 26,8 |  | 26.8 | [23 empty] | VV | 0
|  | půda : 17,2 |  | 17.2 | [23 empty] | VV | 0
71 | 766661821R00 | Demontáž dveřních křídel dokování samozavírače | kus | 16 |  | 0 |  | 0 |  | 0 | 21 | 0 | 0 | 0 | 0.004 | 0.06 | 800-766 | RTS 23/ I | RTS 23/ I | 0.27 | 4.32 |  | Práce | Běžná |  |  |  | POL1_
|  | D.1.1.c Vypisy bouracich praci : | [25 empty] | VV | 0
|  | D.23 - samozavírač, koordinátor zavírání křídel : 2*2 |  | 4 | [23 empty] | VV | 0
|  | D.24 - samozavírač : 1 |  | 1 | [23 empty] | VV | 0
|  | D.25 - samozavírač : 8 |  | 8 | [23 empty] | VV | 0
|  | D.33 - samozavírač : 1 |  | 1 | [23 empty] | VV | 0
|  | D.34 - samozavírač : 2 |  | 2 | [23 empty] | VV | 0
72 | 766662811R00 | Demontáž dveřních křídel prahů dveří jednokřídlových | kus | 31 |  | 0 |  | 0 |  | 0 | 21 | 0 | 0 | 0 | 0.0018 | 0.06 | 800-766 | RTS 23/ I | RTS 23/ I | 0.11 | 3.41 |  | Práce | Běžná |  |  |  | POL1_
|  | D.1.1.c Vypisy bouracich praci : | [25 empty] | VV | 0
|  | D.3 : 7 |  | 7 | [23 empty] | VV | 0
|  | D.6 : 4 |  | 4 | [23 empty] | VV | 0
|  | D.8 : 4 |  | 4 | [23 empty] | VV | 0
|  | D.13 : 4 |  | 4 | [23 empty] | VV | 0
|  | D.24 : 1 |  | 1 | [23 empty] | VV | 0
|  | D.25 : 8 |  | 8 | [23 empty] | VV | 0
|  | D.33 : 1 |  | 1 | [23 empty] | VV | 0
|  | D.34 : 2 |  | 2 | [23 empty] | VV | 0
73 | 766662812R00 | Demontáž dveřních křídel prahů dveří dvoukřídlových | kus | 2 |  | 0 |  | 0 |  | 0 | 21 | 0 | 0 | 0 | 0.00223 | 0 | 800-766 | RTS 23/ I | RTS 23/ I | 0.15 | 0.3 |  | Práce | Běžná |  |  |  | POL1_
|  | D.1.1.c Vypisy bouracich praci : | [25 empty] | VV | 0
|  | D.23 : 2 |  | 2 | [23 empty] | VV | 0
74 | 775511800R00 | Demontáž podlah vlysových lepených včetně lišt | m2 | 26.1 |  | 0 |  | 0 |  | 0 | 21 | 0 | 0 | 0 | 0.025 | 0.65 | 800-775 | RTS 23/ I | RTS 23/ I | 0.2 | 5.22 |  | Práce | Běžná |  |  |  | POL1_
|  | D.1.1.c Vypisy bouracich praci : | [25 empty] | VV | 0
|  | D.26 : 26,1 |  | 26.1 | [23 empty] | VV | 0
75 | 776401800RT1 | Demontáž soklíků nebo lišt pryžových nebo PVC odstranění a uložení na hromady | m | 221.3 |  | 0 |  | 0 |  | 0 | 21 | 0 | 0 | 0 | 8e-05 | 0.02 | 800-775 | RTS 23/ I | RTS 23/ I | 0.035 | 7.75 |  | Práce | Běžná |  |  |  | POL1_
|  | D.1.1.c Vypisy bouracich praci : | [25 empty] | VV | 0
|  | D.1 : 221,3 |  | 221.3 | [23 empty] | VV | 0
76 | 776511820R00 | Odstranění povlakových podlah z nášlapné plochy lepených, s podložkou, z ploch přes 20 m2 | m2 | 262.7 |  | 0 |  | 0 |  | 0 | 21 | 0 | 0 | 0 | 0.001 | 0.26 | 800-775 | RTS 23/ I | RTS 23/ I | 0.255 | 66.99 |  | Práce | Běžná |  |  |  | POL1_
|  | D.1.1.c Vypisy bouracich praci : | [25 empty] | VV | 0
|  | D.2, D.26 : | [25 empty] | VV | 0
|  | A : | [25 empty] | VV | 0
|  | 3.04 : 27,6 |  | 27.6 | [23 empty] | VV | 0
|  | 3.05 : 4,8 |  | 4.8 | [23 empty] | VV | 0
|  | 3.06 : 21,3 |  | 21.3 | [23 empty] | VV | 0
|  | 3.09 : 4,8 |  | 4.8 | [23 empty] | VV | 0
|  | 3.10 : 21,5 |  | 21.5 | [23 empty] | VV | 0
|  | 3.13 : 4,8 |  | 4.8 | [23 empty] | VV | 0
|  | 3.14 : 21,3 |  | 21.3 | [23 empty] | VV | 0
|  | 3.17 : 4,8 |  | 4.8 | [23 empty] | VV | 0
|  | 3.18 : 21,3 |  | 21.3 | [23 empty] | VV | 0
|  | B : | [25 empty] | VV | 0
|  | 3.24 : 27,1 |  | 27.1 | [23 empty] | VV | 0
|  | 3.25 : 4,2 |  | 4.2 | [23 empty] | VV | 0
|  | 3.26 : 24,5 |  | 24.5 | [23 empty] | VV | 0
|  | 3.27 : 3,9 |  | 3.9 | [23 empty] | VV | 0
|  | 3.28 : 24,8 |  | 24.8 | [23 empty] | VV | 0
|  | 3.29 : 4,1 |  | 4.1 | [23 empty] | VV | 0
|  | 3.30 : 20,7 |  | 20.7 | [23 empty] | VV | 0
|  | 3.31 : 4,1 |  | 4.1 | [23 empty] | VV | 0
|  | 3.32 : 4,8 |  | 4.8 | [23 empty] | VV | 0
|  | 3.33 : 12,3 |  | 12.3 | [23 empty] | VV | 0
Díl: | 99 | Staveništní přesun hmot |  |  |  | 0 |  | 0 |  | 0 |  | 0 |  | 0 |  | 0 |  |  |  |  | 10.12 | [6 empty] | DIL
77 | 999281148R00 | Přesun hmot pro opravy a údržbu objektů pro opravy a údržbu dosavadních objektů včetně vnějších plášťů výšky do 12 m, nošením | t | 3.2134 |  | 0 |  | 0 |  | 0 | 21 | 0 | 0 | 0 | 0 | 0 | 801-4 | RTS 23/ I | RTS 23/ I | 3.15 | 10.12 |  | Přesun hmot | Běžná |  |  |  | POL7_
|  | oborů 801, 803, 811 a 812 | [25 empty] | SPI
|  | Hmotnosti z položek s pořadovými čísly: : | [25 empty] | VV | 0
|  | 1,2,3,4,5,6,7,8,9,10,11,20,21,29,32,33,41,42,43,44,50,51,52,54,55, : | [25 empty] | VV | 0
|  | Součet: : 3,21341 |  | 3.2134 | [23 empty] | VV | 0
Díl: | 767 | Konstrukce zámečnické |  |  |  | 0 |  | 0 |  | 0 |  | 0 |  | 0.06 |  | 0 |  |  |  |  | 12.07 | [6 empty] | DIL
78 | 767995103R00 | Výroba a montáž atypických kovovových doplňků staveb hmotnosti přes 10 do 20 kg | kg | 52.8311 |  | 0 |  | 0 |  | 0 | 21 | 0 | 6e-05 | 0 | 0 | 0 | 800-767 | RTS 23/ I | RTS 23/ I | 0.221 | 11.68 |  | Práce | Běžná |  |  |  | POL1_
|  | D.8 | [25 empty] | POP
|  | Do vyříznutého prostoru osazení sloupku z JAKL 70/50/3 mm, dl. 2012 m + kotevní plotny PL 5, rozm. 200x50 mm po výšce 5x, kotvení HM 6x70 mm – 10 ks, dosedací patka PL5, rozm. 100x100 mm, osazovací patka pro překlad PL 5, rozm 120x150 mm – 1x. | [25 empty] | POP |  | Do vyříznutého prostoru osazení sloupku z JAKL 70/50/3 mm, dl. 2012 m + kotevní plotny PL 5, rozm. 200x50 mm po výšce 5x, kotvení HM 6x70 mm – 10 ks, dosedací patka PL5, rozm. 100x100 mm, osazovací patka pro překlad PL 5, rozm 120x150 mm – 1x.
|  | D.1.1.c Vypisy bouracich praci : | [25 empty] | VV | 0
|  | D.8 : 13,20777*4 |  | 52.8311 | [23 empty] | VV | 0
|  | Začátek provozního součtu | [25 empty] | VV
|  | sloupek z JAKL 70/50/3 mm, dl. 2,012 m (5,039 kg/m) : 2,012*5,039 |  | 10.1385 | [23 empty] | VV | 2
|  | kotevní plotny PL 5, rozm. 200x50 mm po výšce 5x : 0,2*0,05*0,005*7870*5 |  | 1.9675 | [23 empty] | VV | 2
|  | dosedací patka PL5, rozm. 100x100 mm : 0,1*0,1*0,005*7870 |  | 0.3935 | [23 empty] | VV | 2
|  | osazovací patka pro překlad PL 5, rozm 120x150 mm : 0,12*0,15*0,005*7870 |  | 0.7083 | [23 empty] | VV | 2
|  | Mezisoučet |  | 13.2078 | [23 empty] | VV | 3
|  | Konec provozního součtu | [25 empty] | VV
79 | 783237100R00 | Nátěry kov.stavebních doplňk.konstrukcí syntetické základní, | m2 | 2.5275 |  | 0 |  | 0 |  | 0 | 21 | 0 | 0.00013 | 0 | 0 | 0 | 800-783 | RTS 23/ I | RTS 23/ I | 0.156 | 0.39 |  | Práce | Běžná |  |  |  | POL1_
|  | D.1.1.c Vypisy bouracich praci : | [25 empty] | VV | 0
|  | D.8 : 0,63188*4 |  | 2.5275 | [23 empty] | VV | 0
|  | Začátek provozního součtu | [25 empty] | VV
|  | sloupek z JAKL 70/50/3 mm, dl. 2,012 m (5,039 kg/m) : (0,07+0,05)*2*2,012 |  | 0.48288 | [23 empty] | VV | 2
|  | kotevní plotny PL 5, rozm. 200x50 mm po výšce 5x : 0,2*0,05*2*5 |  | 0.1 | [23 empty] | VV | 2
|  | dosedací patka PL5, rozm. 100x100 mm : 0,1*0,1*2-0,07*0,05 |  | 0.0165 | [23 empty] | VV | 2
|  | osazovací patka pro překlad PL 5, rozm 120x150 mm : 0,12*0,15*2-0,07*0,05 |  | 0.0325 | [23 empty] | VV | 2
|  | Mezisoučet |  | 0.63188 | [23 empty] | VV | 3
|  | Konec provozního součtu | [25 empty] | VV
80 | 13890201R | příplatek pozinkování drobných dílů, zámečnických prvků nebo konstrukcí do 50 kg | kg | 58.1142 |  | 0 |  | 0 |  | 0 | 21 | 0 | 0 | 0 | 0 | 0 | SPCM | RTS 23/ I | RTS 23/ I | 0 | 0 |  | Specifikace | Běžná |  |  |  | POL3_
|  | Odkaz na mn. položky pořadí 81 : 58,11419 |  | 58.1142 | [23 empty] | VV | 5
81 | 55399993R | výrobek kovový vyrobený tvarováním, svařováním, nebo šroubováním, hmotnost výrobku nad 10 kg | kg | 58.1142 |  | 0 |  | 0 |  | 0 | 21 | 0 | 0.001 | 0.06 | 0 | 0 | SPCM | RTS 23/ I | RTS 23/ I | 0 | 0 |  | Specifikace | Běžná |  |  |  | POL3_
|  | Odkaz na mn. položky pořadí 78 : 52,83108*1,1 |  | 58.1142 | [23 empty] | VV | 5
82 | 998767201R00 | Přesun hmot pro kovové stavební doplňk. konstrukce v objektech výšky do 6 m | % |  |  | 0 |  | 0 |  | 0 | 21 | 0 | 0 | 0 | 0 | 0 | 800-767 | RTS 23/ I | RTS 23/ I | 0 | 0 |  | Přesun hmot | Běžná |  |  |  | POL7_
|  | 50 m vodorovně | [25 empty] | SPI
Díl: | 783 | Nátěry |  |  |  | 0 |  | 0 |  | 0 |  | 0 |  | 0 |  | 0 |  |  |  |  | 1.69 | [6 empty] | DIL
83 | 783201811R00 | Odstranění nátěrů z kovových doplňk.konstrukcí oškrabáním | m2 | 3 |  | 0 |  | 0 |  | 0 | 21 | 0 | 1e-05 | 0 | 0 | 0 | 800-783 | RTS 23/ I | RTS 23/ I | 0.072 | 0.22 |  | Práce | Běžná |  |  |  | POL1_
|  | Odkaz na mn. položky pořadí 85 : 3,00000 |  | 3 | [23 empty] | VV | 5
84 | 783237100R00 | Nátěry kov.stavebních doplňk.konstrukcí syntetické základní, | m2 | 3.514 |  | 0 |  | 0 |  | 0 | 21 | 0 | 0.00013 | 0 | 0 | 0 | 800-783 | RTS 23/ I | RTS 23/ I | 0.156 | 0.55 |  | Práce | Běžná |  |  |  | POL1_
|  | D.1.1.c Vypisy bouracich praci : | [25 empty] | VV | 0
|  | D.30 (I140 0,502 m2/m) : 1,4*0,502*5 |  | 3.514 | [23 empty] | VV | 0
85 | 783222921R00 | Údržba nátěrů doplňkových konstrukcí, syntetické dvojnásobné, hladký povrch | m2 | 3 |  | 0 |  | 0 |  | 0 | 21 | 0 | 0.0004 | 0 | 0 | 0 | 800-783 | RTS 23/ I | RTS 23/ I | 0.306 | 0.92 |  | Práce | Běžná |  |  |  | POL1_
|  | na vzduchu schnoucích | [25 empty] | SPI
|  | D.1.1.c Vypisy bouracich praci : | [25 empty] | VV | 0
|  | D.34 : 1,5*2 |  | 3 | [23 empty] | VV | 0
Díl: | 784 | Malby |  |  |  | 0 |  | 0 |  | 0 |  | 0 |  | 0.04 |  | 0 |  |  |  |  | 115.36 | [6 empty] | DIL
86 | 784402801R00 | Odstranění maleb oškrabáním, v místnostech do 3,8 m | m2 | 791.5 |  | 0 |  | 0 |  | 0 | 21 | 0 | 0 | 0 | 0 | 0 | 800-784 | RTS 23/ I | RTS 23/ I | 0.07668 | 60.69 |  | Práce | Běžná |  |  |  | POL1_
|  | D.1.1.c Vypisy bouracich praci : | [25 empty] | VV | 0
|  | D.4 : 791,5 |  | 791.5 | [23 empty] | VV | 0
87 | 784402804R00 | Odstranění maleb oškrabáním, na schodišti o výšce podlaží do 3,8 m | m2 | 69.7 |  | 0 |  | 0 |  | 0 | 21 | 0 | 0 | 0 | 0 | 0 | 800-784 | RTS 23/ I | RTS 23/ I | 0.07668 | 5.34 |  | Práce | Běžná |  |  |  | POL1_
|  | D.1.1.c Vypisy bouracich praci : | [25 empty] | VV | 0
|  | D.44 : | [25 empty] | VV | 0
|  | 3.NP : 35 |  | 35 | [23 empty] | VV | 0
|  | půda : 34,7 |  | 34.7 | [23 empty] | VV | 0
88 | 784497941R00 | Ostatní práce rozmývání podkladu, v místnostech do 3,8 m | m2 | 791.5 |  | 0 |  | 0 |  | 0 | 21 | 0 | 0 | 0 | 0 | 0 | 800-784 | RTS 23/ I | RTS 23/ I | 0.0265 | 20.97 |  | Práce | Běžná |  |  |  | POL1_
|  | D.1.1.c Vypisy bouracich praci : | [25 empty] | VV | 0
|  | D.4 : 791,5 |  | 791.5 | [23 empty] | VV | 0
89 | 784497944R00 | Ostatní práce rozmývání podkladu, na schodišti o výšce podlaží do 3,8 m | m2 | 69.7 |  | 0 |  | 0 |  | 0 | 21 | 0 | 0 | 0 | 0 | 0 | 800-784 | RTS 23/ I | RTS 23/ I | 0.02928 | 2.04 |  | Práce | Běžná |  |  |  | POL1_
|  | D.1.1.c Vypisy bouracich praci : | [25 empty] | VV | 0
|  | D.44 : | [25 empty] | VV | 0
|  | 3.NP : 35 |  | 35 | [23 empty] | VV | 0
|  | půda : 34,7 |  | 34.7 | [23 empty] | VV | 0
90 | 784498911R00 | Ostatní práce vyhlazení malířskou masou jednonásobné, v místnostech výšky nebo na schodišti o výšce podlaží do 3,8 m | m2 | 129.18 |  | 0 |  | 0 |  | 0 | 21 | 0 | 0.00034 | 0.04 | 0 | 0 | 800-784 | RTS 23/ I | RTS 23/ I | 0.135 | 17.44 |  | Práce | Běžná |  |  |  | POL1_
|  | D.1.1.c Vypisy bouracich praci : | [25 empty] | VV | 0
|  | D.4 : 791,5*0,15 |  | 118.725 | [23 empty] | VV | 0
|  | D.44 : | [25 empty] | VV | 0
|  | 3.NP : 35*0,15 |  | 5.25 | [23 empty] | VV | 0
|  | půda : 34,7*0,15 |  | 5.205 | [23 empty] | VV | 0
91 | 784011111R00 | Ostatní práce oprášení/ometení podkladu, , | m2 | 861.2 |  | 0 |  | 0 |  | 0 | 21 | 0 | 0 | 0 | 0 | 0 | 800-784 | RTS 23/ I | RTS 23/ I | 0.007 | 6.03 |  | Práce | Běžná |  |  |  | POL1_
|  | D.1.1.c Vypisy bouracich praci : | [25 empty] | VV | 0
|  | D.4 : 791,5 |  | 791.5 | [23 empty] | VV | 0
|  | D.44 : | [25 empty] | VV | 0
|  | 3.NP : 35 |  | 35 | [23 empty] | VV | 0
|  | půda : 34,7 |  | 34.7 | [23 empty] | VV | 0
92 | 784011211RT2 | Ostatní práce olepování vnitřních ploch, , včetně maskovací pásky 30 mm | m | 70 |  | 0 |  | 0 |  | 0 | 21 | 0 | 0 | 0 | 0 | 0 | 800-784 | RTS 23/ I | RTS 23/ I | 0.02375 | 1.66 |  | Práce | Běžná |  |  |  | POL1_
|  | D.1.1.c Vypisy bouracich praci : | [25 empty] | VV | 0
|  | D.15 : 70 |  | 70 | [23 empty] | VV | 0
93 | 784011221RT2 | Ostatní práce zakrytí předmětů, , včetně dodávky fólie tl. 0,04 mm | m2 | 41.2 |  | 0 |  | 0 |  | 0 | 21 | 0 | 2e-05 | 0 | 0 | 0 | 800-784 | RTS 23/ I | RTS 23/ I | 0.029 | 1.19 |  | Práce | Běžná |  |  |  | POL1_
|  | D.1.1.c Vypisy bouracich praci : | [25 empty] | VV | 0
|  | Zakrytí PE fólií tl 180 mikronů : | [25 empty] | VV | 0
|  | D.15 : 41,2 |  | 41.2 | [23 empty] | VV | 0
Díl: | D96 | Přesuny suti a vybouraných hmot |  |  |  | 0 |  | 0 |  | 0 |  | 0 |  | 0 |  | 0 |  |  |  |  | 184.07 | [6 empty] | DIL
94 | 979990121R00 | Poplatek za skládku za uložení, asfaltové pásy, , skupina 17 03 02 z Katalogu odpadů | t | 0.21233 |  | 0 |  | 0 |  | 0 | 21 | 0 | 0 | 0 | 0 | 0 | 801-3 | RTS 23/ I | RTS 23/ I | 0 | 0 |  | Práce | Běžná |  |  |  | POL1_
|  | Příplatek k základnímu poplatku za skládku. | [25 empty] | POP
|  | Odkaz na dem. hmot. položky pořadí 59 : 0,21233 |  | 0.21233 | [23 empty] | VV | 7
95 | 979990163R00 | Poplatek za skládku za uložení, plast+sklo, , skupina 17 09 04 z Katalogu odpadů | t | 0.5291 |  | 0 |  | 0 |  | 0 | 21 | 0 | 0 | 0 | 0 | 0 | 801-3 | RTS 23/ I | RTS 23/ I | 0 | 0 |  | Práce | Běžná |  |  |  | POL1_
|  | Příplatek k základnímu poplatku za skládku. | [25 empty] | POP
|  | Odkaz na dem. hmot. položky pořadí 44 : 0,52910 |  | 0.5291 | [23 empty] | VV | 7
96 | 979990181R00 | Poplatek za skládku za uložení, PVC podlahová krytina, , skupina 20 03 07 z Katalogu odpadů | t | 0.2804 |  | 0 |  | 0 |  | 0 | 21 | 0 | 0 | 0 | 0 | 0 | 801-3 | RTS 23/ I | RTS 23/ I | 0 | 0 |  | Práce | Běžná |  |  |  | POL1_
|  | Příplatek k základnímu poplatku za skládku. | [25 empty] | POP
|  | Odkaz na dem. hmot. položky pořadí 75 : 0,01770 |  | 0.0177 | [23 empty] | VV | 7
|  | Odkaz na dem. hmot. položky pořadí 76 : 0,26270 |  | 0.2627 | [23 empty] | VV | 7
97 | 979011211R00 | Svislá doprava suti a vybouraných hmot nošením za prvé podlaží nad základním podlažím | t | 35.1279 |  | 0 |  | 0 |  | 0 | 21 | 0 | 0 | 0 | 0 | 0 | 801-3 | RTS 23/ I | RTS 23/ I | 2.009 | 70.57 |  | Přesun suti | Běžná |  |  |  | POL8_
|  | Demontážní hmotnosti z položek s pořadovými čísly: : | [25 empty] | VV | 0
|  | 30,33,34,36,37,38,41,42,43,44,45,46,47,48,49,53,54,55,56,57,58,59,60,61,62,63,64,65,66,67,68,69,70, : | [25 empty] | VV | 0
|  | 71,72,73,74,75,76, : | [25 empty] | VV | 0
|  | Součet: : 35,12792 |  | 35.1279 | [23 empty] | VV | 0
98 | 979011219R00 | Svislá doprava suti a vybouraných hmot nošením příplatek zakaždé další podlaží nad prvním základním podlažím | t | 35.1279 |  | 0 |  | 0 |  | 0 | 21 | 0 | 0 | 0 | 0 | 0 | 801-3 | RTS 23/ I | RTS 23/ I | 0.959 | 33.69 |  | Přesun suti | Běžná |  |  |  | POL8_
|  | Demontážní hmotnosti z položek s pořadovými čísly: : | [25 empty] | VV | 0
|  | 30,33,34,36,37,38,41,42,43,44,45,46,47,48,49,53,54,55,56,57,58,59,60,61,62,63,64,65,66,67,68,69,70, : | [25 empty] | VV | 0
|  | 71,72,73,74,75,76, : | [25 empty] | VV | 0
|  | Součet: : 35,12792 |  | 35.1279 | [23 empty] | VV | 0
99 | 979081111R00 | Odvoz suti a vybouraných hmot na skládku do 1 km | t | 35.1279 |  | 0 |  | 0 |  | 0 | 21 | 0 | 0 | 0 | 0 | 0 | 801-3 | RTS 23/ I | RTS 23/ I | 0.49 | 17.21 |  | Přesun suti | Běžná |  |  |  | POL8_
|  | Včetně naložení na dopravní prostředek a složení na skládku, bez poplatku za skládku. | [25 empty] | POP
|  | Demontážní hmotnosti z položek s pořadovými čísly: : | [25 empty] | VV | 0
|  | 30,33,34,36,37,38,41,42,43,44,45,46,47,48,49,53,54,55,56,57,58,59,60,61,62,63,64,65,66,67,68,69,70, : | [25 empty] | VV | 0
|  | 71,72,73,74,75,76, : | [25 empty] | VV | 0
|  | Součet: : 35,12792 |  | 35.1279 | [23 empty] | VV | 0
100 | 979081121R00 | Odvoz suti a vybouraných hmot na skládku příplatek za každý další 1 km | t | 667.4305 |  | 0 |  | 0 |  | 0 | 21 | 0 | 0 | 0 | 0 | 0 | 801-3 | RTS 23/ I | RTS 23/ I | 0 | 0 |  | Přesun suti | Běžná |  |  |  | POL8_
|  | Demontážní hmotnosti z položek s pořadovými čísly: : | [25 empty] | VV | 0
|  | 30,33,34,36,37,38,41,42,43,44,45,46,47,48,49,53,54,55,56,57,58,59,60,61,62,63,64,65,66,67,68,69,70, : | [25 empty] | VV | 0
|  | 71,72,73,74,75,76, : | [25 empty] | VV | 0
|  | Součet: : 667,43046 |  | 667.4305 | [23 empty] | VV | 0
101 | 979082111R00 | Vnitrostaveništní doprava suti a vybouraných hmot do 10 m | t | 35.1279 |  | 0 |  | 0 |  | 0 | 21 | 0 | 0 | 0 | 0 | 0 | 801-3 | RTS 23/ I | RTS 23/ I | 0.942 | 33.09 |  | Přesun suti | Běžná |  |  |  | POL8_
|  | Demontážní hmotnosti z položek s pořadovými čísly: : | [25 empty] | VV | 0
|  | 30,33,34,36,37,38,41,42,43,44,45,46,47,48,49,53,54,55,56,57,58,59,60,61,62,63,64,65,66,67,68,69,70, : | [25 empty] | VV | 0
|  | 71,72,73,74,75,76, : | [25 empty] | VV | 0
|  | Součet: : 35,12792 |  | 35.1279 | [23 empty] | VV | 0
102 | 979082121R00 | Vnitrostaveništní doprava suti a vybouraných hmot příplatek k ceně za každých dalších 5 m | t | 281.0233 |  | 0 |  | 0 |  | 0 | 21 | 0 | 0 | 0 | 0 | 0 | 801-3 | RTS 23/ I | RTS 23/ I | 0.105 | 29.51 |  | Přesun suti | Běžná |  |  |  | POL8_
|  | Demontážní hmotnosti z položek s pořadovými čísly: : | [25 empty] | VV | 0
|  | 30,33,34,36,37,38,41,42,43,44,45,46,47,48,49,53,54,55,56,57,58,59,60,61,62,63,64,65,66,67,68,69,70, : | [25 empty] | VV | 0
|  | 71,72,73,74,75,76, : | [25 empty] | VV | 0
|  | Součet: : 281,02335 |  | 281.0233 | [23 empty] | VV | 0
103 | 979990107R00 | Poplatek za skládku za uložení, směs betonu, cihel a dřeva, , skupina 17 09 04 z Katalogu odpadů | t | 35.1279 |  | 0 |  | 0 |  | 0 | 21 | 0 | 0 | 0 | 0 | 0 | 801-3 | RTS 23/ I | RTS 23/ I | 0 | 0 |  | Přesun suti | Běžná |  |  |  | POL8_
|  | Demontážní hmotnosti z položek s pořadovými čísly: : | [25 empty] | VV | 0
|  | 30,33,34,36,37,38,41,42,43,44,45,46,47,48,49,53,54,55,56,57,58,59,60,61,62,63,64,65,66,67,68,69,70, : | [25 empty] | VV | 0
|  | 71,72,73,74,75,76, : | [25 empty] | VV | 0
|  | Součet: : 35,12792 |  | 35.1279 | [23 empty] | VV | 0
[26 empty] | 15 | 21 | DPH
| Celkem |  |  |  |  | 0 | [19 empty] | 0 | 0 | SUM
END
Note on S6: Jedná se o informaci, zda se jedná o položku, která je do rozpočtu zadána z cenové soustavy RTS, nebo vlastní.
Note on T6: Jedná se o název CÚ, která je zadána u položky rozpočtu

## D.1.1 D.1.1.302 Pol
Položkový soupis prací a dodávek | [27 empty] | #TypZaznamu#
S: | 20230410 | SŠ ŘEMESEL A SLUŽEB MORAVSKÉ BUDĚJOVICE - rekonstrukce domova mládeže | [25 empty] | STA
O: | D.1.1 | Architektonicko - stavební řešení | [22 empty] | STA |  |  | OBJ
R: | D.1.1.302 | D.1.1.b.11+12_Pudorys 3.NP, cast A+B - novy stav | [25 empty] | ROZ
P.č. | Číslo položky | Název položky | MJ | Množství | Cena / MJ | Celkem | Dodávka | Dodávka celk. | Montáž | Montáž celk. | DPH | Cena s DPH | Hmotnost / MJ | Hmotnost celk.(t) | Dem. hmotnost / MJ | Dem. hmotnost celk.(t) | Ceník | Cen. soustava / platnost | Cenová úroveň | Nhod / MJ | Nhod celk. | Dodavatel | Typ položky | Stav položky
Díl: | 3 | Svislé a kompletní konstrukce |  |  |  | 0 |  | 0 |  | 0 |  | 0 |  | 5.05 |  | 0 |  |  |  |  | 28.77 | [6 empty] | DIL
1 | 311271177RT4 | Zdivo nosné z tvárnic porobetonových hladkých tloušťky 300 mm, charakteristická pevnost v tlaku fk = 1,50 MPa, součinitel prostupu tepla U=0,33 W/m2.K | m2 | 3 |  | 0 |  | 0 |  | 0 | 21 | 0 | 0.17454 | 0.52 | 0 | 0 | 801-1 | RTS 23/ I | RTS 23/ I | 0.7815 | 2.34 |  | Práce | Běžná |  |  |  | POL1_
|  | D.1.1.b.11+12 Půdorys 3.NP, část A+B - nový stav : | [25 empty] | VV | 0
|  | D.1.1.d. Výpisy navržených úprav a PSV : | [25 empty] | VV | 0
|  | N.31 : 1,5*2 |  | 3 | [23 empty] | VV | 0
2 | 311271182R00 | Zdivo nosné z tvárnic porobetonových pero-drážka tloušťky 450 mm, charakteristická pevnost v tlaku fk = 1,25 MPa, součinitel prostupu tepla U=0,179 W/m2.K | m2 | 3.145 |  | 0 |  | 0 |  | 0 | 21 | 0 | 0.1442 | 0.45 | 0 | 0 | 801-1 | RTS 23/ I | RTS 23/ I | 0.88 | 2.77 |  | Práce | Běžná |  |  |  | POL1_
|  | D.1.1.b.11+12 Půdorys 3.NP, část A+B - nový stav : | [25 empty] | VV | 0
|  | D.1.1.d. Výpisy navržených úprav a PSV : | [25 empty] | VV | 0
|  | N.51 : 3,7*0,85 |  | 3.145 | [23 empty] | VV | 0
3 | 311271188RT4 | Zdivo nosné z tvárnic porobetonových pero-drážka tloušťky 375 mm, charakteristická pevnost v tlaku fk = 1,50 MPa, součinitel prostupu tepla U=0,267 W/m2.K | m2 | 0.85 |  | 0 |  | 0 |  | 0 | 21 | 0 | 0.21631 | 0.18 | 0 | 0 | 801-1 | RTS 23/ I | RTS 23/ I | 0.8578 | 0.73 |  | Práce | Běžná |  |  |  | POL1_
|  | D.1.1.b.11+12 Půdorys 3.NP, část A+B - nový stav : | [25 empty] | VV | 0
|  | D.1.1.d. Výpisy navržených úprav a PSV : | [25 empty] | VV | 0
|  | N.52 : 1,0*0,85 |  | 0.85 | [23 empty] | VV | 0
4 | 317121047RT2 | Překlady pórobetonové nenosné délky 1240 mm, šířky 100 mm, výšky 249 mm | kus | 4 |  | 0 |  | 0 |  | 0 | 21 | 0 | 0.02651 | 0.11 | 0 | 0 | 801-1 | RTS 23/ I | RTS 23/ I | 0.242 | 0.97 |  | Práce | Běžná |  |  |  | POL1_
|  | D.1.1.b.11+12 Půdorys 3.NP, část A+B - nový stav : | [25 empty] | VV | 0
|  | D.1.1.d. Výpisy navržených úprav a PSV : | [25 empty] | VV | 0
|  | N.34 : 4 |  | 4 | [23 empty] | VV | 0
5 | 346244315R00 | Obezdívka van a WC modulů z pórobetonu tloušťky 150 mm | m2 | 4.8 |  | 0 |  | 0 |  | 0 | 21 | 0 | 0.1114 | 0.53 | 0 | 0 | 801-1 | RTS 23/ I | RTS 23/ I | 0.819 | 3.93 |  | Práce | Běžná |  |  |  | POL1_
|  | D.1.1.b.11+12 Půdorys 3.NP, část A+B - nový stav : | [25 empty] | VV | 0
|  | D.1.1.d. Výpisy navržených úprav a PSV : | [25 empty] | VV | 0
|  | N.13 : 4,8 |  | 4.8 | [23 empty] | VV | 0
6 | 346275113R00 | Přizdívky a obezdívky z desek pórobetonových tloušťky 100 mm | m2 | 26.753 |  | 0 |  | 0 |  | 0 | 21 | 0 | 0.12183 | 3.26 | 0 | 0 | 801-1 | RTS 23/ I | RTS 23/ I | 0.674 | 18.03 |  | Práce | Běžná |  |  |  | POL1_
|  | s pomocným lešením o výšce podlahy do 1900 mm a pro zatížení do 1,5 kPa. | [25 empty] | SPI
|  | D.1.1.b.11+12 Půdorys 3.NP, část A+B - nový stav : | [25 empty] | VV | 0
|  | D.1.1.d. Výpisy navržených úprav a PSV : | [25 empty] | VV | 0
|  | N.8 : 15,6 |  | 15.6 | [23 empty] | VV | 0
|  | N.12 : 0,85*2,935*2+1,05*2,935*2 |  | 11.153 | [23 empty] | VV | 0
Díl: | 4 | Vodorovné konstrukce |  |  |  | 0 |  | 0 |  | 0 |  | 0 |  | 1.18 |  | 0 |  |  |  |  | 146.2 | [6 empty] | DIL
7 | 342264051RT3 | Podhledy na kovové konstrukci opláštěné deskami sádrokartonovými nosná konstrukce z profilů CD s přímým uchycením 1x deska, tloušťky 12,5 mm, impregnovaná, bez izolace | m2 | 20.4 |  | 0 |  | 0 |  | 0 | 21 | 0 | 0.01215 | 0.25 | 0 | 0 | 801-1 | RTS 23/ I | RTS 23/ I | 1.011 | 20.62 |  | Práce | Běžná |  |  |  | POL1_
|  | D.1.1.b.11+12 Půdorys 3.NP, část A+B - nový stav : | [25 empty] | VV | 0
|  | D.1.1.d. Výpisy navržených úprav a PSV : | [25 empty] | VV | 0
|  | N.17 : 20,4 |  | 20.4 | [23 empty] | VV | 0
8 | 767586101RT1 | Montáž podhledů lamelových a kazetových Podhledy nosný rošt pro podhledy rošt pro rovnou, částečně zapuštěnou a poloskrytou hranu desek, v modulu 600 x 600 mm, | m2 | 133.6 |  | 0 |  | 0 |  | 0 | 21 | 0 | 0.00288 | 0.38 | 0 | 0 | 800-767 | RTS 23/ I | RTS 23/ I | 0.52 | 69.47 |  | Práce | Běžná |  |  |  | POL1_
|  | Dodávka a montáž hlavního profilu, příčných profilů, obvodového profilu a zavěšovacího prvku. | [25 empty] | POP
|  | D.1.1.b.11+12 Půdorys 3.NP, část A+B - nový stav : | [25 empty] | VV | 0
|  | D.1.1.d. Výpisy navržených úprav a PSV : | [25 empty] | VV | 0
|  | N.18 : 133,6 |  | 133.6 | [23 empty] | VV | 0
9 | 767586201RT1 | Montáž podhledů lamelových a kazetových Podhledy podhled minerální, s rovnou hranou | m2 | 133.6 |  | 0 |  | 0 |  | 0 | 21 | 0 | 0.0041 | 0.55 | 0 | 0 | 800-767 | RTS 23/ I | RTS 23/ I | 0.42 | 56.11 |  | Práce | Běžná |  |  |  | POL1_
|  | Odkaz na mn. položky pořadí 8 : 133,60000 |  | 133.6 | [23 empty] | VV | 5
Díl: | 61 | Úpravy povrchů vnitřní |  |  |  | 0 |  | 0 |  | 0 |  | 0 |  | 9.97 |  | 0 |  |  |  |  | 402.72 | [6 empty] | DIL
10 | 601022191R00 | Omítka stropů a podhledů z hotových směsí adhézní nátěr, dispersní s granulátem, , , | m2 | 165.3 |  | 0 |  | 0 |  | 0 | 21 | 0 | 0.00023 | 0.04 | 0 | 0 | 801-1 | RTS 23/ I | RTS 23/ I | 0.089 | 14.71 |  | Práce | Běžná |  |  |  | POL1_
|  | po jednotlivých vrstvách | [25 empty] | SPI
|  | Odkaz na mn. položky pořadí 13 : 165,30000 |  | 165.3 | [23 empty] | VV | 5
11 | 602022191R00 | Omítka stěn z hotových směsí Doplňkové práce pro omítky stěn z hotových směsí nátěr penetrační, kontaktní, s granulátem | m2 | 730.845 |  | 0 |  | 0 |  | 0 | 21 | 0 | 0.00023 | 0.17 | 0 | 0 | 801-1 | RTS 23/ I | RTS 23/ I | 0.07 | 51.16 |  | Práce | Běžná |  |  |  | POL1_
|  | po jednotlivých vrstvách | [25 empty] | SPI
|  | Odkaz na mn. položky pořadí 19 : 727,70000 |  | 727.7 | [23 empty] | VV | 5
|  | Odkaz na mn. položky pořadí 17 : 3,14500 |  | 3.145 | [23 empty] | VV | 5
12 | 610991111R00 | Zakrývání výplní vnitřních otvorů, předmětů apod. fólií Pe 0,05-0,2 mm | m2 | 153.121 |  | 0 |  | 0 |  | 0 | 21 | 0 | 4e-05 | 0.01 | 0 | 0 | 801-1 | RTS 23/ I | RTS 23/ I | 0.078 | 11.94 |  | Práce | Běžná |  |  |  | POL1_
|  | které se zřizují před úpravami povrchu, a obalení osazených dveřních zárubní před znečištěním při úpravách povrchu nástřikem plastických maltovin včetně pozdějšího odkrytí, | [25 empty] | SPI |  | které se zřizují před úpravami povrchu, a obalení osazených dveřních zárubní před znečištěním při úpravách povrchu nástřikem plastických maltovin včetně pozdějšího odkrytí,
|  | D.1.1.b.11+12 Půdorys 3.NP, část A+B - nový stav : 4,8*1,8*4+2,7*2,7+1,35*2,05*2+1*2,1*4 |  | 55.785 | [23 empty] | VV | 0
|  | 3,7*2,6+1,0*1,8+1,2*1,8*4+1,16*1,8*2+1*2,1*11 |  | 47.336 | [23 empty] | VV | 0
|  | ostatní : 50 |  | 50 | [23 empty] | VV | 0
13 | 610991004R00 | Začišťovací okenní lišta pro omítku tl. 15 mm | m | 11.8 |  | 0 |  | 0 |  | 0 | 21 | 0 | 0.00023 | 0 | 0 | 0 | 801-1 | RTS 23/ I | RTS 23/ I | 0.05 | 0.59 |  | Práce | Běžná |  |  |  | POL1_
|  | nalepení a odříznutí po dokončení omítek | [25 empty] | SPI
|  | D.1.1.b.11+12 Půdorys 3.NP, část A+B - nový stav : | [25 empty] | VV | 0
|  | D.1.1.d. Výpisy navržených úprav a PSV : | [25 empty] | VV | 0
|  | N.27 : 3,7+1,75*2 |  | 7.2 | [23 empty] | VV | 0
|  | N.29 : 1,0+1,8*2 |  | 4.6 | [23 empty] | VV | 0
14 | 611471411R00 | Tenkovrstvá úprava stropů aktivovaným štukem tloušťky 2÷3 mm, maltou vápenocementovou | m2 | 165.3 |  | 0 |  | 0 |  | 0 | 21 | 0 | 0.00768 | 1.27 | 0 | 0 | 801-1 | RTS 23/ I | RTS 23/ I | 0.381 | 62.98 |  | Práce | Běžná |  |  |  | POL1_
|  | vodorovných, šikmých, žebrových a klenutých a schodišťových konstrukcí, s nejnutnějším obroušením podkladu (pemzou apod.) a oprášením, s pomocným lešením o výšce podlahy do 1900 mm a pro zatížení do 1,5 kPa, | [25 empty] | SPI |  | vodorovných, šikmých, žebrových a klenutých a schodišťových konstrukcí, s nejnutnějším obroušením podkladu (pemzou apod.) a oprášením, s pomocným lešením o výšce podlahy do 1900 mm a pro zatížení do 1,5 kPa,
|  | D.1.1.b.11+12 Půdorys 3.NP, část A+B - nový stav : | [25 empty] | VV | 0
|  | D.1.1.d. Výpisy navržených úprav a PSV : | [25 empty] | VV | 0
|  | N.4 (B) : | [25 empty] | VV | 0
|  | 3.02 : 25,7 |  | 25.7 | [23 empty] | VV | 0
|  | 3.24 : 27,1 |  | 27.1 | [23 empty] | VV | 0
|  | 3.25 : 4,2 |  | 4.2 | [23 empty] | VV | 0
|  | 3.26 : 24,5 |  | 24.5 | [23 empty] | VV | 0
|  | 3.27 : 3,9 |  | 3.9 | [23 empty] | VV | 0
|  | 3.28 : 24,8 |  | 24.8 | [23 empty] | VV | 0
|  | 3.30 : 20,7 |  | 20.7 | [23 empty] | VV | 0
|  | 3.31 : 4,1 |  | 4.1 | [23 empty] | VV | 0
|  | Mezisoučet |  | 135 | [23 empty] | VV | 1
|  | N.68 : 30,3 |  | 30.3 | [23 empty] | VV | 0
15 | 612401391RT2 | Omítky malých ploch vnitřních stěn přes 0,25 do 1 m2, vápennou štukovou omítkou | kus | 4 |  | 0 |  | 0 |  | 0 | 21 | 0 | 0.03562 | 0.14 | 0 | 0 | 801-4 | RTS 23/ I | RTS 23/ I | 0.88293 | 3.53 |  | Práce | Běžná |  |  |  | POL1_
|  | jakoukoliv maltou, z pomocného pracovního lešení o výšce podlahy do 1900 mm a pro zatížení do 1,5 kPa, | [25 empty] | SPI |  | jakoukoliv maltou, z pomocného pracovního lešení o výšce podlahy do 1900 mm a pro zatížení do 1,5 kPa,
|  | D.1.1.b.11+12 Půdorys 3.NP, část A+B - nový stav : | [25 empty] | VV | 0
|  | D.1.1.d. Výpisy navržených úprav a PSV : | [25 empty] | VV | 0
|  | N.31 : 1,5*2 |  | 3 | [23 empty] | VV | 0
|  | N.52 : 1 |  | 1 | [23 empty] | VV | 0
16 | 612409991RT2 | Začištění omítek kolem oken, dveří a obkladů apod. s použitím suché maltové směsi | m | 102.3 |  | 0 |  | 0 |  | 0 | 21 | 0 | 0.00238 | 0.24 | 0 | 0 | 801-4 | RTS 23/ I | RTS 23/ I | 0.18233 | 18.65 |  | Práce | Běžná |  |  |  | POL1_
|  | D.1.1.b.11+12 Půdorys 3.NP, část A+B - nový stav : | [25 empty] | VV | 0
|  | D.1.1.d. Výpisy navržených úprav a PSV : | [25 empty] | VV | 0
|  | N.15 : (0,9+2,05*2)*4 |  | 20 | [23 empty] | VV | 0
|  | N.23 : (1,35+2,05*2)*2 |  | 10.9 | [23 empty] | VV | 0
|  | B : (1,0+2,05*2)*14 |  | 71.4 | [23 empty] | VV | 0
17 | 612421615R00 | Omítky vnitřní stěn vápenné nebo vápenocementové v podlaží i ve schodišti hrubé zatřené | m2 | 115.6 |  | 0 |  | 0 |  | 0 | 21 | 0 | 0.03921 | 4.53 | 0 | 0 | 801-1 | RTS 23/ I | RTS 23/ I | 0.396 | 45.78 |  | Práce | Běžná |  |  |  | POL1_
|  | D.1.1.b.11+12 Půdorys 3.NP, část A+B - nový stav : | [25 empty] | VV | 0
|  | D.1.1.d. Výpisy navržených úprav a PSV : | [25 empty] | VV | 0
|  | N.7 : 115,6 |  | 115.6 | [23 empty] | VV | 0
18 | 612421637R00 | Omítky vnitřní stěn vápenné nebo vápenocementové v podlaží i ve schodišti štukové | m2 | 3.145 |  | 0 |  | 0 |  | 0 | 21 | 0 | 0.04766 | 0.15 | 0 | 0 | 801-1 | RTS 23/ I | RTS 23/ I | 0.84 | 2.64 |  | Práce | Běžná |  |  |  | POL1_
|  | D.1.1.b.11+12 Půdorys 3.NP, část A+B - nový stav : | [25 empty] | VV | 0
|  | D.1.1.d. Výpisy navržených úprav a PSV : | [25 empty] | VV | 0
|  | N.51 : 3,7*0,85 |  | 3.145 | [23 empty] | VV | 0
19 | 612425931RT2 | Omítka vápenná vnitřního ostění omítkou štukovou | m2 | 3.95 |  | 0 |  | 0 |  | 0 | 21 | 0 | 0.03491 | 0.14 | 0 | 0 | 801-4 | RTS 23/ I | RTS 23/ I | 1.1842 | 4.68 |  | Práce | Běžná |  |  |  | POL1_
|  | okenního nebo dveřního, z pomocného pracovního lešení o výšce podlahy do 1900 mm a pro zatížení do 1,5 kPa, | [25 empty] | SPI |  | okenního nebo dveřního, z pomocného pracovního lešení o výšce podlahy do 1900 mm a pro zatížení do 1,5 kPa,
|  | D.1.1.b.11+12 Půdorys 3.NP, část A+B - nový stav : | [25 empty] | VV | 0
|  | D.1.1.d. Výpisy navržených úprav a PSV : | [25 empty] | VV | 0
|  | N.47 : 18*0,15 |  | 2.7 | [23 empty] | VV | 0
|  | N.56 : 5,0*0,25 |  | 1.25 | [23 empty] | VV | 0
20 | 612471411RT2 | Tenkovrstvá úprava stěn aktivovaným štukem malta vápenná | m2 | 727.7 |  | 0 |  | 0 |  | 0 | 21 | 0 | 0.00446 | 3.25 | 0 | 0 | 801-1 | RTS 23/ I | RTS 23/ I | 0.25116 | 182.77 |  | Práce | Běžná |  |  |  | POL1_
|  | na rovném povrchu vnitřních stěn, pilířů, svislých panelových konstrukcí, s nejnutnějším obroušením podkladu (pemzou apod.) a oprášením, | [25 empty] | SPI |  | na rovném povrchu vnitřních stěn, pilířů, svislých panelových konstrukcí, s nejnutnějším obroušením podkladu (pemzou apod.) a oprášením,
|  | D.1.1.b.11+12 Půdorys 3.NP, část A+B - nový stav : | [25 empty] | VV | 0
|  | D.1.1.d. Výpisy navržených úprav a PSV : | [25 empty] | VV | 0
|  | N.4 : 819,6-135 |  | 684.6 | [23 empty] | VV | 0
|  | N.67 : 43,1 |  | 43.1 | [23 empty] | VV | 0
21 | 612481211RT8 | Vyztužení povrchu vnitřních stěn sklotextilní síťovinou s dodávkou síťoviny a stěrkového tmelu | m2 | 9.1 |  | 0 |  | 0 |  | 0 | 21 | 0 | 0.00361 | 0.03 | 0 | 0 | 801-1 | RTS 23/ I | RTS 23/ I | 0.362 | 3.29 |  | Práce | Běžná |  |  |  | POL1_
|  | D.1.1.b.11+12 Půdorys 3.NP, část A+B - nový stav : | [25 empty] | VV | 0
|  | D.1.1.d. Výpisy navržených úprav a PSV : | [25 empty] | VV | 0
|  | N.70 : 9,1 |  | 9.1 | [23 empty] | VV | 0
22 | 61-N.48 | Kamenické zapravení vzniklé spáry po odstranění dveřních zárubní; rozměr spár 50 mm, dl. 1100 mm | kus | 9 |  | 0 |  | 0 |  | 0 | 21 | 0 | 0 | 0 | 0 | 0 |  | Vlastní | Indiv | 0 | 0 |  | Práce | Běžná |  |  |  | POL1_
|  | Kamenické zapravení vzniklé spáry po odstranění dveřních zárubní, složené z vyčištění spáry, namíchání směsi odpovídajícího složení a barevnosti, přebroušení a přeleštění zapravené spáry. | [25 empty] | POP |  | Kamenické zapravení vzniklé spáry po odstranění dveřních zárubní, složené z vyčištění spáry, namíchání směsi odpovídajícího složení a barevnosti, přebroušení a přeleštění zapravené spáry.
|  | Rozměr spár 50 mm, dl. 1100 mm. | [25 empty] | POP
|  | D.1.1.b.11+12 Půdorys 3.NP, část A+B - nový stav : | [25 empty] | VV | 0
|  | D.1.1.d. Výpisy navržených úprav a PSV : | [25 empty] | VV | 0
|  | N.48 : 9 |  | 9 | [23 empty] | VV | 0
23 | 61-N.49 | Kamenické zapravení vzniklé spáry po odstranění dveřních zárubní; rozměr spár 50 mm, dl. 1550 mm | kus | 3 |  | 0 |  | 0 |  | 0 | 21 | 0 | 0 | 0 | 0 | 0 |  | Vlastní | Indiv | 0 | 0 |  | Práce | Běžná |  |  |  | POL1_
|  | Kamenické zapravení vzniklé spáry po odstranění dveřních zárubní, složené z vyčištění spáry, namíchání směsi odpovídajícího složení a barevnosti, přebroušení a přeleštění zapravené spáry. | [25 empty] | POP |  | Kamenické zapravení vzniklé spáry po odstranění dveřních zárubní, složené z vyčištění spáry, namíchání směsi odpovídajícího složení a barevnosti, přebroušení a přeleštění zapravené spáry.
|  | Rozměr spár 50 mm, dl. 1550 mm. | [25 empty] | POP
|  | D.1.1.b.11+12 Půdorys 3.NP, část A+B - nový stav : | [25 empty] | VV | 0
|  | D.1.1.d. Výpisy navržených úprav a PSV : | [25 empty] | VV | 0
|  | N.49 : 3 |  | 3 | [23 empty] | VV | 0
24 | 61-N.50 | Kamenické zapravení vzniklé spáry po odstranění dveřních zárubní; rozměr spár 50 mm, dl. 1200 mm | kus | 1 |  | 0 |  | 0 |  | 0 | 21 | 0 | 0 | 0 | 0 | 0 |  | Vlastní | Indiv | 0 | 0 |  | Práce | Běžná |  |  |  | POL1_
|  | D.1.1.b.11+12 Půdorys 3.NP, část A+B - nový stav : | [25 empty] | VV | 0
|  | D.1.1.d. Výpisy navržených úprav a PSV : | [25 empty] | VV | 0
|  | N.50 : 1 |  | 1 | [23 empty] | VV | 0
25 | 61-N.70 | Povrchová úprava stěr dekorační stěrkou | m2 | 9.1 |  | 0 |  | 0 |  | 0 | 21 | 0 | 0 | 0 | 0 | 0 |  | Vlastní | Indiv | 0 | 0 |  | Práce | Běžná |  |  |  | POL1_
|  | Povrchová úprava stěr dekorační stěrkou na bázi dlouhodobě vyzrálého hašeného vápna a drceného mramoru s lehce hrubší granulometrií než u benátského štuku. | [25 empty] | POP |  | Povrchová úprava stěr dekorační stěrkou na bázi dlouhodobě vyzrálého hašeného vápna a drceného mramoru s lehce hrubší granulometrií než u benátského štuku.
|  | Hladký povrch, prodyšná po úpravě voskem vodě odolná, tloušťka do 1 mm, velká dekorativnost. | [25 empty] | POP
|  | Příprava podkladu: | [25 empty] | POP
|  | - Podklad pod všechny dekorativní stěrky musí být soudržný, hladký a nesprašující. Je třeba se ujistit, že vrchní nátěr je kvalitní a omyvatelný(nejedná se pouze o oděruvzdorný). | [25 empty] | POP |  | - Podklad pod všechny dekorativní stěrky musí být soudržný, hladký a nesprašující. Je třeba se ujistit, že vrchní nátěr je kvalitní a omyvatelný(nejedná se pouze o oděruvzdorný).
|  | - Odstraníme všechny nesoudržné vrstvy podkladu, vyspravíme nerovnosti tmelem s velkou tvrdostí, pokud nebude povrch stále dokonale rovný je třeba ho celý vystěrkovat. | [25 empty] | POP |  | - Odstraníme všechny nesoudržné vrstvy podkladu, vyspravíme nerovnosti tmelem s velkou tvrdostí, pokud nebude povrch stále dokonale rovný je třeba ho celý vystěrkovat.
|  | - V případě, nejistoty podklad zpevnit perlinkou a lepidlem (samostatná položka). | [25 empty] | POP
|  | - Důležité: podklad musí být dokonale rovný a hladký. | [25 empty] | POP
|  | Penetrace: | [25 empty] | POP
|  | - Jako penetraci a současně ideální adhezní můstek doporučujeme pro všechny dekorativní stěrky penetraci. Aplikace ve dvou vrstvách (samostatná položka). | [25 empty] | POP |  | - Jako penetraci a současně ideální adhezní můstek doporučujeme pro všechny dekorativní stěrky penetraci. Aplikace ve dvou vrstvách (samostatná položka).
|  | Závěrečná fáze je leštění. | [25 empty] | POP
|  | D.1.1.b.11+12 Půdorys 3.NP, část A+B - nový stav : | [25 empty] | VV | 0
|  | D.1.1.d. Výpisy navržených úprav a PSV : | [25 empty] | VV | 0
|  | N.70 : 9,1 |  | 9.1 | [23 empty] | VV | 0
Díl: | 62 | Úpravy povrchů vnější |  |  |  | 0 |  | 0 |  | 0 |  | 0 |  | 0.28 |  | 0 |  |  |  |  | 13.2 | [6 empty] | DIL
26 | 602011102R00 | Omítka stěn z hotových směsí postřik, báze, cementová, , , | m2 | 8.995 |  | 0 |  | 0 |  | 0 | 21 | 0 | 0.00525 | 0.05 | 0 | 0 | 801-1 | RTS 23/ I | RTS 23/ I | 0.081 | 0.73 |  | Práce | Běžná |  |  |  | POL1_
|  | po jednotlivých vrstvách | [25 empty] | SPI
|  | Odkaz na mn. položky pořadí 26 : 8,99500 |  | 8.995 | [23 empty] | VV | 5
27 | 602011116RT3 | Omítka stěn z hotových směsí vrstva jádrová, vápenocementová, lehčená, tloušťka vrstvy 20 mm, | m2 | 8.995 |  | 0 |  | 0 |  | 0 | 21 | 0 | 0.021 | 0.19 | 0 | 0 | 801-1 | RTS 23/ I | RTS 23/ I | 0.41 | 3.69 |  | Práce | Běžná |  |  |  | POL1_
|  | po jednotlivých vrstvách | [25 empty] | SPI
|  | D.1.1.b.11+12 Půdorys 3.NP, část A+B - nový stav : | [25 empty] | VV | 0
|  | D.1.1.d. Výpisy navržených úprav a PSV : | [25 empty] | VV | 0
|  | N.35 : 5,0 |  | 5 | [23 empty] | VV | 0
|  | N.51 : 3,7*0,85 |  | 3.145 | [23 empty] | VV | 0
|  | N.52 : 1,0*0,85 |  | 0.85 | [23 empty] | VV | 0
28 | 602011179RT4 | Omítka stěn z hotových směsí vrchní tenkovrstvá, minerální, zatřená, tloušťka vrstvy (zrna) 1,2 mnm, | m2 | 8.995 |  | 0 |  | 0 |  | 0 | 21 | 0 | 0.00189 | 0.02 | 0 | 0 | 801-1 | RTS 23/ I | RTS 23/ I | 0.22801 | 2.05 |  | Práce | Běžná |  |  |  | POL1_
|  | po jednotlivých vrstvách | [25 empty] | SPI
|  | vápenocementová minerální omítka, pro kreativní techniky a vytváření povrchových vzorů, do interiéru i exteriéru, aplikační tl. 2-3 mm, zrnitost 0,7 mm, barva dle stávající fasáda, pevnost v tlaku 3,5-7,5 MPa, souč. tepelné vodivosti – 0,49 W/mK, reakce na oheň A1, přídržnost min 0,3 MPa. | [25 empty] | POP |  | vápenocementová minerální omítka, pro kreativní techniky a vytváření povrchových vzorů, do interiéru i exteriéru, aplikační tl. 2-3 mm, zrnitost 0,7 mm, barva dle stávající fasáda, pevnost v tlaku 3,5-7,5 MPa, souč. tepelné vodivosti – 0,49 W/mK, reakce na oheň A1, přídržnost min 0,3 MPa.
|  | Odkaz na mn. položky pořadí 26 : 8,99500 |  | 8.995 | [23 empty] | VV | 5
29 | 602011191R00 | Omítka stěn z hotových směsí Doplňkové práce pro omítky stěn z hotových směsí podkladní nátěr pod tenkovrstvé omítky | m2 | 8.995 |  | 0 |  | 0 |  | 0 | 21 | 0 | 0.00035 | 0 | 0 | 0 | 801-1 | RTS 23/ I | RTS 23/ I | 0.07 | 0.63 |  | Práce | Běžná |  |  |  | POL1_
|  | po jednotlivých vrstvách | [25 empty] | SPI
|  | Odkaz na mn. položky pořadí 26 : 8,99500 |  | 8.995 | [23 empty] | VV | 5
30 | 622311563R00 | Zateplení parapetu extrudovaným polystyrénem, tloušťky 30 mm | m2 | 2.1965 |  | 0 |  | 0 |  | 0 | 21 | 0 | 0.00902 | 0.02 | 0 | 0 | 801-1 | RTS 23/ I | RTS 23/ I | 1.562 | 3.43 |  | Práce | Běžná |  |  |  | POL1_
|  | nanesení lepicího tmelu na izolační desky, nalepení desek, natažení stěrky, vtlačení výztužné tkaniny a přehlazení stěrky. Včetně parapetních lišt. | [25 empty] | SPI |  | nanesení lepicího tmelu na izolační desky, nalepení desek, natažení stěrky, vtlačení výztužné tkaniny a přehlazení stěrky. Včetně parapetních lišt.
|  | Součinitel tepelné vodivosti izolantu je 0,035 W/mK. | [25 empty] | POP
|  | D.1.1.b.11+12 Půdorys 3.NP, část A+B - nový stav : | [25 empty] | VV | 0
|  | D.1.1.d. Výpisy navržených úprav a PSV : | [25 empty] | VV | 0
|  | N.28 : 3,7*0,5 |  | 1.85 | [23 empty] | VV | 0
|  | N.32 : 1,05*0,33 |  | 0.3465 | [23 empty] | VV | 0
31 | 622471317RP9 | Nátěry a nástřiky vnějších stěn a pilířů základním a krycím nátěrem (nebo přestřikem povrchu) hmota silikonová, složitost 1 ÷ 2, barva | m2 | 8.995 |  | 0 |  | 0 |  | 0 | 21 | 0 | 0.00055 | 0 | 0 | 0 | 801-1 | RTS 23/ I | RTS 23/ I | 0.23 | 2.07 |  | Práce | Běžná |  |  |  | POL1_
|  | Penetrace + 2 x krycí nátěr. | [25 empty] | SPI
|  | Penetrace + 2 x krycí nátěr. | [25 empty] | POP
|  | V případě potřeby nutno přetřít fasádním nátěrem pro sjednocení.barevnosti. Silikonový fasádní nátěr vyztužený vlákny pro zvýšení mechanické odolnosti, obsahuje kapsle proti růstu řas a plísní. | [25 empty] | POP |  | V případě potřeby nutno přetřít fasádním nátěrem pro sjednocení.barevnosti. Silikonový fasádní nátěr vyztužený vlákny pro zvýšení mechanické odolnosti, obsahuje kapsle proti růstu řas a plísní.
|  | Odkaz na mn. položky pořadí 26 : 8,99500 |  | 8.995 | [23 empty] | VV | 5
32 | 622473187RT2 | Příplatek za okenní začišťovací lištu včetně dodávky | m | 11.9 |  | 0 |  | 0 |  | 0 | 21 | 0 | 0.00015 | 0 | 0 | 0 | 801-1 | RTS 23/ I | RTS 23/ I | 0.05 | 0.6 |  | Práce | Běžná |  |  |  | POL1_
|  | D.1.1.b.11+12 Půdorys 3.NP, část A+B - nový stav : | [25 empty] | VV | 0
|  | D.1.1.d. Výpisy navržených úprav a PSV : | [25 empty] | VV | 0
|  | N.27 : 3,7+1,8*2 |  | 7.3 | [23 empty] | VV | 0
|  | N.29 : 1,0+1,8*2 |  | 4.6 | [23 empty] | VV | 0
Díl: | 63 | Podlahy a podlahové konstrukce |  |  |  | 0 |  | 0 |  | 0 |  | 0 |  | 3.68 |  | 0 |  |  |  |  | 15.26 | [6 empty] | DIL
33 | 631312611R00 | Mazanina z betonu prostého tl. přes 50 do 80 mm třídy C 16/20, | m3 | 1.02 |  | 0 |  | 0 |  | 0 | 21 | 0 | 2.525 | 2.58 | 0 | 0 | 801-1 | RTS 23/ I | RTS 23/ I | 3.213 | 3.28 |  | Práce | Běžná |  |  |  | POL1_
|  | (z kameniva) hlazená dřevěným hladítkem | [25 empty] | SPI
|  | Včetně vytvoření dilatačních spár, bez zaplnění. | [25 empty] | POP
|  | D.1.1.b.11+12 Půdorys 3.NP, část A+B - nový stav : | [25 empty] | VV | 0
|  | D.1.1.d. Výpisy navržených úprav a PSV : | [25 empty] | VV | 0
|  | N.10 : 20,4*0,05 |  | 1.02 | [23 empty] | VV | 0
34 | 632415125RT2 | Potěr ze suchých směsí cementový samonivelační vyrovnávací, tloušťky 25 mm, včetně penetrace | m2 | 25.7 |  | 0 |  | 0 |  | 0 | 21 | 0 | 0.04265 | 1.1 | 0 | 0 | 801-1 | RTS 23/ I | RTS 23/ I | 0.4185 | 10.76 |  | Práce | Běžná |  |  |  | POL1_
|  | s rozprostřením a uhlazením | [25 empty] | SPI
|  | D.1.1.b.11+12 Půdorys 3.NP, část A+B - nový stav : | [25 empty] | VV | 0
|  | D.1.1.d. Výpisy navržených úprav a PSV : | [25 empty] | VV | 0
|  | N.33 : 25,7 |  | 25.7 | [23 empty] | VV | 0
35 | 775542022R00 | Podložka pod lamelové podlahy pěnový polyetylén, tloušťky 3,0 mm | m2 | 20.4 |  | 0 |  | 0 |  | 0 | 21 | 0 | 1e-05 | 0 | 0 | 0 | 800-775 | RTS 23/ I | RTS 23/ I | 0.06 | 1.22 |  | Práce | Běžná |  |  |  | POL1_
|  | doplňkové práce | [25 empty] | SPI
|  | D.1.1.b.11+12 Půdorys 3.NP, část A+B - nový stav : | [25 empty] | VV | 0
|  | D.1.1.d. Výpisy navržených úprav a PSV : | [25 empty] | VV | 0
|  | N.10 : 20,4 |  | 20.4 | [23 empty] | VV | 0
Díl: | 64 | Výplně otvorů |  |  |  | 0 |  | 0 |  | 0 |  | 0 |  | 0.69 |  | 0 |  |  |  |  | 71.84 | [6 empty] | DIL
36 | 642944112RT2 | Osazení ocelových zárubní dvourámových konstrukce šroubovaná tloušťka stěny 100 mm, včetně dodávky zárubně, š. průchodu 600 mm | kus | 4 |  | 0 |  | 0 |  | 0 | 21 | 0 | 0.02187 | 0.09 | 0 | 0 | 801-1 | RTS 23/ I | RTS 23/ I | 2.388 | 9.55 |  | Práce | Běžná |  |  |  | POL1_
|  | osazení ocelových dvourámových zárubní do stěnových konstrukcí staveb, především do hotových příček včetně omítky s příslušným stavebním rozměrem a hotovou podlahou | [25 empty] | SPI |  | osazení ocelových dvourámových zárubní do stěnových konstrukcí staveb, především do hotových příček včetně omítky s příslušným stavebním rozměrem a hotovou podlahou
|  | Zárubeň je dvourámové obložkové konstrukce. Výška zárubně je standardně na »čistou« podlahu. Zárubeň je určena pro osazování připravených stavebních otvorů s přesně stanovenou tloušťku příčky (profil zárubně není variabilní), které odpovídá rozměr ústí profilu Rám se závěsy se kotví do stavebního otvoru pomocí šroubů a 6-ti ks ocelových kotev, které jsou pevnou součástí zárubně. Oba rámy tvořící zárubeň jsou spojeny po usazení do otvoru vruty v drážce pro těsnění. Prahová rozpěrka slouží pro zajištění zárubně při přepravě a montáži, po montáži se demontuje. Zárubeň je opatřena přepravním ochranným nátěrem základní vodouředitelnou barvou. | [25 empty] | POP |  | Zárubeň je dvourámové obložkové konstrukce. Výška zárubně je standardně na »čistou« podlahu. Zárubeň je určena pro osazování připravených stavebních otvorů s přesně stanovenou tloušťku příčky (profil zárubně není variabilní), které odpovídá rozměr ústí profilu Rám se závěsy se kotví do stavebního otvoru pomocí šroubů a 6-ti ks ocelových kotev, které jsou pevnou součástí zárubně. Oba rámy tvořící zárubeň jsou spojeny po usazení do otvoru vruty v drážce pro těsnění. Prahová rozpěrka slouží pro zajištění zárubně při přepravě a montáži, po montáži se demontuje. Zárubeň je opatřena přepravním ochranným nátěrem základní vodouředitelnou barvou.
|  | D.1.1.b.11+12 Půdorys 3.NP, část A+B - nový stav : | [25 empty] | VV | 0
|  | D.1.1.d. Výpisy navržených úprav a PSV : | [25 empty] | VV | 0
|  | N.6 P+L : 2+2 |  | 4 | [23 empty] | VV | 0
37 | 642944112RT3 | Osazení ocelových zárubní dvourámových konstrukce šroubovaná tloušťka stěny 100 mm, včetně dodávky zárubně, š. průchodu 700 mm | kus | 4 |  | 0 |  | 0 |  | 0 | 21 | 0 | 0.02267 | 0.09 | 0 | 0 | 801-1 | RTS 23/ I | RTS 23/ I | 2.388 | 9.55 |  | Práce | Běžná |  |  |  | POL1_
|  | osazení ocelových dvourámových zárubní do stěnových konstrukcí staveb, především do hotových příček včetně omítky s příslušným stavebním rozměrem a hotovou podlahou | [25 empty] | SPI |  | osazení ocelových dvourámových zárubní do stěnových konstrukcí staveb, především do hotových příček včetně omítky s příslušným stavebním rozměrem a hotovou podlahou
|  | Zárubeň je dvourámové obložkové konstrukce. Výška zárubně je standardně na »čistou« podlahu. Zárubeň je určena pro osazování připravených stavebních otvorů s přesně stanovenou tloušťku příčky (profil zárubně není variabilní), které odpovídá rozměr ústí profilu Rám se závěsy se kotví do stavebního otvoru pomocí šroubů a 6-ti ks ocelových kotev, které jsou pevnou součástí zárubně. Oba rámy tvořící zárubeň jsou spojeny po usazení do otvoru vruty v drážce pro těsnění. Prahová rozpěrka slouží pro zajištění zárubně při přepravě a montáži, po montáži se demontuje. Zárubeň je opatřena přepravním ochranným nátěrem základní vodouředitelnou barvou. | [25 empty] | POP |  | Zárubeň je dvourámové obložkové konstrukce. Výška zárubně je standardně na »čistou« podlahu. Zárubeň je určena pro osazování připravených stavebních otvorů s přesně stanovenou tloušťku příčky (profil zárubně není variabilní), které odpovídá rozměr ústí profilu Rám se závěsy se kotví do stavebního otvoru pomocí šroubů a 6-ti ks ocelových kotev, které jsou pevnou součástí zárubně. Oba rámy tvořící zárubeň jsou spojeny po usazení do otvoru vruty v drážce pro těsnění. Prahová rozpěrka slouží pro zajištění zárubně při přepravě a montáži, po montáži se demontuje. Zárubeň je opatřena přepravním ochranným nátěrem základní vodouředitelnou barvou.
|  | D.1.1.b.11+12 Půdorys 3.NP, část A+B - nový stav : | [25 empty] | VV | 0
|  | D.1.1.d. Výpisy navržených úprav a PSV : | [25 empty] | VV | 0
|  | N.5 P+L : 2+2 |  | 4 | [23 empty] | VV | 0
38 | 642944112RT4 | Osazení ocelových zárubní dvourámových konstrukce šroubovaná tloušťka stěny 100 mm, včetně dodávky zárubně, š. průchodu 800 mm | kus | 7 |  | 0 |  | 0 |  | 0 | 21 | 0 | 0.02347 | 0.16 | 0 | 0 | 801-1 | RTS 23/ I | RTS 23/ I | 2.388 | 16.72 |  | Práce | Běžná |  |  |  | POL1_
|  | osazení ocelových dvourámových zárubní do stěnových konstrukcí staveb, především do hotových příček včetně omítky s příslušným stavebním rozměrem a hotovou podlahou | [25 empty] | SPI |  | osazení ocelových dvourámových zárubní do stěnových konstrukcí staveb, především do hotových příček včetně omítky s příslušným stavebním rozměrem a hotovou podlahou
|  | Zárubeň je dvourámové obložkové konstrukce. Výška zárubně je standardně na »čistou« podlahu. Zárubeň je určena pro osazování připravených stavebních otvorů s přesně stanovenou tloušťku příčky (profil zárubně není variabilní), které odpovídá rozměr ústí profilu Rám se závěsy se kotví do stavebního otvoru pomocí šroubů a 6-ti ks ocelových kotev, které jsou pevnou součástí zárubně. Oba rámy tvořící zárubeň jsou spojeny po usazení do otvoru vruty v drážce pro těsnění. Prahová rozpěrka slouží pro zajištění zárubně při přepravě a montáži, po montáži se demontuje. Zárubeň je opatřena přepravním ochranným nátěrem základní vodouředitelnou barvou. | [25 empty] | POP |  | Zárubeň je dvourámové obložkové konstrukce. Výška zárubně je standardně na »čistou« podlahu. Zárubeň je určena pro osazování připravených stavebních otvorů s přesně stanovenou tloušťku příčky (profil zárubně není variabilní), které odpovídá rozměr ústí profilu Rám se závěsy se kotví do stavebního otvoru pomocí šroubů a 6-ti ks ocelových kotev, které jsou pevnou součástí zárubně. Oba rámy tvořící zárubeň jsou spojeny po usazení do otvoru vruty v drážce pro těsnění. Prahová rozpěrka slouží pro zajištění zárubně při přepravě a montáži, po montáži se demontuje. Zárubeň je opatřena přepravním ochranným nátěrem základní vodouředitelnou barvou.
|  | D.1.1.b.11+12 Půdorys 3.NP, část A+B - nový stav : | [25 empty] | VV | 0
|  | D.1.1.d. Výpisy navržených úprav a PSV : | [25 empty] | VV | 0
|  | N.3 P+L : 4+3 |  | 7 | [23 empty] | VV | 0
39 | 642945312RT4 | Osazení ocelových zárubní protipožárních dvourámových, konstrukce šroubovaná tloušťka stěny 100 mm, včetně dodávky zárubně, š. průchodu 800 mm | kus | 8 |  | 0 |  | 0 |  | 0 | 21 | 0 | 0.02347 | 0.19 | 0 | 0 | 801-1 | RTS 23/ I | RTS 23/ I | 2.388 | 19.1 |  | Práce | Běžná |  |  |  | POL1_
|  | a protiplynových dveří bez nebo včetně dveřních křídel do vynechaného otvoru, s obetonováním , včetně manipulační dopravy, kotvení zárubně do zdiva např. s uklínováním, s případným přivařením k obnažené výztuži, se zalitím, resp. zabetonováním, včetně bednění. | [25 empty] | SPI |  | a protiplynových dveří bez nebo včetně dveřních křídel do vynechaného otvoru, s obetonováním , včetně manipulační dopravy, kotvení zárubně do zdiva např. s uklínováním, s případným přivařením k obnažené výztuži, se zalitím, resp. zabetonováním, včetně bednění.
|  | Zárubeň je dvourámové obložkové konstrukce. Výška zárubně je standardně na »čistou« podlahu. Zárubeň je určena pro osazování připravených stavebních otvorů s přesně stanovenou tloušťku příčky (profil zárubně není variabilní), které odpovídá rozměr ústí profilu Rám se závěsy se kotví do stavebního otvoru pomocí šroubů a 6-ti ks ocelových kotev, které jsou pevnou součástí zárubně. Oba rámy tvořící zárubeň jsou spojeny po usazení do otvoru vruty v drážce pro těsnění. Prahová rozpěrka slouží pro zajištění zárubně při přepravě a montáži, po montáži se demontuje. Zárubeň je opatřena přepravním ochranným nátěrem základní vodouředitelnou barvou. | [25 empty] | POP |  | Zárubeň je dvourámové obložkové konstrukce. Výška zárubně je standardně na »čistou« podlahu. Zárubeň je určena pro osazování připravených stavebních otvorů s přesně stanovenou tloušťku příčky (profil zárubně není variabilní), které odpovídá rozměr ústí profilu Rám se závěsy se kotví do stavebního otvoru pomocí šroubů a 6-ti ks ocelových kotev, které jsou pevnou součástí zárubně. Oba rámy tvořící zárubeň jsou spojeny po usazení do otvoru vruty v drážce pro těsnění. Prahová rozpěrka slouží pro zajištění zárubně při přepravě a montáži, po montáži se demontuje. Zárubeň je opatřena přepravním ochranným nátěrem základní vodouředitelnou barvou.
|  | Požární odolnost EW 30DP3 | [25 empty] | POP
|  | D.1.1.b.11+12 Půdorys 3.NP, část A+B - nový stav : | [25 empty] | VV | 0
|  | D.1.1.d. Výpisy navržených úprav a PSV : | [25 empty] | VV | 0
|  | N.26 P+L : 2+5 |  | 7 | [23 empty] | VV | 0
|  | N.72 P+L : 1+0 |  | 1 | [23 empty] | VV | 0
40 | 642945314RT4 | Osazení ocelových zárubní protipožárních dvourámových, konstrukce šroubovaná tloušťka stěny 150 mm, včetně dodávky zárubně, š. průchodu 800 mm | kus | 5 |  | 0 |  | 0 |  | 0 | 21 | 0 | 0.02556 | 0.13 | 0 | 0 | 801-1 | RTS 23/ I | RTS 23/ I | 2.758 | 13.79 |  | Práce | Běžná |  |  |  | POL1_
|  | a protiplynových dveří bez nebo včetně dveřních křídel do vynechaného otvoru, s obetonováním , včetně manipulační dopravy, kotvení zárubně do zdiva např. s uklínováním, s případným přivařením k obnažené výztuži, se zalitím, resp. zabetonováním, včetně bednění. | [25 empty] | SPI |  | a protiplynových dveří bez nebo včetně dveřních křídel do vynechaného otvoru, s obetonováním , včetně manipulační dopravy, kotvení zárubně do zdiva např. s uklínováním, s případným přivařením k obnažené výztuži, se zalitím, resp. zabetonováním, včetně bednění.
|  | Zárubeň je dvourámové obložkové konstrukce. Výška zárubně je standardně na »čistou« podlahu. Zárubeň je určena pro osazování připravených stavebních otvorů s přesně stanovenou tloušťku příčky (profil zárubně není variabilní), které odpovídá rozměr ústí profilu Rám se závěsy se kotví do stavebního otvoru pomocí šroubů a 6-ti ks ocelových kotev, které jsou pevnou součástí zárubně. Oba rámy tvořící zárubeň jsou spojeny po usazení do otvoru vruty v drážce pro těsnění. Prahová rozpěrka slouží pro zajištění zárubně při přepravě a montáži, po montáži se demontuje. Zárubeň je opatřena přepravním ochranným nátěrem základní vodouředitelnou barvou. | [25 empty] | POP |  | Zárubeň je dvourámové obložkové konstrukce. Výška zárubně je standardně na »čistou« podlahu. Zárubeň je určena pro osazování připravených stavebních otvorů s přesně stanovenou tloušťku příčky (profil zárubně není variabilní), které odpovídá rozměr ústí profilu Rám se závěsy se kotví do stavebního otvoru pomocí šroubů a 6-ti ks ocelových kotev, které jsou pevnou součástí zárubně. Oba rámy tvořící zárubeň jsou spojeny po usazení do otvoru vruty v drážce pro těsnění. Prahová rozpěrka slouží pro zajištění zárubně při přepravě a montáži, po montáži se demontuje. Zárubeň je opatřena přepravním ochranným nátěrem základní vodouředitelnou barvou.
|  | Požární odolnost EW 30DP3 | [25 empty] | POP
|  | D.1.1.b.11+12 Půdorys 3.NP, část A+B - nový stav : | [25 empty] | VV | 0
|  | D.1.1.d. Výpisy navržených úprav a PSV : | [25 empty] | VV | 0
|  | N.15 P+L : 2+2 |  | 4 | [23 empty] | VV | 0
|  | N.25 P+L : 1+0 |  | 1 | [23 empty] | VV | 0
41 | 642945314RT5 | Osazení ocelových zárubní protipožárních dvourámových, konstrukce šroubovaná tloušťka stěny 150 mm, včetně dodávky zárubně, š. průchodu 900 mm | kus | 1 |  | 0 |  | 0 |  | 0 | 21 | 0 | 0.02656 | 0.03 | 0 | 0 | 801-1 | RTS 23/ I | RTS 23/ I | 2.758 | 2.76 |  | Práce | Běžná |  |  |  | POL1_
|  | a protiplynových dveří bez nebo včetně dveřních křídel do vynechaného otvoru, s obetonováním , včetně manipulační dopravy, kotvení zárubně do zdiva např. s uklínováním, s případným přivařením k obnažené výztuži, se zalitím, resp. zabetonováním, včetně bednění. | [25 empty] | SPI |  | a protiplynových dveří bez nebo včetně dveřních křídel do vynechaného otvoru, s obetonováním , včetně manipulační dopravy, kotvení zárubně do zdiva např. s uklínováním, s případným přivařením k obnažené výztuži, se zalitím, resp. zabetonováním, včetně bednění.
|  | Zárubeň je dvourámové obložkové konstrukce. Výška zárubně je standardně na »čistou« podlahu. Zárubeň je určena pro osazování připravených stavebních otvorů s přesně stanovenou tloušťku příčky (profil zárubně není variabilní), které odpovídá rozměr ústí profilu Rám se závěsy se kotví do stavebního otvoru pomocí šroubů a 6-ti ks ocelových kotev, které jsou pevnou součástí zárubně. Oba rámy tvořící zárubeň jsou spojeny po usazení do otvoru vruty v drážce pro těsnění. Prahová rozpěrka slouží pro zajištění zárubně při přepravě a montáži, po montáži se demontuje. Zárubeň je opatřena přepravním ochranným nátěrem základní vodouředitelnou barvou. | [25 empty] | POP |  | Zárubeň je dvourámové obložkové konstrukce. Výška zárubně je standardně na »čistou« podlahu. Zárubeň je určena pro osazování připravených stavebních otvorů s přesně stanovenou tloušťku příčky (profil zárubně není variabilní), které odpovídá rozměr ústí profilu Rám se závěsy se kotví do stavebního otvoru pomocí šroubů a 6-ti ks ocelových kotev, které jsou pevnou součástí zárubně. Oba rámy tvořící zárubeň jsou spojeny po usazení do otvoru vruty v drážce pro těsnění. Prahová rozpěrka slouží pro zajištění zárubně při přepravě a montáži, po montáži se demontuje. Zárubeň je opatřena přepravním ochranným nátěrem základní vodouředitelnou barvou.
|  | Požární odolnost EW 30DP3 | [25 empty] | POP
|  | D.1.1.b.11+12 Půdorys 3.NP, část A+B - nový stav : | [25 empty] | VV | 0
|  | D.1.1.d. Výpisy navržených úprav a PSV : | [25 empty] | VV | 0
|  | N.42 P+L : 0+1 |  | 1 | [23 empty] | VV | 0
42 | 648991111RT3 | Osazení parapetních desek z plastických hmot Dodávka a osazení parapetních desek z plastických hmot šířky 150 mm | m | 1.05 |  | 0 |  | 0 |  | 0 | 21 | 0 | 0.00421 | 0 | 0 | 0 | 801-1 | RTS 23/ I | RTS 23/ I | 0.356 | 0.37 |  | Práce | Běžná |  |  |  | POL1_
|  | a poloplastických hmot na montážní pěnu, zapravení omítky pod parapetem, těsnění spáry mezi parapetem a rámem okna, dodávka silikonu. | [25 empty] | SPI |  | a poloplastických hmot na montážní pěnu, zapravení omítky pod parapetem, těsnění spáry mezi parapetem a rámem okna, dodávka silikonu.
|  | D.1.1.b.11+12 Půdorys 3.NP, část A+B - nový stav : | [25 empty] | VV | 0
|  | D.1.1.d. Výpisy navržených úprav a PSV : | [25 empty] | VV | 0
|  | N.30 : 1,05 |  | 1.05 | [23 empty] | VV | 0
Díl: | 9 | Ostatní konstrukce, bourání |  |  |  | 0 |  | 0 |  | 0 |  | 0 |  | 0.02 |  | 0 |  |  |  |  | 101.26 | [6 empty] | DIL
43 | 342263513RS1 | Revizní protipožární dvířka do SDK příček rozměr 300x300 mm, požární odolnost EW 30 | kus | 4 |  | 0 |  | 0 |  | 0 | 21 | 0 | 0.00477 | 0.02 | 0 | 0 | 801-1 | RTS 23/ I | RTS 23/ I | 1.19 | 4.76 |  | Práce | Běžná |  |  |  | POL1_
|  | D.1.1.b.11+12 Půdorys 3.NP, část A+B - nový stav : | [25 empty] | VV | 0
|  | D.1.1.d. Výpisy navržených úprav a PSV : | [25 empty] | VV | 0
|  | N.34 : 4 |  | 4 | [23 empty] | VV | 0
44 | 913 R00 | Hzs - Stavební dělník | h | 96.5 |  | 0 |  | 0 |  | 0 | 21 | 0 | 0 | 0 | 0 | 0 |  | RTS 23/ I | RTS 23/ I | 1 | 96.5 |  | Práce | Běžná |  |  |  | POL1_
|  | N.20 - Pod vtažené překlady po vyříznutí zárubně přikotvit dubový hranol š. dle šířky příčky cca 100 mm, výšky 50 mm, délky 800 mm, hmoždinkami a vruty. Výška osazení cca 2050 mm. | [25 empty] | POP |  | N.20 - Pod vtažené překlady po vyříznutí zárubně přikotvit dubový hranol š. dle šířky příčky cca 100 mm, výšky 50 mm, délky 800 mm, hmoždinkami a vruty. Výška osazení cca 2050 mm.
|  | N.21 - Pod vtažené překlady po vyříznutí zárubně přikotvit dubový hranol š. dle šířky příčky cca 100 mm, výšky 50 mm, dl. 700 mm, hmoždinkami a vruty. Výška osazení cca 2050 mm. | [25 empty] | POP |  | N.21 - Pod vtažené překlady po vyříznutí zárubně přikotvit dubový hranol š. dle šířky příčky cca 100 mm, výšky 50 mm, dl. 700 mm, hmoždinkami a vruty. Výška osazení cca 2050 mm.
|  | N.22 - Pod vtažené překlady po vyříznutí zárubně přikotvit dubový hranol š. dle šířky příčky cca 100 mm, výšky 50 mm, dl. 600 mm, hmoždinkami a vruty. Výška osazení cca 2050 mm. | [25 empty] | POP |  | N.22 - Pod vtažené překlady po vyříznutí zárubně přikotvit dubový hranol š. dle šířky příčky cca 100 mm, výšky 50 mm, dl. 600 mm, hmoždinkami a vruty. Výška osazení cca 2050 mm.
|  | N.54 - Pod vtažené překlady po vyříznutí zárubně přilepit přířez z příčkové tvárnice tl. 50 mm, šířka dle šířky příčky lepícím tmelem. Pojištění použitím šroubovacích fasádních kotev. Výška cca 2050 mm. | [25 empty] | POP |  | N.54 - Pod vtažené překlady po vyříznutí zárubně přilepit přířez z příčkové tvárnice tl. 50 mm, šířka dle šířky příčky lepícím tmelem. Pojištění použitím šroubovacích fasádních kotev. Výška cca 2050 mm.
|  | N.55 - Pod vtažené překlady po vyříznutí zárubně přilepit přířez z příčkové tvárnice tl. 50 mm, šířka dle šířky příčky lepícím tmelem. Pojištění použitím šroubovacích fasádních kotev. Výška osazení cca 2050 mm. | [25 empty] | POP |  | N.55 - Pod vtažené překlady po vyříznutí zárubně přilepit přířez z příčkové tvárnice tl. 50 mm, šířka dle šířky příčky lepícím tmelem. Pojištění použitím šroubovacích fasádních kotev. Výška osazení cca 2050 mm.
|  | D.1.1.b.11+12 Půdorys 3.NP, část A+B - nový stav : | [25 empty] | VV | 0
|  | D.1.1.d. Výpisy navržených úprav a PSV : | [25 empty] | VV | 0
|  | N.20 - ostatní práce : 1,5*7 |  | 10.5 | [23 empty] | VV | 0
|  | N.21 - ostatní práce : 1,5*4 |  | 6 | [23 empty] | VV | 0
|  | N.22 - ostatní práce : 1,5*4 |  | 6 | [23 empty] | VV | 0
|  | N.53 - ostatní práce : 1,5*1 |  | 1.5 | [23 empty] | VV | 0
|  | N.54 - ostatní práce : 1,5*2 |  | 3 | [23 empty] | VV | 0
|  | N.55 - ostatní práce : 1,5*13 |  | 19.5 | [23 empty] | VV | 0
|  | drobné práce : 50 |  | 50 | [23 empty] | VV | 0
Díl: | 94 | Lešení a stavební výtahy |  |  |  | 0 |  | 0 |  | 0 |  | 0 |  | 0.59 |  | 0 |  |  |  |  | 81.76 | [6 empty] | DIL
45 | 941955001R00 | Lešení lehké pracovní pomocné pomocné, o výšce lešeňové podlahy do 1,2 m | m2 | 423.19 |  | 0 |  | 0 |  | 0 | 21 | 0 | 0.00121 | 0.51 | 0 | 0 | 800-3 | RTS 23/ I | RTS 23/ I | 0.177 | 74.9 |  | Práce | Běžná |  |  |  | POL1_
|  | D.1.1.b.11+12 Půdorys 3.NP, část A+B - nový stav : | [25 empty] | VV | 0
|  | 3.02 : 26,1 |  | 26.1 | [23 empty] | VV | 0
|  | 3.03 : 12,2 |  | 12.2 | [23 empty] | VV | 0
|  | 3.04 : 27,6 |  | 27.6 | [23 empty] | VV | 0
|  | 3.05 : 4,8 |  | 4.8 | [23 empty] | VV | 0
|  | 3.06 : 21,3 |  | 21.3 | [23 empty] | VV | 0
|  | 3.07 : 3,5 |  | 3.5 | [23 empty] | VV | 0
|  | 3.08 : 2 |  | 2 | [23 empty] | VV | 0
|  | 3.09 : 4,8 |  | 4.8 | [23 empty] | VV | 0
|  | 3.10 : 21,3 |  | 21.3 | [23 empty] | VV | 0
|  | 3.11 : 3,5 |  | 3.5 | [23 empty] | VV | 0
|  | 3.12 : 2 |  | 2 | [23 empty] | VV | 0
|  | 3.13 : 4,8 |  | 4.8 | [23 empty] | VV | 0
|  | 3.14 : 21,3 |  | 21.3 | [23 empty] | VV | 0
|  | 3.15 : 3,5 |  | 3.5 | [23 empty] | VV | 0
|  | 3.16 : 1,6 |  | 1.6 | [23 empty] | VV | 0
|  | 3.17 : 4,8 |  | 4.8 | [23 empty] | VV | 0
|  | 3.18 : 21,5 |  | 21.5 | [23 empty] | VV | 0
|  | 3.19 : 3,5 |  | 3.5 | [23 empty] | VV | 0
|  | 3.20 : 1,6 |  | 1.6 | [23 empty] | VV | 0
|  | 3.21 : 71,2 |  | 71.2 | [23 empty] | VV | 0
|  | 3.22 : 6,95 |  | 6.95 | [23 empty] | VV | 0
|  | 3.23 : 10,54 |  | 10.54 | [23 empty] | VV | 0
|  | 3.24 : 27,1 |  | 27.1 | [23 empty] | VV | 0
|  | 3.25 : 4,2 |  | 4.2 | [23 empty] | VV | 0
|  | 3.26 : 24,5 |  | 24.5 | [23 empty] | VV | 0
|  | 3.27 : 3,9 |  | 3.9 | [23 empty] | VV | 0
|  | 3.28 : 24,8 |  | 24.8 | [23 empty] | VV | 0
|  | 3.29 : 4,1 |  | 4.1 | [23 empty] | VV | 0
|  | 3.30 : 20,7 |  | 20.7 | [23 empty] | VV | 0
|  | 3.31 : 4,1 |  | 4.1 | [23 empty] | VV | 0
|  | 3.32 : 4,8 |  | 4.8 | [23 empty] | VV | 0
|  | 3.33 : 12,3 |  | 12.3 | [23 empty] | VV | 0
|  | 3.34 : 12,3 |  | 12.3 | [23 empty] | VV | 0
46 | 941955101R00 | Lešení lehké pracovní pomocné ve schodišti, o výšce lešeňové podlahy do 1,5 m | m2 | 25.9 |  | 0 |  | 0 |  | 0 | 21 | 0 | 0.00306 | 0.08 | 0 | 0 | 800-3 | RTS 23/ I | RTS 23/ I | 0.265 | 6.86 |  | Práce | Běžná |  |  |  | POL1_
|  | D.1.1.b.11+12 Půdorys 3.NP, část A+B - nový stav : | [25 empty] | VV | 0
|  | 3.03 : 25,9 |  | 25.9 | [23 empty] | VV | 0
Díl: | 95 | Dokončovací konstrukce na pozemních stavbách |  |  |  | 0 |  | 0 |  | 0 |  | 0 |  | 0.02 |  | 0 |  |  |  |  | 152.13 | [6 empty] | DIL
47 | 952901111R00 | Vyčištění budov a ostatních objektů budov bytové nebo občanské výstavby - zametení a umytí podlah, dlažeb, obkladů, schodů v místnostech, chodbách a schodištích, vyčištění a umytí oken, dveří s rámy, zárubněmi, umytí a vyčištění jiných zasklených a natíraných ploch a zařizovacích předmětů před předáním do užívání světlá výška podlaží do 4 m | m2 | 493.916 |  | 0 |  | 0 |  | 0 | 21 | 0 | 4e-05 | 0.02 | 0 | 0 | 801-1 | RTS 23/ I | RTS 23/ I | 0.308 | 152.13 |  | Práce | Běžná |  |  |  | POL1_
|  | D.1.1.b.11+12 Půdorys 3.NP, část A+B - nový stav : | [25 empty] | VV | 0
|  | A : 18,3*10,3+14,98*3,7 |  | 243.916 | [23 empty] | VV | 0
|  | B : 250 |  | 250 | [23 empty] | VV | 0
Díl: | 96 | Bourání konstrukcí |  |  |  | 0 |  | 0 |  | 0 |  | 0 |  | 0 |  | 2.99 |  |  |  |  | 50.91 | [6 empty] | DIL
48 | 974031664R00 | Vysekání rýh v jakémkoliv zdivu cihelném pro vtahování nosníků do zdí, před vybouráním otvorů do hloubky 150 mm, při výšce nosníku do 150 mm | m | 71.2 |  | 0 |  | 0 |  | 0 | 21 | 0 | 0 | 0 | 0.042 | 2.99 | 801-3 | RTS 23/ I | RTS 23/ I | 0.715 | 50.91 |  | Práce | Běžná |  |  |  | POL1_
|  | D.1.1.b.11+12 Půdorys 3.NP, část A+B - nový stav : | [25 empty] | VV | 0
|  | D.1.1.d. Výpisy navržených úprav a PSV : | [25 empty] | VV | 0
|  | N.20 : 1,2*2*7 |  | 16.8 | [23 empty] | VV | 0
|  | N.21 : 1,1*2*4 |  | 8.8 | [23 empty] | VV | 0
|  | N.22 : 1,0*2*4 |  | 8 | [23 empty] | VV | 0
|  | N.53 : 1,2*2*1 |  | 2.4 | [23 empty] | VV | 0
|  | N.54 : 1,65*2*2 |  | 6.6 | [23 empty] | VV | 0
|  | N.55 : 1,1*2*13 |  | 28.6 | [23 empty] | VV | 0
Díl: | 99 | Staveništní přesun hmot |  |  |  | 0 |  | 0 |  | 0 |  | 0 |  | 0 |  | 0 |  |  |  |  | 67.68 | [6 empty] | DIL
49 | 999281148R00 | Přesun hmot pro opravy a údržbu objektů pro opravy a údržbu dosavadních objektů včetně vnějších plášťů výšky do 12 m, nošením | t | 21.4845 |  | 0 |  | 0 |  | 0 | 21 | 0 | 0 | 0 | 0 | 0 | 801-4 | RTS 23/ I | RTS 23/ I | 3.15 | 67.68 |  | Přesun hmot | Běžná |  |  |  | POL7_
|  | oborů 801, 803, 811 a 812 | [25 empty] | SPI
|  | Hmotnosti z položek s pořadovými čísly: : | [25 empty] | VV | 0
|  | 1,2,3,4,5,6,7,8,9,10,11,12,13,14,15,16,17,18,19,20,21,26,27,28,29,30,31,32,33,34,35,36,37,38,39,40, : | [25 empty] | VV | 0
|  | 41,42,43,45,46,47, : | [25 empty] | VV | 0
|  | Součet: : 21,48449 |  | 21.4845 | [23 empty] | VV | 0
Díl: | 711 | Izolace proti vodě |  |  |  | 0 |  | 0 |  | 0 |  | 0 |  | 0.42 |  | 0 |  |  |  |  | 46.64 | [6 empty] | DIL
50 | 711210020RAA | Izolace stěrkové hydroizolační těsnicí hmotou , dvousložkovou pružnou izolací, proti vlhkosti, včetně těsnicího pásu do spoje podlaha-stěna | m2 | 110 |  | 0 |  | 0 |  | 0 | 21 | 0 | 0.00378 | 0.42 | 0 | 0 | AP-PSV | RTS 23/ I | RTS 23/ I | 0.42403 | 46.64 |  | Agregovaná položka | Běžná |  |  |  | POL2_
|  | Nanesení hydroizolační stěrky ve dvou vrstvách. Vlepení těsnicí pásky do spoje podlaha-stěna, přitlačení a uhlazení, přetažení pásky další vrstvou izolační stěrky. | [25 empty] | POP |  | Nanesení hydroizolační stěrky ve dvou vrstvách. Vlepení těsnicí pásky do spoje podlaha-stěna, přitlačení a uhlazení, přetažení pásky další vrstvou izolační stěrky.
|  | N9 | [25 empty] | POP
|  | Hydroizolace 1. vrstva - Flexibilní rychle tuhnoucí dvousložková hydroizolační stěrka, pojivo – šedý cement, vodotěsnost CM_O2P | [25 empty] | POP |  | Hydroizolace 1. vrstva - Flexibilní rychle tuhnoucí dvousložková hydroizolační stěrka, pojivo – šedý cement, vodotěsnost CM_O2P
|  | Pružná těsnící páska – š. 150 mm, vnější a vnitřní roh, odolnost proti chemikáliím, zředěným kyselinám a solným roztokům, páska na bázi syntetického kaučuku | [25 empty] | POP |  | Pružná těsnící páska – š. 150 mm, vnější a vnitřní roh, odolnost proti chemikáliím, zředěným kyselinám a solným roztokům, páska na bázi syntetického kaučuku
|  | Hydroizolace 1. vrstva - Flexibilní rychle tuhnoucí dvousložková hydroizolační stěrka, pojivo – šedý cement, vodotěsnost CM_O2P | [25 empty] | POP |  | Hydroizolace 1. vrstva - Flexibilní rychle tuhnoucí dvousložková hydroizolační stěrka, pojivo – šedý cement, vodotěsnost CM_O2P
|  | N10 | [25 empty] | POP
|  | Hydroizolace 2. vrstva - Flexibilní rychle tuhnoucí dvousložková hydroizolační stěrka, pojivo – šedý cement, vodotěsnost CM_O2P | [25 empty] | POP |  | Hydroizolace 2. vrstva - Flexibilní rychle tuhnoucí dvousložková hydroizolační stěrka, pojivo – šedý cement, vodotěsnost CM_O2P
|  | Pružná těsnící páska – š. 150 mm, vnější a vnitřní roh, odolnost proti chemikáliím, zředěným kyselinám a solným roztokům, páska na bázi syntetického kaučuku | [25 empty] | POP |  | Pružná těsnící páska – š. 150 mm, vnější a vnitřní roh, odolnost proti chemikáliím, zředěným kyselinám a solným roztokům, páska na bázi syntetického kaučuku
|  | Hydroizolace 1. vrstva - Flexibilní rychle tuhnoucí dvousložková hydroizolační stěrka, pojivo – šedý cement, vodotěsnost CM_O2P | [25 empty] | POP |  | Hydroizolace 1. vrstva - Flexibilní rychle tuhnoucí dvousložková hydroizolační stěrka, pojivo – šedý cement, vodotěsnost CM_O2P
|  | D.1.1.b.11+12 Půdorys 3.NP, část A+B - nový stav : | [25 empty] | VV | 0
|  | D.1.1.d. Výpisy navržených úprav a PSV : | [25 empty] | VV | 0
|  | N.9 : 89,6 |  | 89.6 | [23 empty] | VV | 0
|  | N.10 : 20,4 |  | 20.4 | [23 empty] | VV | 0
Díl: | 713 | Izolace tepelné |  |  |  | 0 |  | 0 |  | 0 |  | 0 |  | 0.01 |  | 0 |  |  |  |  | 2.9 | [6 empty] | DIL
51 | 713131130R00 | Montáž tepelné izolace stěn vložením do nosné rámové konstrukce | m2 | 1.5 |  | 0 |  | 0 |  | 0 | 21 | 0 | 0.00023 | 0 | 0 | 0 | 800-713 | RTS 23/ I | RTS 23/ I | 0.161 | 0.24 |  | Práce | Běžná |  |  |  | POL1_
|  | Nařezání izolace na potřebný rouzměr. Vložení izolace do stěny bez dodávky tepelné izolace. | [25 empty] | POP
|  | Včetně pomocného lešení o výšce podlahy do 1900 mm a pro zatížení do 1,5 kPa. | [25 empty] | POP
|  | D.1.1.b.11+12 Půdorys 3.NP, část A+B - nový stav : | [25 empty] | VV | 0
|  | D.1.1.d. Výpisy navržených úprav a PSV : | [25 empty] | VV | 0
|  | N.31 : 1,5 |  | 1.5 | [23 empty] | VV | 0
52 | 713191221R00 | Izolace tepelné běžných konstrukcí - doplňky obložení stěn pásky 100 mm, včetně dodávky materiálu | m | 53.2 |  | 0 |  | 0 |  | 0 | 21 | 0 | 0 | 0 | 0 | 0 | 800-713 | RTS 23/ I | RTS 23/ I | 0.05 | 2.66 |  | Práce | Běžná |  |  |  | POL1_
|  | D.1.1.b.11+12 Půdorys 3.NP, část A+B - nový stav : | [25 empty] | VV | 0
|  | D.1.1.d. Výpisy navržených úprav a PSV : | [25 empty] | VV | 0
|  | N.10 : (2,3+1,5)*2*4+(1,9+0,85)*4+(1,9+1,05)*4 |  | 53.2 | [23 empty] | VV | 0
53 | 631405831R | Výrobek izolační pro budovy z minerální vlny (MW) tvar: deska; tloušťka d = 70,0 mm; OH = 50 kg/m3; lambda = 0,035 W/(m.K); pevnost v tlaku CS 0,5 kPa; RtF: A1 | m2 | 1.83 |  | 0 |  | 0 |  | 0 | 21 | 0 | 0.0035 | 0.01 | 0 | 0 | SPCM | RTS 23/ I | RTS 23/ I | 0 | 0 |  | Specifikace | Běžná |  |  |  | POL3_
|  | D.1.1.b.11+12 Půdorys 3.NP, část A+B - nový stav : | [25 empty] | VV | 0
|  | D.1.1.d. Výpisy navržených úprav a PSV : | [25 empty] | VV | 0
|  | N.31 : 3*0,61*1,0 |  | 1.83 | [23 empty] | VV | 0
54 | 998713202R00 | Přesun hmot pro izolace tepelné v objektech výšky do 12 m | % |  |  | 0 |  | 0 |  | 0 | 21 | 0 | 0 | 0 | 0 | 0 | 800-713 | RTS 23/ I | RTS 23/ I | 0 | 0 |  | Přesun hmot | Běžná |  |  |  | POL7_
|  | 50 m vodorovně | [25 empty] | SPI
Díl: | 725 | Zařizovací předměty |  |  |  | 0 |  | 0 |  | 0 |  | 0 |  | 0 |  | 0 |  |  |  |  | 0 | [6 empty] | DIL
55 | 725-N.11 | Dodávka a montáž Sprchová zástěna u sprchového koutu;výška zástěny 200 cm, šířka 850mm | kus | 4 |  | 0 |  | 0 |  | 0 | 21 | 0 | 0 | 0 | 0 | 0 |  | Vlastní | Indiv | 0 | 0 |  | Práce | Běžná |  |  |  | POL1_
|  | Sprchová zástěna u sprchového koutu | [25 empty] | POP
|  | Výška zástěny 200 cm, šířka 850mm ( bude upraveno dle zaměření na stavbě ), materiál – kalené bezpečnostní sklo tl. 8 mm, transparent s ochranou skla EASY CLEAN, včetně nosných a ustavovacích profilů v lesklém provedení. Vzpěra univerzální o délce 120 cm / zkrácení dle situace na stavbě /. Barevný potisk dle návrhu architekta s potiskem plochy min 75 %. plochy. | [25 empty] | POP |  | Výška zástěny 200 cm, šířka 850mm ( bude upraveno dle zaměření na stavbě ), materiál – kalené bezpečnostní sklo tl. 8 mm, transparent s ochranou skla EASY CLEAN, včetně nosných a ustavovacích profilů v lesklém provedení. Vzpěra univerzální o délce 120 cm / zkrácení dle situace na stavbě /. Barevný potisk dle návrhu architekta s potiskem plochy min 75 %. plochy.
|  | D.1.1.b.11+12 Půdorys 3.NP, část A+B - nový stav : | [25 empty] | VV | 0
|  | D.1.1.d. Výpisy navržených úprav a PSV : | [25 empty] | VV | 0
|  | N.11 : 4 |  | 4 | [23 empty] | VV | 0
56 | 998725202R00 | Přesun hmot pro zařizovací předměty v objektech výšky do 12 m | % |  |  | 0 |  | 0 |  | 0 | 21 | 0 | 0 | 0 | 0 | 0 | 800-721 | RTS 23/ I | RTS 23/ I | 0 | 0 |  | Přesun hmot | Běžná |  |  |  | POL7_
|  | vodorovně do 50 m | [25 empty] | SPI
Díl: | 764 | Konstrukce klempířské |  |  |  | 0 |  | 0 |  | 0 |  | 0 |  | 0.02 |  | 0 |  |  |  |  | 4.39 | [6 empty] | DIL
57 | 764908307RT3 | Oplechování parapetů včetně rohů, lepené lepidlem, z pozinkovaného plechu s povrchem z polyesteru tl. 0,6 mm, rš 330 mm, dodávka a montáž | m | 1.05 |  | 0 |  | 0 |  | 0 | 21 | 0 | 0.00273 | 0 | 0 | 0 | 800-764 | RTS 23/ I | RTS 23/ I | 0.83375 | 0.88 |  | Práce | Běžná |  |  |  | POL1_
|  | včetně rohů | [25 empty] | SPI
|  | D.1.1.b.11+12 Půdorys 3.NP, část A+B - nový stav : | [25 empty] | VV | 0
|  | D.1.1.d. Výpisy navržených úprav a PSV : | [25 empty] | VV | 0
|  | N.32 : 1,05 |  | 1.05 | [23 empty] | VV | 0
58 | 764908309RT3 | Oplechování parapetů včetně rohů, lepené lepidlem, z pozinkovaného plechu s povrchem z polyesteru tl. 0,6 mm, rš 500 mm, dodávka a montáž | m | 3.7 |  | 0 |  | 0 |  | 0 | 21 | 0 | 0.00411 | 0.02 | 0 | 0 | 800-764 | RTS 23/ I | RTS 23/ I | 0.94783 | 3.51 |  | Práce | Běžná |  |  |  | POL1_
|  | včetně rohů | [25 empty] | SPI
|  | D.1.1.b.11+12 Půdorys 3.NP, část A+B - nový stav : | [25 empty] | VV | 0
|  | D.1.1.d. Výpisy navržených úprav a PSV : | [25 empty] | VV | 0
|  | N.28 : 3,7 |  | 3.7 | [23 empty] | VV | 0
59 | 998764202R00 | Přesun hmot pro konstrukce klempířské v objektech výšky do 12 m | % |  |  | 0 |  | 0 |  | 0 | 21 | 0 | 0 | 0 | 0 | 0 | 800-764 | RTS 23/ I | RTS 23/ I | 0 | 0 |  | Přesun hmot | Běžná |  |  |  | POL7_
|  | 50 m vodorovně | [25 empty] | SPI
Díl: | 766 | Konstrukce truhlářské |  |  |  | 0 |  | 0 |  | 0 |  | 0 |  | 0.78 |  | 0 |  |  |  |  | 76.6 | [6 empty] | DIL
60 | 766211100R00 | Montáž madel schodišťových dřevěných nebo verzalitových, dílčích, | m | 8.05 |  | 0 |  | 0 |  | 0 | 21 | 0 | 1e-05 | 0 | 0 | 0 | 800-766 | RTS 23/ I | RTS 23/ I | 0.151 | 1.22 |  | Práce | Běžná |  |  |  | POL1_
|  | D.1.1.b.11+12 Půdorys 3.NP, část A+B - nový stav : | [25 empty] | VV | 0
|  | D.1.1.d. Výpisy navržených úprav a PSV : | [25 empty] | VV | 0
|  | N.40 : 1,85*1 |  | 1.85 | [23 empty] | VV | 0
|  | N.69 : 3,1*2 |  | 6.2 | [23 empty] | VV | 0
61 | 766601211RT2 | Těsnění připojovací spáry spára ostění, interiér - fólie parotěsná šířky 100 mm samolepicí, výplň PU pěnou, exteriér - páska paropropustná šířky 15 mm, tl. 6/30 mm expanzní, | m | 4.6 |  | 0 |  | 0 |  | 0 | 21 | 0 | 4e-05 | 0 | 0 | 0 | 800-766 | RTS 23/ I | RTS 23/ I | 0.18 | 0.83 |  | Práce | Běžná |  |  |  | POL1_
|  | Instalace a dodávka parotěsné okenní fólie a paropropustné expanzní pásky. | [25 empty] | POP
|  | D.1.1.b.11+12 Půdorys 3.NP, část A+B - nový stav : | [25 empty] | VV | 0
|  | D.1.1.d. Výpisy navržených úprav a PSV : | [25 empty] | VV | 0
|  | N.29 : (1,0+1,8*2)*1 |  | 4.6 | [23 empty] | VV | 0
62 | 766601229RT3 | Těsnění připojovací spáry spára parapetu, interiér - fólie parotěsná šířky 100 mm samolepicí, výplň PU pěnou, exteriér - fólie paropropustná šířky 100 mm samolepicí, expanzní páska š. 20 mm pod rám a pod vnější parapet | m | 1 |  | 0 |  | 0 |  | 0 | 21 | 0 | 0.00012 | 0 | 0 | 0 | 800-766 | RTS 23/ I | RTS 23/ I | 0.64 | 0.64 |  | Práce | Běžná |  |  |  | POL1_
|  | Dodávka a aplikace parotěsné a paropropustné fólie, těsnicí pásky pod rám a pod vnější parapet, vymezovacího provazce pod vnitřní parapet a silikonového tmelu. | [25 empty] | POP |  | Dodávka a aplikace parotěsné a paropropustné fólie, těsnicí pásky pod rám a pod vnější parapet, vymezovacího provazce pod vnitřní parapet a silikonového tmelu.
|  | D.1.1.b.11+12 Půdorys 3.NP, část A+B - nový stav : | [25 empty] | VV | 0
|  | D.1.1.d. Výpisy navržených úprav a PSV : | [25 empty] | VV | 0
|  | N.29 : 1,0 |  | 1 | [23 empty] | VV | 0
63 | 766629302R00 | Montáž otvorových prvků plastových nebo z dřevěných europrofilů oken, plochy do 2,70 m2 | kus | 1 |  | 0 |  | 0 |  | 0 | 21 | 0 | 0.0012 | 0 | 0 | 0 | 800-766 | RTS 23/ I | RTS 23/ I | 2.72 | 2.72 |  | Práce | Běžná |  |  |  | POL1_
|  | D.1.1.b.11+12 Půdorys 3.NP, část A+B - nový stav : | [25 empty] | VV | 0
|  | D.1.1.d. Výpisy navržených úprav a PSV : | [25 empty] | VV | 0
|  | N.29 : 1 |  | 1 | [23 empty] | VV | 0
64 | 766711091R00 | Podkladní tepelně izolační profil pod okenní rám, výška do 40 mm | m | 4.7 |  | 0 |  | 0 |  | 0 | 21 | 0 | 0.00134 | 0.01 | 0 | 0 | 800-766 | RTS 23/ I | RTS 23/ I | 0.08 | 0.38 |  | Práce | Běžná |  |  |  | POL1_
|  | Montáž zasklených stěn včetně dodávky a montáže PU pěny a spojovacích prostředků. | [25 empty] | POP
|  | D.1.1.b.11+12 Půdorys 3.NP, část A+B - nový stav : | [25 empty] | VV | 0
|  | D.1.1.d. Výpisy navržených úprav a PSV : | [25 empty] | VV | 0
|  | N.27 : 3,7 |  | 3.7 | [23 empty] | VV | 0
|  | N.29 : 1,0 |  | 1 | [23 empty] | VV | 0
65 | 766661112R00 | Montáž dveřních křídel kompletizovaných otevíravých , , do ocelové nebo fošnové zárubně, jednokřídlových, šířky do 800 mm | kus | 15 |  | 0 |  | 0 |  | 0 | 21 | 0 | 0 | 0 | 0 | 0 | 800-766 | RTS 23/ I | RTS 23/ I | 1.45 | 21.75 |  | Práce | Běžná |  |  |  | POL1_
|  | D.1.1.b.11+12 Půdorys 3.NP, část A+B - nový stav : | [25 empty] | VV | 0
|  | D.1.1.d. Výpisy navržených úprav a PSV : | [25 empty] | VV | 0
|  | N.3 P+L : 4+3 |  | 7 | [23 empty] | VV | 0
|  | N.5 P+L : 2+2 |  | 4 | [23 empty] | VV | 0
|  | N.6 P+L : 2+2 |  | 4 | [23 empty] | VV | 0
66 | 766661413R00 | Montáž dveřních křídel kompletizovaných otevíravých , protipožárních bez kukátka, do ocelové nebo fošnové zárubně, jednokřídlových, šířky do 800 mm | kus | 15 |  | 0 |  | 0 |  | 0 | 21 | 0 | 0 | 0 | 0 | 0 | 800-766 | RTS 23/ I | RTS 23/ I | 1.56 | 23.4 |  | Práce | Běžná |  |  |  | POL1_
|  | Dveře s protipožární odolností do 30 minut. | [25 empty] | POP
|  | D.1.1.b.11+12 Půdorys 3.NP, část A+B - nový stav : | [25 empty] | VV | 0
|  | D.1.1.d. Výpisy navržených úprav a PSV : | [25 empty] | VV | 0
|  | N.15 P+L : 2+2 |  | 4 | [23 empty] | VV | 0
|  | N.25 P+L : 1+0 |  | 1 | [23 empty] | VV | 0
|  | N.26 P+L : 2+5 |  | 7 | [23 empty] | VV | 0
|  | N.41 P+L : 2+0 |  | 2 | [23 empty] | VV | 0
|  | N.72 P+L : 1+0 |  | 1 | [23 empty] | VV | 0
67 | 766661422R00 | Montáž dveřních křídel kompletizovaných otevíravých , protipožárních, do ocelové nebo fošnové zárubně, jednokřídlových, šířky přes 800 mm | kus | 1 |  | 0 |  | 0 |  | 0 | 21 | 0 | 0 | 0 | 0 | 0 | 800-766 | RTS 23/ I | RTS 23/ I | 1.63 | 1.63 |  | Práce | Běžná |  |  |  | POL1_
|  | Dveře s protipožární odolností do 30 minut. | [25 empty] | POP
|  | D.1.1.b.11+12 Půdorys 3.NP, část A+B - nový stav : | [25 empty] | VV | 0
|  | D.1.1.d. Výpisy navržených úprav a PSV : | [25 empty] | VV | 0
|  | N.42 P+L : 0+1 |  | 1 | [23 empty] | VV | 0
68 | 766670021R00 | Montáž kliky a štítku | kus | 31 |  | 0 |  | 0 |  | 0 | 21 | 0 | 0 | 0 | 0 | 0 | 800-766 | RTS 23/ I | RTS 23/ I | 0.775 | 24.03 |  | Práce | Běžná |  |  |  | POL1_
|  | D.1.1.b.11+12 Půdorys 3.NP, část A+B - nový stav : | [25 empty] | VV | 0
|  | D.1.1.d. Výpisy navržených úprav a PSV : | [25 empty] | VV | 0
|  | N.3 P+L : 4+3 |  | 7 | [23 empty] | VV | 0
|  | N.5 P+L : 2+2 |  | 4 | [23 empty] | VV | 0
|  | N.6 P+L : 2+2 |  | 4 | [23 empty] | VV | 0
|  | N.15 P+L : 2+2 |  | 4 | [23 empty] | VV | 0
|  | N.25 P+L : 1+0 |  | 1 | [23 empty] | VV | 0
|  | N.26 P+L : 2+5 |  | 7 | [23 empty] | VV | 0
|  | N.41 P+L : 2+0 |  | 2 | [23 empty] | VV | 0
|  | N.42 P+L : 0+1 |  | 1 | [23 empty] | VV | 0
|  | N.72 P+L : 1+0 |  | 1 | [23 empty] | VV | 0
69 | 766-N.23 | Výroba, dodávka a montáž Zárubeň a dveře masiv, 2kř ; rozměr 1 250,0 / 1970,0 mm, požární odolnost EI 30DP3 + C + koordinátory uzavírání dveří | kus | 2 |  | 0 |  | 0 |  | 0 | 21 | 0 | 0 | 0 | 0 | 0 |  | Vlastní | Indiv | 0 | 0 |  | Práce | Běžná |  |  |  | POL1_
|  | Osazení nové dřevěné rámové zárubně včetně nového dveřního křídla a vč. kování. Dveře 1250x1970 mm, hlavní průchod 800 mm, příčka tl 150 mm | [25 empty] | POP |  | Osazení nové dřevěné rámové zárubně včetně nového dveřního křídla a vč. kování. Dveře 1250x1970 mm, hlavní průchod 800 mm, příčka tl 150 mm
|  | Zárubeň je dřevěná rámová. Po osazení dojde k zapravení připojovací spáry a navazujících povrchů. | [25 empty] | POP
|  | Výška zárubně je standardně na »čistou« podlahu. Zárubeň je určena pro osazování připravených stavebních otvorů. Rám se závěsy se kotví do stavebního otvoru pomocí šroubů. | [25 empty] | POP |  | Výška zárubně je standardně na »čistou« podlahu. Zárubeň je určena pro osazování připravených stavebních otvorů. Rám se závěsy se kotví do stavebního otvoru pomocí šroubů.
|  | Zárubeň lze dodat i ve vrchním nátěru, v odstínu dle RAL. Matriál: Rámová zárubeň v provedení masiv. | [25 empty] | POP |  | Zárubeň lze dodat i ve vrchním nátěru, v odstínu dle RAL. Matriál: Rámová zárubeň v provedení masiv.
|  | Křídlo – masiv, spodní část do výšky 400 mm osazena plná výplň odlehčená DTD deska, povrch ve vrchním nátěru, v odstínu dle RAL, s viditelnou polodrážkou. | [25 empty] | POP |  | Křídlo – masiv, spodní část do výšky 400 mm osazena plná výplň odlehčená DTD deska, povrch ve vrchním nátěru, v odstínu dle RAL, s viditelnou polodrážkou.
|  | Kování štítkové, klika – klika nerez, bez zámku | [25 empty] | POP
|  | Zasklení: protipožární bezpečnostní lepené sklo tl. 8 mm pro požadavek na EW 15-30, tl. 16 mm pro EI 30. | [25 empty] | POP |  | Zasklení: protipožární bezpečnostní lepené sklo tl. 8 mm pro požadavek na EW 15-30, tl. 16 mm pro EI 30.
|  | Spodní plný panel s požární odolností na výšku 300 mm. | [25 empty] | POP
|  | Prahová nerezová lišta plochá š. 60 mm, lepená – výška 3 mm, tl. 1,20 mm, dekor nerez materiál – nerez, povrch kartáčovaný. Materiál lišta nevrtaná plochá nerez kartáčovaná Profilteam,pro šířku dveří 1250 mm. | [25 empty] | POP |  | Prahová nerezová lišta plochá š. 60 mm, lepená – výška 3 mm, tl. 1,20 mm, dekor nerez materiál – nerez, povrch kartáčovaný. Materiál lišta nevrtaná plochá nerez kartáčovaná Profilteam,pro šířku dveří 1250 mm.
|  | Na dveřích provedeno značení pruhem š. 50 mm nebo kruhy prům. 50 mm ve vzdálenosti 150 mm ve dvou výškových úrovních a to 800-1000 mm a 1400 – 1600 mm, dle Vyhl. 398/2009 Sb | [25 empty] | POP |  | Na dveřích provedeno značení pruhem š. 50 mm nebo kruhy prům. 50 mm ve vzdálenosti 150 mm ve dvou výškových úrovních a to 800-1000 mm a 1400 – 1600 mm, dle Vyhl. 398/2009 Sb
|  | Požární odolnost EI 30DP3 + C + koordinátory uzavírání dveří | [25 empty] | POP
|  | D.1.1.b.11+12 Půdorys 3.NP, část A+B - nový stav : | [25 empty] | VV | 0
|  | D.1.1.d. Výpisy navržených úprav a PSV : | [25 empty] | VV | 0
|  | N.23 (P+L) : 1+1 |  | 2 | [23 empty] | VV | 0
70 | 549146241R | Kování štítkové, klika /klika - nerez, bez zámku | kus | 13 |  | 0 |  | 0 |  | 0 | 21 | 0 | 0.0008 | 0.01 | 0 | 0 |  | Vlastní | Indiv | 0 | 0 |  | Specifikace | Běžná |  |  |  | POL3_
|  | Kování štítkové, klika /klika - nerez, bez zámku | [25 empty] | POP
|  | D.1.1.b.11+12 Půdorys 3.NP, část A+B - nový stav : | [25 empty] | VV | 0
|  | D.1.1.d. Výpisy navržených úprav a PSV : | [25 empty] | VV | 0
|  | N.3 P+L : 4+3 |  | 7 | [23 empty] | VV | 0
|  | N.5 P+L : 2+2 |  | 4 | [23 empty] | VV | 0
|  | N.41 P+L : 2+0 |  | 2 | [23 empty] | VV | 0
71 | 549146242R | Kování štítkové, klika /klika - nerez, wc zámek odjistitelný | kus | 4 |  | 0 |  | 0 |  | 0 | 21 | 0 | 0.0008 | 0 | 0 | 0 |  | Vlastní | Indiv | 0 | 0 |  | Specifikace | Běžná |  |  |  | POL3_
|  | D.1.1.b.11+12 Půdorys 3.NP, část A+B - nový stav : | [25 empty] | VV | 0
|  | D.1.1.d. Výpisy navržených úprav a PSV : | [25 empty] | VV | 0
|  | N.6 P+L : 2+2 |  | 4 | [23 empty] | VV | 0
72 | 549146291R | Kování, klika – koule nerez, elektronický zámek, bezpečnostní vložky systému generálního klíče | kus | 12 |  | 0 |  | 0 |  | 0 | 21 | 0 | 0 | 0 | 0 | 0 |  | Vlastní | Indiv | 0 | 0 |  | Specifikace | Běžná |  |  |  | POL3_
|  | D.1.1.b.11+12 Půdorys 3.NP, část A+B - nový stav : | [25 empty] | VV | 0
|  | D.1.1.d. Výpisy navržených úprav a PSV : | [25 empty] | VV | 0
|  | N.15 P+L : 2+2 |  | 4 | [23 empty] | VV | 0
|  | N.25 P+L : 1+0 |  | 1 | [23 empty] | VV | 0
|  | N.26 P+L : 2+5 |  | 7 | [23 empty] | VV | 0
73 | 549146902R | Kování štítkové, klika /klika - nerez, zámek bezpečnostní systému generálního klíče | kus | 2 |  | 0 |  | 0 |  | 0 | 21 | 0 | 0 | 0 | 0 | 0 |  | Vlastní | Indiv | 0 | 0 |  | Specifikace | Běžná |  |  |  | POL3_
|  | D.1.1.b.11+12 Půdorys 3.NP, část A+B - nový stav : | [25 empty] | VV | 0
|  | D.1.1.d. Výpisy navržených úprav a PSV : | [25 empty] | VV | 0
|  | N.42 P+L : 0+1 |  | 1 | [23 empty] | VV | 0
|  | N.72 P+L : 1+0 |  | 1 | [23 empty] | VV | 0
74 | 611601901R | Dveře vnitřní HPL plné 1-křídlé 600 x 1970 mm | kus | 4 |  | 0 |  | 0 |  | 0 | 21 | 0 | 0.015 | 0.06 | 0 | 0 |  | Vlastní | Indiv | 0 | 0 |  | Specifikace | Běžná |  |  |  | POL3_
|  | Křídlo – odlehčená DTD deska, povrch laminátový hladký vysokotlaký tl. 0,8 mm HPL, s viditelnou polodrážkou, provedení voděodolné. | [25 empty] | POP |  | Křídlo – odlehčená DTD deska, povrch laminátový hladký vysokotlaký tl. 0,8 mm HPL, s viditelnou polodrážkou, provedení voděodolné.
|  | Dveře vnitřní jednostranně otevíravé; funkce: klasické; šířka = 600 mm; výška = 1 970 mm; počet křídel: 1; materiál rámu křídla: MDF; materiál výplně: voština; materiál pláště: MDF; povrchová úprava: HPL; struktura povrchu: oboustranně hladká; míra zasklení: plné křídlo; barva: dekor dle vzorníku | [25 empty] | POP |  | Dveře vnitřní jednostranně otevíravé; funkce: klasické; šířka = 600 mm; výška = 1 970 mm; počet křídel: 1; materiál rámu křídla: MDF; materiál výplně: voština; materiál pláště: MDF; povrchová úprava: HPL; struktura povrchu: oboustranně hladká; míra zasklení: plné křídlo; barva: dekor dle vzorníku
|  | D.1.1.b.11+12 Půdorys 3.NP, část A+B - nový stav : | [25 empty] | VV | 0
|  | D.1.1.d. Výpisy navržených úprav a PSV : | [25 empty] | VV | 0
|  | N.6 P+L : 2+2 |  | 4 | [23 empty] | VV | 0
75 | 61160922R | Dveře vnitřní HPL 1/3 sklo 1-křídlé 700 x 1970 mm | kus | 4 |  | 0 |  | 0 |  | 0 | 21 | 0 | 0.017 | 0.07 | 0 | 0 |  | Vlastní | Indiv | 0 | 0 |  | Specifikace | Běžná |  |  |  | POL3_
|  | Křídlo – odlehčená DTD deska, povrch laminátový hladký vysokotlaký tl. 0,8 mm HPL, s viditelnou polodrážkou, provedení voděodolné, dveře částečně prosklené. | [25 empty] | POP |  | Křídlo – odlehčená DTD deska, povrch laminátový hladký vysokotlaký tl. 0,8 mm HPL, s viditelnou polodrážkou, provedení voděodolné, dveře částečně prosklené.
|  | Dveře vnitřní jednostranně otevíravé; funkce: klasické; šířka = 700 mm; výška = 1 970 mm; počet křídel: 1; materiál rámu křídla: MDF; materiál výplně: voština; materiál pláště: MDF; povrchová úprava: HPL; struktura povrchu: oboustranně hladká; míra zasklení: 1/3; barva: dekor dle vzorníku | [25 empty] | POP |  | Dveře vnitřní jednostranně otevíravé; funkce: klasické; šířka = 700 mm; výška = 1 970 mm; počet křídel: 1; materiál rámu křídla: MDF; materiál výplně: voština; materiál pláště: MDF; povrchová úprava: HPL; struktura povrchu: oboustranně hladká; míra zasklení: 1/3; barva: dekor dle vzorníku
|  | D.1.1.b.11+12 Půdorys 3.NP, část A+B - nový stav : | [25 empty] | VV | 0
|  | D.1.1.d. Výpisy navržených úprav a PSV : | [25 empty] | VV | 0
|  | N.5 P+L : 2+2 |  | 4 | [23 empty] | VV | 0
76 | 61160923R | Dveře vnitřní HPL 1/3 sklo 1-křídlé 800 x 1970 mm | kus | 7 |  | 0 |  | 0 |  | 0 | 21 | 0 | 0.019 | 0.13 | 0 | 0 |  | Vlastní | Indiv | 0 | 0 |  | Specifikace | Běžná |  |  |  | POL3_
|  | Křídlo – odlehčená DTD deska, povrch laminátový hladký vysokotlaký tl. 0,8 mm HPL, s viditelnou polodrážkou, dveře částečně prosklené | [25 empty] | POP |  | Křídlo – odlehčená DTD deska, povrch laminátový hladký vysokotlaký tl. 0,8 mm HPL, s viditelnou polodrážkou, dveře částečně prosklené
|  | Dveře vnitřní jednostranně otevíravé; funkce: klasické; šířka = 800 mm; výška = 1 970 mm; počet křídel: 1; materiál rámu křídla: MDF; materiál výplně: voština; materiál pláště: MDF; povrchová úprava: HPL; struktura povrchu: oboustranně hladká; míra zasklení: 1/3; barva: dekor dle vzorníku | [25 empty] | POP |  | Dveře vnitřní jednostranně otevíravé; funkce: klasické; šířka = 800 mm; výška = 1 970 mm; počet křídel: 1; materiál rámu křídla: MDF; materiál výplně: voština; materiál pláště: MDF; povrchová úprava: HPL; struktura povrchu: oboustranně hladká; míra zasklení: 1/3; barva: dekor dle vzorníku
|  | D.1.1.b.11+12 Půdorys 3.NP, část A+B - nový stav : | [25 empty] | VV | 0
|  | D.1.1.d. Výpisy navržených úprav a PSV : | [25 empty] | VV | 0
|  | N.3 P+L : 4+3 |  | 7 | [23 empty] | VV | 0
77 | 611653903R | Dveře protipožární EI,EW30 plné HPL 1-křídlé 800 x 1970 mm | kus | 15 |  | 0 |  | 0 |  | 0 | 21 | 0 | 0.031 | 0.47 | 0 | 0 |  | Vlastní | Indiv | 0 | 0 |  | Specifikace | Běžná |  |  |  | POL3_
|  | Křídlo – odlehčená DTD deska, povrch laminátový hladký vysokotlaký tl. 0,8 mm HPL, s viditelnou polodrážkou. | [25 empty] | POP |  | Křídlo – odlehčená DTD deska, povrch laminátový hladký vysokotlaký tl. 0,8 mm HPL, s viditelnou polodrážkou.
|  | V křídle padací práh – 8x30 mm, zdvih 20 mm, silikonová lišta, zvuk. Útlum 52 dB, i pro protipožární uzávěry, jednostranné spouštění. | [25 empty] | POP |  | V křídle padací práh – 8x30 mm, zdvih 20 mm, silikonová lišta, zvuk. Útlum 52 dB, i pro protipožární uzávěry, jednostranné spouštění.
|  | Dveře vnitřní jednostranně otevíravé; funkce: protipožární; šířka = 800 mm; výška = 1 970 mm; počet křídel: 1; materiál rámu křídla: masiv; materiál výplně: plná DTD; materiál pláště: HDF; povrchová úprava: HPL; struktura povrchu: oboustranně hladká; plné; požární odolnost: E, W; 30; barva: dekor dle vzorníku | [25 empty] | POP |  | Dveře vnitřní jednostranně otevíravé; funkce: protipožární; šířka = 800 mm; výška = 1 970 mm; počet křídel: 1; materiál rámu křídla: masiv; materiál výplně: plná DTD; materiál pláště: HDF; povrchová úprava: HPL; struktura povrchu: oboustranně hladká; plné; požární odolnost: E, W; 30; barva: dekor dle vzorníku
|  | D.1.1.b.11+12 Půdorys 3.NP, část A+B - nový stav : | [25 empty] | VV | 0
|  | D.1.1.d. Výpisy navržených úprav a PSV : | [25 empty] | VV | 0
|  | N.15 P+L : 2+2 |  | 4 | [23 empty] | VV | 0
|  | N.25 P+L : 1+0 |  | 1 | [23 empty] | VV | 0
|  | N.26 P+L : 2+5 |  | 7 | [23 empty] | VV | 0
|  | N.41 P+L : 2+0 |  | 2 | [23 empty] | VV | 0
|  | N.72 P+L : 1+0 |  | 1 | [23 empty] | VV | 0
78 | 61165943R | Dveře protipožární EW30 plné 1-křídlé 900 x 1970 mm HPL 0,8 | kus | 1 |  | 0 |  | 0 |  | 0 | 21 | 0 | 0.027 | 0.03 | 0 | 0 |  | Vlastní | Indiv | 0 | 0 |  | Specifikace | Běžná |  |  |  | POL3_
|  | Křídlo – odlehčená DTD deska, povrch laminátový hladký vysokotlaký tl. 0,8 mm HPL, s viditelnou polodrážkou | [25 empty] | POP |  | Křídlo – odlehčená DTD deska, povrch laminátový hladký vysokotlaký tl. 0,8 mm HPL, s viditelnou polodrážkou
|  | Zvukově izolační, zvukový útlum 37 dB. | [25 empty] | POP
|  | V křídle padací práh – 8x30 mm, zdvih 20 mm, silikonová lišta, zvuk. Útlum 52 dB, i pro protipožární uzávěry, jednostranné spouštění | [25 empty] | POP |  | V křídle padací práh – 8x30 mm, zdvih 20 mm, silikonová lišta, zvuk. Útlum 52 dB, i pro protipožární uzávěry, jednostranné spouštění
|  | Dveře vnitřní jednostranně otevíravé; funkce: protipožární; šířka = 900 mm; výška = 1 970 mm; počet křídel: 1; materiál rámu křídla: masiv; materiál výplně: plná DTD; materiál pláště: MDF; povrchová úprava: HPL; struktura povrchu: oboustranně hladká; míra zasklení: plné křídlo; požární odolnost: E, I, W; 30; barva: dekor dle vzorníku | [25 empty] | POP |  | Dveře vnitřní jednostranně otevíravé; funkce: protipožární; šířka = 900 mm; výška = 1 970 mm; počet křídel: 1; materiál rámu křídla: masiv; materiál výplně: plná DTD; materiál pláště: MDF; povrchová úprava: HPL; struktura povrchu: oboustranně hladká; míra zasklení: plné křídlo; požární odolnost: E, I, W; 30; barva: dekor dle vzorníku
|  | D.1.1.b.11+12 Půdorys 3.NP, část A+B - nový stav : | [25 empty] | VV | 0
|  | D.1.1.d. Výpisy navržených úprav a PSV : | [25 empty] | VV | 0
|  | N.42 P+L : 0+1 |  | 1 | [23 empty] | VV | 0
79 | 766-N.40 | dřevěné schordišťové madlo, dl. 1 850 mm | kus | 1 |  | 0 |  | 0 |  | 0 | 21 | 0 | 0 | 0 | 0 | 0 |  | Vlastní | Indiv | 0 | 0 |  | Specifikace | Běžná |  |  |  | POL3_
|  | Rozměry a profilace viz stávající madlo na druhé straně schodiště. Rámcový rozměr profilu 50/200 mm, dl. 1850 mm. Materiál smrkové řezivo. | [25 empty] | POP |  | Rozměry a profilace viz stávající madlo na druhé straně schodiště. Rámcový rozměr profilu 50/200 mm, dl. 1850 mm. Materiál smrkové řezivo.
|  | Kotvení přes dřevěné špalíky 70/70 mm, dl. 100 mm, osazené po 1000 mm. Do zdiva kotveno přes distančí špalíky a stávající dřevěný obklad zápustnými vruty 8/200 mm a hmoždinkami. Vruty kryty dřevěnými záslepkami. | [25 empty] | POP |  | Kotvení přes dřevěné špalíky 70/70 mm, dl. 100 mm, osazené po 1000 mm. Do zdiva kotveno přes distančí špalíky a stávající dřevěný obklad zápustnými vruty 8/200 mm a hmoždinkami. Vruty kryty dřevěnými záslepkami.
80 | 766-N.69 | dřevěné schodišťové madlo; rozměr 55 x 40 mm, dl. 3,10 m | kus | 2 |  | 0 |  | 0 |  | 0 | 21 | 0 | 0 | 0 | 0 | 0 |  | Vlastní | Indiv | 0 | 0 |  | Specifikace | Běžná |  |  |  | POL3_
|  | Madlo: dřevěný hranol z dubového popř. bukového dřeva, broušený a lakovaný ve stejném odstínu jako madlo na zábradlí hlavního schodiště. Horní hrany zaobleny, s podélnou drážkou uprostřed výšku pro lepší uchycení. | [25 empty] | POP |  | Madlo: dřevěný hranol z dubového popř. bukového dřeva, broušený a lakovaný ve stejném odstínu jako madlo na zábradlí hlavního schodiště. Horní hrany zaobleny, s podélnou drážkou uprostřed výšku pro lepší uchycení.
|  | Rozm 55 x 40 mm, dl. 3,10 m / přesah 150 mm za hranu stupně / | [25 empty] | POP
|  | Držák madla: kulatá tyč O 12 mm, dl. 220 mm. Dosedací plotna na zeď kruhová O 100 mm s vyvrtanými 2 otvory pro hmoždinky, překrytí rozetou. Osazovací plotna pro madlo PL 4 mm, rozm. : 60x24 mm. | [25 empty] | POP |  | Držák madla: kulatá tyč O 12 mm, dl. 220 mm. Dosedací plotna na zeď kruhová O 100 mm s vyvrtanými 2 otvory pro hmoždinky, překrytí rozetou. Osazovací plotna pro madlo PL 4 mm, rozm. : 60x24 mm.
|  | Připojení madla 2 vruty ze spodní strany. | [25 empty] | POP
|  | Konzoly osazeny po 1,0 m – 4 ks / madlo | [25 empty] | POP
|  | Výška osazení cca 1,0 m. | [25 empty] | POP
|  | Povrchová úprava : komaxit v odstínu RAL | [25 empty] | POP
|  | D.1.1.b.11+12 Půdorys 3.NP, část A+B - nový stav : | [25 empty] | VV | 0
|  | D.1.1.d. Výpisy navržených úprav a PSV : | [25 empty] | VV | 0
|  | N.69 : 2 |  | 2 | [23 empty] | VV | 0
81 | 769-N.29 | plastová okenní výplň, otevíravo sklopné; rozměr 1 000,0 / 1 800,0 mm | kus | 1 |  | 0 |  | 0 |  | 0 | 21 | 0 | 0 | 0 | 0 | 0 |  | Vlastní | Indiv | 0 | 0 |  | Specifikace | Běžná |  |  |  | POL3_
|  | Plastová okenní výplň. Systém : otevíravo sklopné | [25 empty] | POP
|  | Zasklení :izolačním trojsklem. Požadované parametry zasklení: Ug= 0,5 W/m2K, solární faktor 0,45-0,55, LT – 68-75 %, Uw=max 0,9 W/m2K. Okenní kování dle výběru investora. Barevné provedení : bílá – dtto stávající výplně. Fasádní výplň osazena na tepelně izolační prvek.výšky 50 mm, tl. dle vyplně. Do připojovací spáry osazena předstlačená komprimační páska např. Illmod TP 652 Trio +. Tl. dle šíře připojovací spáry. | [25 empty] | POP |  | Zasklení :izolačním trojsklem. Požadované parametry zasklení: Ug= 0,5 W/m2K, solární faktor 0,45-0,55, LT – 68-75 %, Uw=max 0,9 W/m2K. Okenní kování dle výběru investora. Barevné provedení : bílá – dtto stávající výplně. Fasádní výplň osazena na tepelně izolační prvek.výšky 50 mm, tl. dle vyplně. Do připojovací spáry osazena předstlačená komprimační páska např. Illmod TP 652 Trio +. Tl. dle šíře připojovací spáry.
|  | Rozměr:1000x1800 mm | [25 empty] | POP
|  | D.1.1.b.11+12 Půdorys 3.NP, část A+B - nový stav : | [25 empty] | VV | 0
|  | D.1.1.d. Výpisy navržených úprav a PSV : | [25 empty] | VV | 0
|  | N.29 : 1 |  | 1 | [23 empty] | VV | 0
82 | 998766202R00 | Přesun hmot pro konstrukce truhlářské v objektech výšky do 12 m | % |  |  | 0 |  | 0 |  | 0 | 21 | 0 | 0 | 0 | 0 | 0 | 800-766 | RTS 23/ I | RTS 23/ I | 0 | 0 |  | Přesun hmot | Běžná |  |  |  | POL7_
|  | 50 m vodorovně | [25 empty] | SPI
Díl: | 767 | Konstrukce zámečnické |  |  |  | 0 |  | 0 |  | 0 |  | 0 |  | 0.37 |  | 0 |  |  |  |  | 107.84 | [6 empty] | DIL
83 | 767995101R00 | Výroba a montáž atypických kovovových doplňků staveb hmotnosti do 5 kg | kg | 100.392 |  | 0 |  | 0 |  | 0 | 21 | 0 | 6e-05 | 0.01 | 0 | 0 | 800-767 | RTS 23/ I | RTS 23/ I | 0.426 | 42.77 |  | Práce | Běžná |  |  |  | POL1_
|  | D.1.1.b.11+12 Půdorys 3.NP, část A+B - nový stav : | [25 empty] | VV | 0
|  | D.1.1.d. Výpisy navržených úprav a PSV : | [25 empty] | VV | 0
|  | N.53 - L40/40/5 2,67 kg/m : (1,2*2,67*2)*1 |  | 6.408 | [23 empty] | VV | 0
|  | N.54 - L40/40/5 2,67 kg/m : (1,65*2,67*2)*2 |  | 17.622 | [23 empty] | VV | 0
|  | N.55 - L40/40/5 2,67 kg/m : (1,1*2,67*2)*13 |  | 76.362 | [23 empty] | VV | 0
84 | 767995102R00 | Výroba a montáž atypických kovovových doplňků staveb hmotnosti přes 5 do 10 kg | kg | 214.032 |  | 0 |  | 0 |  | 0 | 21 | 0 | 6e-05 | 0.01 | 0 | 0 | 800-767 | RTS 23/ I | RTS 23/ I | 0.304 | 65.07 |  | Práce | Běžná |  |  |  | POL1_
|  | N.20 - Vtažení překladu z ocelových tyčí 2x 40/80/6 mm, dl. 1200 mm. Osadit do proříznuté spáry v nadpraží. Do spáry vtlačena chemická kotva na bázi vinylesterových a polyesterových pryskyřic DEN Braven. | [25 empty] | POP |  | N.20 - Vtažení překladu z ocelových tyčí 2x 40/80/6 mm, dl. 1200 mm. Osadit do proříznuté spáry v nadpraží. Do spáry vtlačena chemická kotva na bázi vinylesterových a polyesterových pryskyřic DEN Braven.
|  | N.21 - Vtažení překladu z ocelových tyčí 2x 40/80/6 mm, dl. 1100 mm. Osadit do proříznuté spáry v nadpraží. Do spáry vtlačena chemická kotva na bázi vinylesterových a polyesterových pryskyřic DEN Braven. | [25 empty] | POP |  | N.21 - Vtažení překladu z ocelových tyčí 2x 40/80/6 mm, dl. 1100 mm. Osadit do proříznuté spáry v nadpraží. Do spáry vtlačena chemická kotva na bázi vinylesterových a polyesterových pryskyřic DEN Braven.
|  | N.22 - Vtažení překladu z ocelových tyčí 2x 40/80/6 mm, dl. 1000 mm. Osadit do proříznuté spáry v nadpraží. Do spáry vtlačena chemická kotva na bázi vinylesterových a polyesterových pryskyřic. | [25 empty] | POP |  | N.22 - Vtažení překladu z ocelových tyčí 2x 40/80/6 mm, dl. 1000 mm. Osadit do proříznuté spáry v nadpraží. Do spáry vtlačena chemická kotva na bázi vinylesterových a polyesterových pryskyřic.
|  | N.54- Vtažení překladu z ocelových tyčí 2x 40/40/5 mm, dl. 1650 mm. Osadit do proříznuté spáry v nadpraží. Do spáry vtlačena chemická kotva na bázi vinylesterových a polyesterových pryskyřic. | [25 empty] | POP |  | N.54- Vtažení překladu z ocelových tyčí 2x 40/40/5 mm, dl. 1650 mm. Osadit do proříznuté spáry v nadpraží. Do spáry vtlačena chemická kotva na bázi vinylesterových a polyesterových pryskyřic.
|  | N.55 - Vtažení překladu z ocelových tyčí 2x 40/40/5 mm, dl. 1100 mm. Osadit do proříznuté spáry v nadpraží. Do spáry vtlačena chemická kotva na bázi vinylesterových a polyesterových pryskyřic. | [25 empty] | POP |  | N.55 - Vtažení překladu z ocelových tyčí 2x 40/40/5 mm, dl. 1100 mm. Osadit do proříznuté spáry v nadpraží. Do spáry vtlačena chemická kotva na bázi vinylesterových a polyesterových pryskyřic.
|  | D.1.1.b.11+12 Půdorys 3.NP, část A+B - nový stav : | [25 empty] | VV | 0
|  | D.1.1.d. Výpisy navržených úprav a PSV : | [25 empty] | VV | 0
|  | N.20 - L40/80/6 6,37 kg/m : (1,2*6,37*2)*7 |  | 107.016 | [23 empty] | VV | 0
|  | N.21 - L40/80/6 6,37 kg/m : (1,1*6,37*2)*4 |  | 56.056 | [23 empty] | VV | 0
|  | N.22 - L40/80/6 6,37 kg/m : (1,0*6,37*2)*4 |  | 50.96 | [23 empty] | VV | 0
85 | 767-N.38 | Repase zábradlí | kus | 0.8 |  | 0 |  | 0 |  | 0 | 21 | 0 | 0 | 0 | 0 | 0 |  | Vlastní | Indiv | 0 | 0 |  | Práce | Běžná |  |  |  | POL1_
|  | Demontáž stávajícího dřevěného madla zábradlí rozm. 80/40 mm, přesun na vzdálenost 50 mm, opálení nátěru, přebroušení, vytmelení nerovností, přebroušení a dvojnásobný nátěr matným lakem. | [25 empty] | POP |  | Demontáž stávajícího dřevěného madla zábradlí rozm. 80/40 mm, přesun na vzdálenost 50 mm, opálení nátěru, přebroušení, vytmelení nerovností, přebroušení a dvojnásobný nátěr matným lakem.
|  | Konstrukci zábradlí opálit barvu, obrousit, vytmelit případné nerovnosti. Přebrousit a opatřit základním a dvojnásobným vrchním nátěrem metalickou barvou v barvě hliníkově šedá. | [25 empty] | POP |  | Konstrukci zábradlí opálit barvu, obrousit, vytmelit případné nerovnosti. Přebrousit a opatřit základním a dvojnásobným vrchním nátěrem metalickou barvou v barvě hliníkově šedá.
|  | Plocha nátěru příčlí 2,50 m2 / rameno | [25 empty] | POP
|  | Plocha nátěrů paždíků 1,40 m2/ rameno | [25 empty] | POP
|  | Délka madla 2,75 m/rameno | [25 empty] | POP
|  | D.1.1.b.11+12 Půdorys 3.NP, část A+B - nový stav : | [25 empty] | VV | 0
|  | D.1.1.d. Výpisy navržených úprav a PSV : | [25 empty] | VV | 0
|  | N.38 : 0,8 |  | 0.8 | [23 empty] | VV | 0
86 | 770-N.27 | Výroba, dodávka a montáž Hliníková prosklená výplň; rozměr 3 700 x 1 800 mm, Požární odolnost EI 30DP1 – platí pro pevnou požárně odolnou část | kus | 1 |  | 0 |  | 0 |  | 0 | 21 | 0 | 0 | 0 | 0 | 0 |  | Vlastní | Indiv | 0 | 0 |  | Práce | Běžná |  |  |  | POL1_
|  | Hliníková prosklená výplň Složení : | [25 empty] | POP
|  | Pevná část cca 1/3 na celou výšku výplně. Zasklení izolační bezpečnostní trojsklo s požadovanou požární odolností. Zbývající část cca 2/3. Zasklení : izolační trojsklo. Otevíravo sklopná okna. Zasklení izolačním trojsklem. Požadované parametry zasklení: Ug= 0,5 W/m2K, solární faktor 0,45-0,55, LT – 68-75 %. Uw = max 1,0 w/m2K. Okenní kování dle výběru investora. Barevné provedení : bílá – dtto stávající výplně. Fasádní výplň osazena na tepelně izolační prvek.výšky 50 mm, tl. dle vyplně. Do připojovací spáry osazena předstlačená komprimační páska např. Illmod TP 652 Trio +. Tl. dle šíře připojovací spáry. | [25 empty] | POP |  | Pevná část cca 1/3 na celou výšku výplně. Zasklení izolační bezpečnostní trojsklo s požadovanou požární odolností. Zbývající část cca 2/3. Zasklení : izolační trojsklo. Otevíravo sklopná okna. Zasklení izolačním trojsklem. Požadované parametry zasklení: Ug= 0,5 W/m2K, solární faktor 0,45-0,55, LT – 68-75 %. Uw = max 1,0 w/m2K. Okenní kování dle výběru investora. Barevné provedení : bílá – dtto stávající výplně. Fasádní výplň osazena na tepelně izolační prvek.výšky 50 mm, tl. dle vyplně. Do připojovací spáry osazena předstlačená komprimační páska např. Illmod TP 652 Trio +. Tl. dle šíře připojovací spáry.
|  | Rozměr:3700x1800 mm | [25 empty] | POP
|  | D.1.1.b.11+12 Půdorys 3.NP, část A+B - nový stav : | [25 empty] | VV | 0
|  | D.1.1.d. Výpisy navržených úprav a PSV : | [25 empty] | VV | 0
|  | N.27 : 1 |  | 1 | [23 empty] | VV | 0
87 | 55399992R | výrobek kovový | kg | 345.8664 |  | 0 |  | 0 |  | 0 | 21 | 0 | 0.001 | 0.35 | 0 | 0 | SPCM | RTS 23/ I | RTS 23/ I | 0 | 0 |  | Specifikace | Běžná |  |  |  | POL3_
|  | Odkaz na mn. položky pořadí 82 : 100,39200*1,1 |  | 110.4312 | [23 empty] | VV | 5
|  | Odkaz na mn. položky pořadí 83 : 214,03200*1,1 |  | 235.4352 | [23 empty] | VV | 5
88 | 998767202R00 | Přesun hmot pro kovové stavební doplňk. konstrukce v objektech výšky do 12 m | % |  |  | 0 |  | 0 |  | 0 | 21 | 0 | 0 | 0 | 0 | 0 | 800-767 | RTS 23/ I | RTS 23/ I | 0 | 0 |  | Přesun hmot | Běžná |  |  |  | POL7_
|  | 50 m vodorovně | [25 empty] | SPI
Díl: | 771 | Podlahy z dlaždic a obklady |  |  |  | 0 |  | 0 |  | 0 |  | 0 |  | 0.53 |  | 0 |  |  |  |  | 21.13 | [6 empty] | DIL
89 | 771101210RT1 | Příprava podkladu pod dlažby penetrace podkladu pod dlažby | m2 | 20.4 |  | 0 |  | 0 |  | 0 | 21 | 0 | 0.00021 | 0 | 0 | 0 | 800-771 | RTS 23/ I | RTS 23/ I | 0.05 | 1.02 |  | Práce | Běžná |  |  |  | POL1_
|  | D.1.1.b.11+12 Půdorys 3.NP, část A+B - nový stav : | [25 empty] | VV | 0
|  | D.1.1.d. Výpisy navržených úprav a PSV : | [25 empty] | VV | 0
|  | N.10 : 20,4 |  | 20.4 | [23 empty] | VV | 0
90 | 771575111RU2 | Montáž podlah vnitřních z dlaždic keramických 450 x 450 mm, režných nebo glazovaných, hladkých, kladených do flexibilního tmele | m2 | 20.4 |  | 0 |  | 0 |  | 0 | 21 | 0 | 0.00371 | 0.08 | 0 | 0 | 800-771 | RTS 23/ I | RTS 23/ I | 0.986 | 20.11 |  | Práce | Běžná |  |  |  | POL1_
|  | D.1.1.b.11+12 Půdorys 3.NP, část A+B - nový stav : | [25 empty] | VV | 0
|  | D.1.1.d. Výpisy navržených úprav a PSV : | [25 empty] | VV | 0
|  | N.10 : 20,4 |  | 20.4 | [23 empty] | VV | 0
91 | 59782030R | Dlažba keramická s glazurou (GL); tl. = 10,0 mm; a = 445 mm; b = 445 mm; povrch: hladký, matný; protiskluznost: R9; µ = 0,5; barva: bílá | m2 | 21.624 |  | 0 |  | 0 |  | 0 | 21 | 0 | 0.0207 | 0.45 | 0 | 0 | SPCM | RTS 23/ I | RTS 23/ I | 0 | 0 |  | Specifikace | Běžná |  |  |  | POL3_
|  | Dlažba slinutá keramická rektifikovaná, povrch matný reliéfní, protiskluznost R10/B, probarvená rozm. 450x450 mm, tl. 10 mm | [25 empty] | POP |  | Dlažba slinutá keramická rektifikovaná, povrch matný reliéfní, protiskluznost R10/B, probarvená rozm. 450x450 mm, tl. 10 mm
|  | Odkaz na mn. položky pořadí 89 : 20,40000*1,06 |  | 21.624 | [23 empty] | VV | 5
92 | 998771202R00 | Přesun hmot pro podlahy z dlaždic v objektech výšky do 12 m | % |  |  | 0 |  | 0 |  | 0 | 21 | 0 | 0 | 0 | 0 | 0 | 800-771 | RTS 23/ I | RTS 23/ I | 0 | 0 |  | Přesun hmot | Běžná |  |  |  | POL7_
|  | 50 m vodorovně | [25 empty] | SPI
Díl: | 775 | Podlahy vlysové a parketové |  |  |  | 0 |  | 0 |  | 0 |  | 0 |  | 0 |  | 0 |  |  |  |  | 0 | [6 empty] | DIL
93 | 775-N.14 | Dodávka a montáž lemovacích soklových lišt | m | 19.6 |  | 0 |  | 0 |  | 0 | 21 | 0 | 0 | 0 | 0 | 0 |  | Vlastní | Indiv | 0 | 0 |  | Práce | Běžná |  |  |  | POL1_
|  | Osazení lemovacích soklových lišt - originální soklová lišta barvy bílé, jádro tvořeno z HDF – jádra, které je opatřeno pláštěm z polyblendu na bázi PP/TPE neobsahující chlór, s flexibilními manžetami nahoře a dole (stěna a podlaha), výška 100 mm, tl. 12,6 mm. | [25 empty] | POP |  | Osazení lemovacích soklových lišt - originální soklová lišta barvy bílé, jádro tvořeno z HDF – jádra, které je opatřeno pláštěm z polyblendu na bázi PP/TPE neobsahující chlór, s flexibilními manžetami nahoře a dole (stěna a podlaha), výška 100 mm, tl. 12,6 mm.
|  | Přikotvení na stěnu pomocí jednosložkového lepidla, na bázi MS polymeru s okamžitou fixací a mimořádně vysokou počáteční přídržností až 500 kg/m2. Speciálně vyvinuté pro lepení bez nutné fixace spojů – drží okamžitě. Vytvrzuje vulkanizací vzdušné vlhkosti, vytváří vysokopevnostní, elastický spoj. | [25 empty] | POP |  | Přikotvení na stěnu pomocí jednosložkového lepidla, na bázi MS polymeru s okamžitou fixací a mimořádně vysokou počáteční přídržností až 500 kg/m2. Speciálně vyvinuté pro lepení bez nutné fixace spojů – drží okamžitě. Vytvrzuje vulkanizací vzdušné vlhkosti, vytváří vysokopevnostní, elastický spoj.
|  | Před osazením lišty provedeno zapravení omítky vrstvou štuku a dvojitou výmalbou včetně penetrace na výšku 150 mm od podlahy. | [25 empty] | POP |  | Před osazením lišty provedeno zapravení omítky vrstvou štuku a dvojitou výmalbou včetně penetrace na výšku 150 mm od podlahy.
|  | D.1.1.b.11+12 Půdorys 3.NP, část A+B - nový stav : | [25 empty] | VV | 0
|  | D.1.1.d. Výpisy navržených úprav a PSV : | [25 empty] | VV | 0
|  | N.14 : 19,6 |  | 19.6 | [23 empty] | VV | 0
94 | 998775202R00 | Přesun hmot pro podlahy vlysové a parketové v objektech výšky do 12 m | % |  |  | 0 |  | 0 |  | 0 | 21 | 0 | 0 | 0 | 0 | 0 | 800-775 | RTS 23/ I | RTS 23/ I | 0 | 0 |  | Přesun hmot | Běžná |  |  |  | POL7_
|  | 50 m vodorovně | [25 empty] | SPI
Díl: | 776 | Podlahy povlakové |  |  |  | 0 |  | 0 |  | 0 |  | 0 |  | 1.33 |  | 0 |  |  |  |  | 158.82 | [6 empty] | DIL
95 | 776101101R00 | Přípravné práce vysávání povlakových podlah průmyslovým vysavačem | m2 | 266.9 |  | 0 |  | 0 |  | 0 | 21 | 0 | 0 | 0 | 0 | 0 | 800-775 | RTS 23/ I | RTS 23/ I | 0.016 | 4.27 |  | Práce | Běžná |  |  |  | POL1_
|  | položky neobsahují žádný materiál | [25 empty] | SPI
|  | D.1.1.b.11+12 Půdorys 3.NP, část A+B - nový stav : | [25 empty] | VV | 0
|  | D.1.1.d. Výpisy navržených úprav a PSV : | [25 empty] | VV | 0
|  | N.1 : 241,2 |  | 241.2 | [23 empty] | VV | 0
|  | N.33 : 25,7 |  | 25.7 | [23 empty] | VV | 0
96 | 776421100RU1 | Lepení soklíků PVC a napojení krytiny na stěnu lepení podlahových soklíků z PVC a vinylu včetně dodávky soklíku | m | 224.8 |  | 0 |  | 0 |  | 0 | 21 | 0 | 8e-05 | 0.02 | 0 | 0 | 800-775 | RTS 23/ I | RTS 23/ I | 0.1372 | 30.84 |  | Práce | Běžná |  |  |  | POL1_
|  | Osazení lemovacích soklových lišt - originální soklová lišta odpovídající dekoru podlahy, ohebná, voděodolná s možností kotvení na klipsy popř. lepením, doplněná o spojky, rohy, kouty, koncovky | [25 empty] | POP |  | Osazení lemovacích soklových lišt - originální soklová lišta odpovídající dekoru podlahy, ohebná, voděodolná s možností kotvení na klipsy popř. lepením, doplněná o spojky, rohy, kouty, koncovky
|  | Materiál9 | [25 empty] | POP
|  | D.1.1.b.11+12 Půdorys 3.NP, část A+B - nový stav : | [25 empty] | VV | 0
|  | D.1.1.d. Výpisy navržených úprav a PSV : | [25 empty] | VV | 0
|  | N.2 : 224,8 |  | 224.8 | [23 empty] | VV | 0
97 | 776521200RV2 | Podlaha lepená z vinylových dílců, tloušťky 2,5 mm, včetně dodávky | m2 | 266.9 |  | 0 |  | 0 |  | 0 | 21 | 0 | 0.00485 | 1.29 | 0 | 0 | 800-775 | RTS 23/ I | RTS 23/ I | 0.45 | 120.11 |  | Práce | Běžná |  |  |  | POL1_
|  | Nová konstrukce podlahy: | [25 empty] | POP
|  | Vinylová podlahovina, protikluznost, stálobarevnost, reakce výrobku na oheň Bfl-s1, plošná hmotnost 3180 g/m2 / | [25 empty] | POP |  | Vinylová podlahovina, protikluznost, stálobarevnost, reakce výrobku na oheň Bfl-s1, plošná hmotnost 3180 g/m2 /
|  | Lepidlo Nanáší se zubovou stěrkou typ A1. Spotřeba lepidla je 250 – 300 g/m2. Podlahovina se lepí na rozlévací stěrkovou hmotu přebroušenou jednokotoučovou bruskou. Přebroušenou stěrku je nutné zbavit prachu vysátím a setřením na vlhko. | [25 empty] | POP |  | Lepidlo Nanáší se zubovou stěrkou typ A1. Spotřeba lepidla je 250 – 300 g/m2. Podlahovina se lepí na rozlévací stěrkovou hmotu přebroušenou jednokotoučovou bruskou. Přebroušenou stěrku je nutné zbavit prachu vysátím a setřením na vlhko.
|  | Jednosložková samonivelační podlahová hmota na bázi cementu pro vnitřní použití. | [25 empty] | POP
|  | jednosložková suchá směs, samonivelační, pevnost v tlaku 25 MPa, pochůznost již po 12–24 hod. | [25 empty] | POP
|  | v šedé barvě, pro tloušťky vrstev 2–12 mm/ ,tl. ……. 5 mm | [25 empty] | POP
|  | Suchý, pevný, nosný, zbavený všech volně oddělitelných částic ( jako např. prach, oleje, mastnoty apod.) Všechny balastní látky, které mohou snížit přídržnost samonivelační hmoty k podkladu je nutné obrousit, odfrézovat či otryskat. Podklad musí vykazovat mechanické vlastnosti dle ČSN 74 4505. Podklad je nutné penetrovat penetračním nátěrem dle savosti. Pokud se v podkladu vyskytují výtluky nebo velké nerovnosti, je třeba podklad před aplikací samonivelační hmoty vyrovnat opravnou hmotou min. 2 hodiny před použitím nivelační hmoty . – stávající betonová mazanina vč. celé podlahové konstrukce. | [25 empty] | POP |  | Suchý, pevný, nosný, zbavený všech volně oddělitelných částic ( jako např. prach, oleje, mastnoty apod.) Všechny balastní látky, které mohou snížit přídržnost samonivelační hmoty k podkladu je nutné obrousit, odfrézovat či otryskat. Podklad musí vykazovat mechanické vlastnosti dle ČSN 74 4505. Podklad je nutné penetrovat penetračním nátěrem dle savosti. Pokud se v podkladu vyskytují výtluky nebo velké nerovnosti, je třeba podklad před aplikací samonivelační hmoty vyrovnat opravnou hmotou min. 2 hodiny před použitím nivelační hmoty . – stávající betonová mazanina vč. celé podlahové konstrukce.
|  | Akustický vinyl | [25 empty] | POP
|  | - heterogenní hybridní zátěžový a akustický vinyl bez obsahu ftalátů | [25 empty] | POP
|  | - vyztužení dvojitou kompaktní vrstvou z netkaného skelného rouna zvyšuje odolnost v bodovém zatížení a vylepšuje rozměrovou stálost | [25 empty] | POP |  | - vyztužení dvojitou kompaktní vrstvou z netkaného skelného rouna zvyšuje odolnost v bodovém zatížení a vylepšuje rozměrovou stálost
|  | - povrchová úprava – matný PUR s eXtrémní odolností dvojitě vytvrzený laserem a UV zářením | [25 empty] | POP
|  | - celková tloušťka materiálu 2,60 mm | [25 empty] | POP
|  | - tloušťka nášlapné vrstvy 0,70 mm | [25 empty] | POP
|  | - šířka role 2m | [25 empty] | POP
|  | - třída zátěže 34/42 | [25 empty] | POP
|  | - kročejový útlum dle EN ISO 717-2 je 15dB | [25 empty] | POP
|  | - rozměrová stálost (roztažnost) dle EN ISO 23999 je ? 0,1% | [25 empty] | POP
|  | - hodnota zbytkového otlaku (bodové zatížení) dle EN ISO 24343-1 je 0,05 mm | [25 empty] | POP
|  | - odolnost vůči skvrnám od chemikálií (chemická odolnost) dle EN ISO 26987 je vynikající (třída excellent) | [25 empty] | POP |  | - odolnost vůči skvrnám od chemikálií (chemická odolnost) dle EN ISO 26987 je vynikající (třída excellent)
|  | - antibakteriální aktivita dle ISO 846 – zabraňuje růstu > 99% | [25 empty] | POP
|  | - odolnost proti opotřebení dle EN 660-2: třída T | [25 empty] | POP
|  | - součinitel smykového tření dle ČSN hodnota µ ? 0,6 | [25 empty] | POP
|  | - protiskluznost dle DIN 51130je R10 | [25 empty] | POP
|  | - reakce na oheň dle EN 13501-1 je Bfl – S1 | [25 empty] | POP
|  | - barevná stálost dle EN ISO 105-B02 je 7 | [25 empty] | POP
|  | - konstrukce materiálu neobsahuje žádné látky ze skupiny ftalátů | [25 empty] | POP
|  | - splňuje emisní certifikát INDOOR AIR COMFORT GOLD | [25 empty] | POP
|  | - vyšší kročejový útlum než 16dB není žádoucí z důvodu zvýšení zbytkového otlaku a valivého odporu krytiny | [25 empty] | POP |  | - vyšší kročejový útlum než 16dB není žádoucí z důvodu zvýšení zbytkového otlaku a valivého odporu krytiny
|  | D.1.1.b.11+12 Půdorys 3.NP, část A+B - nový stav : | [25 empty] | VV | 0
|  | D.1.1.d. Výpisy navržených úprav a PSV : | [25 empty] | VV | 0
|  | N.1 : 241,2 |  | 241.2 | [23 empty] | VV | 0
|  | N.33 : 25,7 |  | 25.7 | [23 empty] | VV | 0
98 | 776981124RT1 | Přechodové, krycí a ukončující podlahové profily krycí lišta, nerez ocel, samolepicí profil, , šířka profilu 60 mm | m | 23.7 |  | 0 |  | 0 |  | 0 | 21 | 0 | 0.00074 | 0.02 | 0 | 0 | 800-775 | RTS 23/ I | RTS 23/ I | 0.152 | 3.6 |  | Práce | Běžná |  |  |  | POL1_
|  | Prahová nerezová lišta plochá š. 60 mm, lepená – výška 3 mm, tl. 1,20 mm, dekor nerez materiál – nerez, povrch kartáčovaný. Materiál lišta nevrtaná plochá Nerez kartáčovaná. | [25 empty] | POP |  | Prahová nerezová lišta plochá š. 60 mm, lepená – výška 3 mm, tl. 1,20 mm, dekor nerez materiál – nerez, povrch kartáčovaný. Materiál lišta nevrtaná plochá Nerez kartáčovaná.
|  | D.1.1.b.11+12 Půdorys 3.NP, část A+B - nový stav : | [25 empty] | VV | 0
|  | D.1.1.d. Výpisy navržených úprav a PSV : | [25 empty] | VV | 0
|  | N.3 : 0,8*7 |  | 5.6 | [23 empty] | VV | 0
|  | N.5 : 0,7*4 |  | 2.8 | [23 empty] | VV | 0
|  | N.6 : 0,6*4 |  | 2.4 | [23 empty] | VV | 0
|  | N.15 : 0,8*4 |  | 3.2 | [23 empty] | VV | 0
|  | N.25 : 0,8*1 |  | 0.8 | [23 empty] | VV | 0
|  | N.26 : 0,8*7 |  | 5.6 | [23 empty] | VV | 0
|  | N.41 : 0,8*2 |  | 1.6 | [23 empty] | VV | 0
|  | N.42 : 0,9*1 |  | 0.9 | [23 empty] | VV | 0
|  | N.72 : 0,8*1 |  | 0.8 | [23 empty] | VV | 0
99 | 998776202R00 | Přesun hmot pro podlahy povlakové v objektech výšky do 12 m | % |  |  | 0 |  | 0 |  | 0 | 21 | 0 | 0 | 0 | 0 | 0 | 800-775 | RTS 23/ I | RTS 23/ I | 0 | 0 |  | Přesun hmot | Běžná |  |  |  | POL7_
|  | vodorovně do 50 m | [25 empty] | SPI
Díl: | 777 | Podlahy ze syntetických hmot |  |  |  | 0 |  | 0 |  | 0 |  | 0 |  | 2.35 |  | 0 |  |  |  |  | 123.48 | [6 empty] | DIL
100 | 777531025R00 | Podlahy ze stěrky akrylátové s disperzí samonivelační hmota, tloušťky 5 mm | m2 | 241.2 |  | 0 |  | 0 |  | 0 | 21 | 0 | 0.00971 | 2.34 | 0 | 0 | 800-773 | RTS 23/ I | RTS 23/ I | 0.44 | 106.13 |  | Práce | Běžná |  |  |  | POL1_
|  | včetně penetrace podkladu | [25 empty] | SPI
|  | D.1.1.b.11+12 Půdorys 3.NP, část A+B - nový stav : | [25 empty] | VV | 0
|  | D.1.1.d. Výpisy navržených úprav a PSV : | [25 empty] | VV | 0
|  | N.1 : 241,2 |  | 241.2 | [23 empty] | VV | 0
101 | 777553010R00 | Podlahy ze stěrky silikátové s disperzí Doplňující práce pro podlahy ze stěrek silikátových penetrace savého podkladu podlah disperzí | m2 | 266.9 |  | 0 |  | 0 |  | 0 | 21 | 0 | 5e-05 | 0.01 | 0 | 0 | 800-773 | RTS 23/ I | RTS 23/ I | 0.065 | 17.35 |  | Práce | Běžná |  |  |  | POL1_
|  | D.1.1.b.11+12 Půdorys 3.NP, část A+B - nový stav : | [25 empty] | VV | 0
|  | D.1.1.d. Výpisy navržených úprav a PSV : | [25 empty] | VV | 0
|  | N.1 : 241,2 |  | 241.2 | [23 empty] | VV | 0
|  | N.33 : 25,7 |  | 25.7 | [23 empty] | VV | 0
102 | 998777202R00 | Přesun hmot pro podlahy syntetické v objektech výšky do 12 m | % |  |  | 0 |  | 0 |  | 0 | 21 | 0 | 0 | 0 | 0 | 0 | 800-773 | RTS 23/ I | RTS 23/ I | 0 | 0 |  | Přesun hmot | Běžná |  |  |  | POL7_
|  | 50 m vodorovně | [25 empty] | SPI
Díl: | 781 | Obklady keramické |  |  |  | 0 |  | 0 |  | 0 |  | 0 |  | 2.25 |  | 0 |  |  |  |  | 121.52 | [6 empty] | DIL
103 | 781101210RT1 | Příprava podkladu pod obklady penetrace podkladu pod obklady | m2 | 89.6 |  | 0 |  | 0 |  | 0 | 21 | 0 | 0.00016 | 0.01 | 0 | 0 | 800-771 | RTS 23/ I | RTS 23/ I | 0.05 | 4.48 |  | Práce | Běžná |  |  |  | POL1_
|  | včetně dodávky materiálu. | [25 empty] | POP
|  | D.1.1.b.11+12 Půdorys 3.NP, část A+B - nový stav : | [25 empty] | VV | 0
|  | D.1.1.d. Výpisy navržených úprav a PSV : | [25 empty] | VV | 0
|  | N.9 : 89,6 |  | 89.6 | [23 empty] | VV | 0
104 | 781111115R00 | Doplňkové práce při provádění obkladů vyřezání otvoru v obkladačce korunkou prům. do 30 mm | kus | 12 |  | 0 |  | 0 |  | 0 | 21 | 0 | 0 | 0 | 0 | 0 | 800-771 | RTS 23/ I | RTS 23/ I | 0.1 | 1.2 |  | Práce | Běžná |  |  |  | POL1_
105 | 781111116R00 | Doplňkové práce při provádění obkladů vyřezání otvoru v obkladačce korunkou prům. do 90 mm | kus | 4 |  | 0 |  | 0 |  | 0 | 21 | 0 | 0 | 0 | 0 | 0 | 800-771 | RTS 23/ I | RTS 23/ I | 0.11 | 0.44 |  | Práce | Běžná |  |  |  | POL1_
106 | 781475120RU1 | Montáž obkladů vnitřních z dlaždic keramických 300 x 600 mm, , kladených do flexibilního tmele | m2 | 89.6 |  | 0 |  | 0 |  | 0 | 21 | 0 | 0.0043 | 0.39 | 0 | 0 | 800-771 | RTS 23/ I | RTS 23/ I | 1.288 | 115.4 |  | Práce | Běžná |  |  |  | POL1_
|  | Lepící hmota - Pro střední, velké a těžké obklady na stěnách. Pro slinuté a málo nasákavé obklady, ruční zpracování, do vlhkých prostor, vysoká přilnavost, teplota zpracovatelnosti -5 – 30 °C, pojivost – šedý cement, velikost zrna 0,7 mm, skluz 0,5, hmotnost 1200 kg/m3.– Lepidlo C2TES1 | [25 empty] | POP |  | Lepící hmota - Pro střední, velké a těžké obklady na stěnách. Pro slinuté a málo nasákavé obklady, ruční zpracování, do vlhkých prostor, vysoká přilnavost, teplota zpracovatelnosti -5 – 30 °C, pojivost – šedý cement, velikost zrna 0,7 mm, skluz 0,5, hmotnost 1200 kg/m3.– Lepidlo C2TES1
|  | V koutu Separační provazec nezesítěný pěnový polyetylén s uzavřenou buněčnou strukturou, rozměrová stálost – max 2% - tl. 8 mm – materiál -separační provazec + trvale pružná těsnící hmota | [25 empty] | POP |  | V koutu Separační provazec nezesítěný pěnový polyetylén s uzavřenou buněčnou strukturou, rozměrová stálost – max 2% - tl. 8 mm – materiál -separační provazec + trvale pružná těsnící hmota
|  | Jednosložkový těsnící tmel, bez obsahu silikonu, isokyanátu, rozpozuštědel, parafínů a kaučuků, mez průtažnosti 500%, pevnost v tahu - 1,5 MPa, materiál – MS polymer, hybridní pružný tmel. | [25 empty] | POP |  | Jednosložkový těsnící tmel, bez obsahu silikonu, isokyanátu, rozpozuštědel, parafínů a kaučuků, mez průtažnosti 500%, pevnost v tahu - 1,5 MPa, materiál – MS polymer, hybridní pružný tmel.
|  | Keramický obklad rozm. 300x600 mm, rektifikovaná, tl. 10 mm, s matným povrchem, výběr dle investora | [25 empty] | POP
|  | Spárovací hmota – dvousložková epoxidová spárovací hmota s výrazně lepší omyvatelností pro všechny typy obkladů a dlažeb v chemicky namáhaném prostředí, pro šířku spáry v rozmezí 3-15 mm –epoxidová spárovací hmota. | [25 empty] | POP |  | Spárovací hmota – dvousložková epoxidová spárovací hmota s výrazně lepší omyvatelností pro všechny typy obkladů a dlažeb v chemicky namáhaném prostředí, pro šířku spáry v rozmezí 3-15 mm –epoxidová spárovací hmota.
|  | D.1.1.b.11+12 Půdorys 3.NP, část A+B - nový stav : | [25 empty] | VV | 0
|  | D.1.1.d. Výpisy navržených úprav a PSV : | [25 empty] | VV | 0
|  | N.9 : 89,6 |  | 89.6 | [23 empty] | VV | 0
107 | 597813750R | Obklad keramický typ: běžný; s glazurou (GL); tl. = 10,0 mm; a = 298 mm; b = 598 mm; povrch: hladký, matný; barva: světle béžová | m2 | 94.976 |  | 0 |  | 0 |  | 0 | 21 | 0 | 0.01943 | 1.85 | 0 | 0 | SPCM | RTS 23/ I | RTS 23/ I | 0 | 0 |  | Specifikace | Běžná |  |  |  | POL3_
|  | Odkaz na mn. položky pořadí 105 : 89,60000*1,06 |  | 94.976 | [23 empty] | VV | 5
108 | 998781202R00 | Přesun hmot pro obklady keramické v objektech výšky do 12 m | % |  |  | 0 |  | 0 |  | 0 | 21 | 0 | 0 | 0 | 0 | 0 | 800-771 | RTS 23/ I | RTS 23/ I | 0 | 0 |  | Přesun hmot | Běžná |  |  |  | POL7_
Díl: | 783 | Nátěry |  |  |  | 0 |  | 0 |  | 0 |  | 0 |  | 0.01 |  | 0 |  |  |  |  | 17.21 | [6 empty] | DIL
109 | 783201831R00 | Odstranění nátěrů z kovových doplňk.konstrukcí chemickými odstranovači | m2 | 3 |  | 0 |  | 0 |  | 0 | 21 | 0 | 0.00015 | 0 | 0 | 0 | 800-783 | RTS 23/ I | RTS 23/ I | 0.228 | 0.68 |  | Práce | Běžná |  |  |  | POL1_
|  | D.1.1.b.11+12 Půdorys 3.NP, část A+B - nový stav : | [25 empty] | VV | 0
|  | D.1.1.d. Výpisy navržených úprav a PSV : | [25 empty] | VV | 0
|  | N.41 : 1,5*2 |  | 3 | [23 empty] | VV | 0
110 | 783225600R00 | Nátěry kov.stavebních doplňk.konstrukcí syntetické 2x email, | m2 | 46.5 |  | 0 |  | 0 |  | 0 | 21 | 0 | 0.00028 | 0.01 | 0 | 0 | 800-783 | RTS 23/ I | RTS 23/ I | 0.307 | 14.28 |  | Práce | Běžná |  |  |  | POL1_
|  | včetně pomocného lešení. | [25 empty] | POP
|  | D.1.1.b.11+12 Půdorys 3.NP, část A+B - nový stav : | [25 empty] | VV | 0
|  | D.1.1.d. Výpisy navržených úprav a PSV : | [25 empty] | VV | 0
|  | N.3 : 1,5*7 |  | 10.5 | [23 empty] | VV | 0
|  | N.5 : 1,5*4 |  | 6 | [23 empty] | VV | 0
|  | N.6 : 1,5*4 |  | 6 | [23 empty] | VV | 0
|  | N.15 : 1,5*4 |  | 6 | [23 empty] | VV | 0
|  | N.25 : 1,5*1 |  | 1.5 | [23 empty] | VV | 0
|  | N.26 : 1,5*7 |  | 10.5 | [23 empty] | VV | 0
|  | N.41 : 1,5*2 |  | 3 | [23 empty] | VV | 0
|  | N.42 : 1,5*1 |  | 1.5 | [23 empty] | VV | 0
|  | N.72 : 1,5*1 |  | 1.5 | [23 empty] | VV | 0
111 | 783237100R00 | Nátěry kov.stavebních doplňk.konstrukcí syntetické základní, | m2 | 14.416 |  | 0 |  | 0 |  | 0 | 21 | 0 | 0.00013 | 0 | 0 | 0 | 800-783 | RTS 23/ I | RTS 23/ I | 0.156 | 2.25 |  | Práce | Běžná |  |  |  | POL1_
|  | D.1.1.b.11+12 Půdorys 3.NP, část A+B - nový stav : | [25 empty] | VV | 0
|  | D.1.1.d. Výpisy navržených úprav a PSV : | [25 empty] | VV | 0
|  | N.20 - L40/80/6 : (1,2*0,25*2)*7 |  | 4.2 | [23 empty] | VV | 0
|  | N.21 - L40/80/6 : (1,1*0,25*2)*4 |  | 2.2 | [23 empty] | VV | 0
|  | N.22 - L40/80/6 : (1,0*0,25*2)*4 |  | 2 | [23 empty] | VV | 0
|  | N.53 - L40/40/5 : (1,2*0,16*2)*1 |  | 0.384 | [23 empty] | VV | 0
|  | N.54 - L40/40/5 : (1,65*0,16*2)*2 |  | 1.056 | [23 empty] | VV | 0
|  | N.55 - L40/40/5 : (1,1*0,16*2)*13 |  | 4.576 | [23 empty] | VV | 0
Díl: | 784 | Malby |  |  |  | 0 |  | 0 |  | 0 |  | 0 |  | 0.73 |  | 0 |  |  |  |  | 129.92 | [6 empty] | DIL
112 | 784442001RT2 | Malby z malířských směsí disperzních, v místnostech do 3,8 m, jednobarevné, dvojnásobné + 1x penetrace | m2 | 893 |  | 0 |  | 0 |  | 0 | 21 | 0 | 0.00064 | 0.57 | 0 | 0 | 800-784 | RTS 23/ I | RTS 23/ I | 0.1344 | 120.02 |  | Práce | Běžná |  |  |  | POL1_
|  | D.1.1.b.11+12 Půdorys 3.NP, část A+B - nový stav : | [25 empty] | VV | 0
|  | D.1.1.d. Výpisy navržených úprav a PSV : | [25 empty] | VV | 0
|  | N.4 : 819,6 |  | 819.6 | [23 empty] | VV | 0
|  | N.67 : 43,1 |  | 43.1 | [23 empty] | VV | 0
|  | N.68 : 30,3 |  | 30.3 | [23 empty] | VV | 0
113 | 784442021RT2 | Malby z malířských směsí disperzních, v místnostech do 3,8 m, jednobarevné, jednonásobné + 1x penetrace | m2 | 20.4 |  | 0 |  | 0 |  | 0 | 21 | 0 | 0.00032 | 0.01 | 0 | 0 | 800-784 | RTS 23/ I | RTS 23/ I | 0.1344 | 2.74 |  | Práce | Běžná |  |  |  | POL1_
|  | Odkaz na mn. položky pořadí 7 : 20,40000 |  | 20.4 | [23 empty] | VV | 5
114 | 784011221RT2 | Ostatní práce zakrytí předmětů, , včetně dodávky fólie tl. 0,04 mm | m2 | 50 |  | 0 |  | 0 |  | 0 | 21 | 0 | 2e-05 | 0 | 0 | 0 | 800-784 | RTS 23/ I | RTS 23/ I | 0.029 | 1.45 |  | Práce | Běžná |  |  |  | POL1_
|  | D.1.1.b.11+12 Půdorys 3.NP, část A+B - nový stav : | [25 empty] | VV | 0
|  | N.4 : 50 |  | 50 | [23 empty] | VV | 0
115 | 784011222RT2 | Ostatní práce zakrytí podlah, , včetně papírové lepenky | m2 | 423.19 |  | 0 |  | 0 |  | 0 | 21 | 0 | 0.00035 | 0.15 | 0 | 0 | 800-784 | RTS 23/ I | RTS 23/ I | 0.0135 | 5.71 |  | Práce | Běžná |  |  |  | POL1_
|  | D.1.1.b.11+12 Půdorys 3.NP, část A+B - nový stav : | [25 empty] | VV | 0
|  | Odkaz na mn. položky pořadí 44 : 423,19000 |  | 423.19 | [23 empty] | VV | 5
Díl: | 786 | Zastiňující technika |  |  |  | 0 |  | 0 |  | 0 |  | 0 |  | 0 |  | 0 |  |  |  |  | 0 | [6 empty] | DIL
116 | 786-N.36 | Vnitřní látkové žaluzie; rozměr otvoru 2 700 x 2 700 mm | kus | 1 |  | 0 |  | 0 |  | 0 | 21 | 0 | 0 | 0 | 0 | 0 |  | Vlastní | Indiv | 0 | 0 |  | Práce | Běžná |  |  |  | POL1_
|  | Základní profil: barevné provedení : bílá | [25 empty] | POP
|  | Svislá lamela: Materiálové provedení: 100 % PES, š. lamely 89 mm barevnost určí architekt | [25 empty] | POP
|  | Ovládání šňůrkou / stažení / a řetízkem / natáčení / | [25 empty] | POP
|  | Montáž na stropní konstrukci | [25 empty] | POP
|  | D.1.1.b.11+12 Půdorys 3.NP, část A+B - nový stav : | [25 empty] | VV | 0
|  | D.1.1.d. Výpisy navržených úprav a PSV : | [25 empty] | VV | 0
|  | N.36 : 1 |  | 1 | [23 empty] | VV | 0
Díl: | 799 | Ostatní |  |  |  | 0 |  | 0 |  | 0 |  | 0 |  | 0 |  | 0 |  |  |  |  | 0 | [6 empty] | DIL
117 | 799-1001 | Dodávka a montáž Zrcadlová skříňka s LED osvětlením; rozměry š. 400 mm, v. 600 mm, hl. 140 mm | kus | 4 |  | 0 |  | 0 |  | 0 | 21 | 0 | 0 | 0 | 0 | 0 |  | Vlastní | Kalkul | 0 | 0 |  | Práce | Běžná |  |  |  | POL1_
|  | D.1.1.e Výpis vnitřního vybavení : | [25 empty] | VV | 0
|  | V1 : 4 |  | 4 | [23 empty] | VV | 0
118 | 799-1002 | Dodávka a montáž Skříňka s umyvadlem; rozměry včetně umyvadla 50,4 x 42 x 85,9 cm (š, h, v) | kus | 4 |  | 0 |  | 0 |  | 0 | 21 | 0 | 0 | 0 | 0 | 0 |  | Vlastní | Kalkul | 0 | 0 |  | Práce | Běžná |  |  |  | POL1_
|  | D.1.1.e Výpis vnitřního vybavení : | [25 empty] | VV | 0
|  | V2 : 4 |  | 4 | [23 empty] | VV | 0
119 | 799-1003 | Dodávka a montáž Dávkovač tekutého mýdla nástěnný – sklo nerez | kus | 4 |  | 0 |  | 0 |  | 0 | 21 | 0 | 0 | 0 | 0 | 0 |  | Vlastní | Kalkul | 0 | 0 |  | Práce | Běžná |  |  |  | POL1_
|  | D.1.1.e Výpis vnitřního vybavení : | [25 empty] | VV | 0
|  | V3 : 4 |  | 4 | [23 empty] | VV | 0
120 | 799-1004 | Dodávka a montáž Držák toaletního papíru nerez | kus | 4 |  | 0 |  | 0 |  | 0 | 21 | 0 | 0 | 0 | 0 | 0 |  | Vlastní | Kalkul | 0 | 0 |  | Práce | Běžná |  |  |  | POL1_
|  | D.1.1.e Výpis vnitřního vybavení : | [25 empty] | VV | 0
|  | V4 : 4 |  | 4 | [23 empty] | VV | 0
121 | 799-1005 | Dodávka a montáž Wc štětka chrom | kus | 4 |  | 0 |  | 0 |  | 0 | 21 | 0 | 0 | 0 | 0 | 0 |  | Vlastní | Kalkul | 0 | 0 |  | Práce | Běžná |  |  |  | POL1_
|  | D.1.1.e Výpis vnitřního vybavení : | [25 empty] | VV | 0
|  | V5 : 4 |  | 4 | [23 empty] | VV | 0
Díl: | D96 | Přesuny suti a vybouraných hmot |  |  |  | 0 |  | 0 |  | 0 |  | 0 |  | 0 |  | 0 |  |  |  |  | 15.68 | [6 empty] | DIL
122 | 979011211R00 | Svislá doprava suti a vybouraných hmot nošením za prvé podlaží nad základním podlažím | t | 2.9904 |  | 0 |  | 0 |  | 0 | 21 | 0 | 0 | 0 | 0 | 0 | 801-3 | RTS 23/ I | RTS 23/ I | 2.009 | 6.01 |  | Přesun suti | Běžná |  |  |  | POL8_
|  | Demontážní hmotnosti z položek s pořadovými čísly: : | [25 empty] | VV | 0
|  | 48, : | [25 empty] | VV | 0
|  | Součet: : 2,99040 |  | 2.9904 | [23 empty] | VV | 0
123 | 979011219R00 | Svislá doprava suti a vybouraných hmot nošením příplatek zakaždé další podlaží nad prvním základním podlažím | t | 2.9904 |  | 0 |  | 0 |  | 0 | 21 | 0 | 0 | 0 | 0 | 0 | 801-3 | RTS 23/ I | RTS 23/ I | 0.959 | 2.87 |  | Přesun suti | Běžná |  |  |  | POL8_
|  | Demontážní hmotnosti z položek s pořadovými čísly: : | [25 empty] | VV | 0
|  | 48, : | [25 empty] | VV | 0
|  | Součet: : 2,99040 |  | 2.9904 | [23 empty] | VV | 0
124 | 979081111R00 | Odvoz suti a vybouraných hmot na skládku do 1 km | t | 2.9904 |  | 0 |  | 0 |  | 0 | 21 | 0 | 0 | 0 | 0 | 0 | 801-3 | RTS 23/ I | RTS 23/ I | 0.49 | 1.47 |  | Přesun suti | Běžná |  |  |  | POL8_
|  | Včetně naložení na dopravní prostředek a složení na skládku, bez poplatku za skládku. | [25 empty] | POP
|  | Demontážní hmotnosti z položek s pořadovými čísly: : | [25 empty] | VV | 0
|  | 48, : | [25 empty] | VV | 0
|  | Součet: : 2,99040 |  | 2.9904 | [23 empty] | VV | 0
125 | 979081121R00 | Odvoz suti a vybouraných hmot na skládku příplatek za každý další 1 km | t | 56.8176 |  | 0 |  | 0 |  | 0 | 21 | 0 | 0 | 0 | 0 | 0 | 801-3 | RTS 23/ I | RTS 23/ I | 0 | 0 |  | Přesun suti | Běžná |  |  |  | POL8_
|  | Demontážní hmotnosti z položek s pořadovými čísly: : | [25 empty] | VV | 0
|  | 48, : | [25 empty] | VV | 0
|  | Součet: : 56,81760 |  | 56.8176 | [23 empty] | VV | 0
126 | 979082111R00 | Vnitrostaveništní doprava suti a vybouraných hmot do 10 m | t | 2.9904 |  | 0 |  | 0 |  | 0 | 21 | 0 | 0 | 0 | 0 | 0 | 801-3 | RTS 23/ I | RTS 23/ I | 0.942 | 2.82 |  | Přesun suti | Běžná |  |  |  | POL8_
|  | Demontážní hmotnosti z položek s pořadovými čísly: : | [25 empty] | VV | 0
|  | 48, : | [25 empty] | VV | 0
|  | Součet: : 2,99040 |  | 2.9904 | [23 empty] | VV | 0
127 | 979082121R00 | Vnitrostaveništní doprava suti a vybouraných hmot příplatek k ceně za každých dalších 5 m | t | 23.9232 |  | 0 |  | 0 |  | 0 | 21 | 0 | 0 | 0 | 0 | 0 | 801-3 | RTS 23/ I | RTS 23/ I | 0.105 | 2.51 |  | Přesun suti | Běžná |  |  |  | POL8_
|  | Demontážní hmotnosti z položek s pořadovými čísly: : | [25 empty] | VV | 0
|  | 48, : | [25 empty] | VV | 0
|  | Součet: : 23,92320 |  | 23.9232 | [23 empty] | VV | 0
128 | 979990107R00 | Poplatek za skládku za uložení, směs betonu, cihel a dřeva, , skupina 17 09 04 z Katalogu odpadů | t | 2.9904 |  | 0 |  | 0 |  | 0 | 21 | 0 | 0 | 0 | 0 | 0 | 801-3 | RTS 23/ I | RTS 23/ I | 0 | 0 |  | Přesun suti | Běžná |  |  |  | POL8_
|  | Demontážní hmotnosti z položek s pořadovými čísly: : | [25 empty] | VV | 0
|  | 48, : | [25 empty] | VV | 0
|  | Součet: : 2,99040 |  | 2.9904 | [23 empty] | VV | 0
[26 empty] | 15 | 21 | DPH
| Celkem |  |  |  |  | 0 | [19 empty] | 0 | 0 | SUM
END
Note on S6: Jedná se o informaci, zda se jedná o položku, která je do rozpočtu zadána z cenové soustavy RTS, nebo vlastní.
Note on T6: Jedná se o název CÚ, která je zadána u položky rozpočtu

## D.1.1 D.1.1.P01 Pol
Položkový soupis prací a dodávek | [27 empty] | #TypZaznamu#
S: | 20230410 | SŠ ŘEMESEL A SLUŽEB MORAVSKÉ BUDĚJOVICE - rekonstrukce domova mládeže | [25 empty] | STA
O: | D.1.1 | Architektonicko - stavební řešení | [22 empty] | STA |  |  | OBJ
R: | D.1.1.P01 | D.1.1.b.13_Pudorys a rez pudni prostor, cast A - novy stav | [25 empty] | ROZ
P.č. | Číslo položky | Název položky | MJ | Množství | Cena / MJ | Celkem | Dodávka | Dodávka celk. | Montáž | Montáž celk. | DPH | Cena s DPH | Hmotnost / MJ | Hmotnost celk.(t) | Dem. hmotnost / MJ | Dem. hmotnost celk.(t) | Ceník | Cen. soustava / platnost | Cenová úroveň | Nhod / MJ | Nhod celk. | Dodavatel | Typ položky | Stav položky
Díl: | 61 | Úpravy povrchů vnitřní |  |  |  | 0 |  | 0 |  | 0 |  | 0 |  | 0.41 |  | 0 |  |  |  |  | 24.89 | [6 empty] | DIL
1 | 601022191R00 | Omítka stropů a podhledů z hotových směsí adhézní nátěr, dispersní s granulátem, , , | m2 | 34.7 |  | 0 |  | 0 |  | 0 | 21 | 0 | 0.00023 | 0.01 | 0 | 0 | 801-1 | RTS 23/ I | RTS 23/ I | 0.089 | 3.09 |  | Práce | Běžná |  |  |  | POL1_
|  | po jednotlivých vrstvách | [25 empty] | SPI
|  | Odkaz na mn. položky pořadí 3 : 34,70000 |  | 34.7 | [23 empty] | VV | 5
2 | 602022191R00 | Omítka stěn z hotových směsí Doplňkové práce pro omítky stěn z hotových směsí nátěr penetrační, kontaktní, s granulátem | m2 | 26.7 |  | 0 |  | 0 |  | 0 | 21 | 0 | 0.00023 | 0.01 | 0 | 0 | 801-1 | RTS 23/ I | RTS 23/ I | 0.07 | 1.87 |  | Práce | Běžná |  |  |  | POL1_
|  | po jednotlivých vrstvách | [25 empty] | SPI
|  | Odkaz na mn. položky pořadí 4 : 26,70000 |  | 26.7 | [23 empty] | VV | 5
3 | 611471411R00 | Tenkovrstvá úprava stropů aktivovaným štukem tloušťky 2÷3 mm, maltou vápenocementovou | m2 | 34.7 |  | 0 |  | 0 |  | 0 | 21 | 0 | 0.00768 | 0.27 | 0 | 0 | 801-1 | RTS 23/ I | RTS 23/ I | 0.381 | 13.22 |  | Práce | Běžná |  |  |  | POL1_
|  | vodorovných, šikmých, žebrových a klenutých a schodišťových konstrukcí, s nejnutnějším obroušením podkladu (pemzou apod.) a oprášením, s pomocným lešením o výšce podlahy do 1900 mm a pro zatížení do 1,5 kPa, | [25 empty] | SPI |  | vodorovných, šikmých, žebrových a klenutých a schodišťových konstrukcí, s nejnutnějším obroušením podkladu (pemzou apod.) a oprášením, s pomocným lešením o výšce podlahy do 1900 mm a pro zatížení do 1,5 kPa,
|  | D.1.1.d. Výpisy navržených úprav a PSV : | [25 empty] | VV | 0
|  | N.68 : 34,7 |  | 34.7 | [23 empty] | VV | 0
4 | 612471411RT2 | Tenkovrstvá úprava stěn aktivovaným štukem malta vápenná | m2 | 26.7 |  | 0 |  | 0 |  | 0 | 21 | 0 | 0.00446 | 0.12 | 0 | 0 | 801-1 | RTS 23/ I | RTS 23/ I | 0.25116 | 6.71 |  | Práce | Běžná |  |  |  | POL1_
|  | na rovném povrchu vnitřních stěn, pilířů, svislých panelových konstrukcí, s nejnutnějším obroušením podkladu (pemzou apod.) a oprášením, | [25 empty] | SPI |  | na rovném povrchu vnitřních stěn, pilířů, svislých panelových konstrukcí, s nejnutnějším obroušením podkladu (pemzou apod.) a oprášením,
|  | D.1.1.d. Výpisy navržených úprav a PSV : | [25 empty] | VV | 0
|  | N.67 : 26,7 |  | 26.7 | [23 empty] | VV | 0
Díl: | 99 | Staveništní přesun hmot |  |  |  | 0 |  | 0 |  | 0 |  | 0 |  | 0 |  | 0 |  |  |  |  | 1.26 | [6 empty] | DIL
5 | 999281148R00 | Přesun hmot pro opravy a údržbu objektů pro opravy a údržbu dosavadních objektů včetně vnějších plášťů výšky do 12 m, nošením | t | 0.3997 |  | 0 |  | 0 |  | 0 | 21 | 0 | 0 | 0 | 0 | 0 | 801-4 | RTS 23/ I | RTS 23/ I | 3.15 | 1.26 |  | Přesun hmot | Běžná |  |  |  | POL7_
|  | oborů 801, 803, 811 a 812 | [25 empty] | SPI
|  | Hmotnosti z položek s pořadovými čísly: : | [25 empty] | VV | 0
|  | 1,2,3,4, : | [25 empty] | VV | 0
|  | Součet: : 0,39970 |  | 0.3997 | [23 empty] | VV | 0
Díl: | 767 | Konstrukce zámečnické |  |  |  | 0 |  | 0 |  | 0 |  | 0 |  | 0.18 |  | 0 |  |  |  |  | 8 | [6 empty] | DIL
6 | 767995106R00 | Výroba a montáž atypických kovovových doplňků staveb hmotnosti přes 100 do 250 kg | kg | 153.8643 |  | 0 |  | 0 |  | 0 | 21 | 0 | 5e-05 | 0.01 | 0 | 0 | 800-767 | RTS 23/ I | RTS 23/ I | 0.052 | 8 |  | Práce | Běžná |  |  |  | POL1_
|  | D.1.1.b.13_Půdorys a řez pudní prostor, část A - nový stav : | [25 empty] | VV | 0
|  | D.1.1.d. Výpisy navržených úprav a PSV : | [25 empty] | VV | 0
|  | N.66 : | [25 empty] | VV | 0
|  | Stojky : 2x U 140 mm, dl. 3500 mm (16,00 kg/m; 0,489 m2/m) : 3,5*16*2 |  | 112 | [23 empty] | VV | 0
|  | Výztuhy : tyč 50/5 mm, součt. Dl. 10,90 m (3,77 kg/m; 0,2 m2/m) : 10,9*3,77 |  | 41.093 | [23 empty] | VV | 0
|  | Osazovací plotna: PL 10, rozm. 140 x 700 mm : 0,7*0,14*0,001*7870 |  | 0.77126 | [23 empty] | VV | 0
7 | 13890204R | příplatek pozinkování drobných dílů, zámečnických prvků nebo konstrukc od 100 kg do 500 kg | kg | 153.8643 |  | 0 |  | 0 |  | 0 | 21 | 0 | 0 | 0 | 0 | 0 | SPCM | RTS 23/ I | RTS 23/ I | 0 | 0 |  | Specifikace | Běžná |  |  |  | POL3_
|  | Odkaz na mn. položky pořadí 6 : 153,86426 |  | 153.8643 | [23 empty] | VV | 5
8 | 55399993R | výrobek kovový vyrobený tvarováním, svařováním, nebo šroubováním, hmotnost výrobku nad 10 kg | kg | 169.2507 |  | 0 |  | 0 |  | 0 | 21 | 0 | 0.001 | 0.17 | 0 | 0 | SPCM | RTS 23/ I | RTS 23/ I | 0 | 0 |  | Specifikace | Běžná |  |  |  | POL3_
|  | Odkaz na mn. položky pořadí 6 : 153,86426*1,1 |  | 169.2507 | [23 empty] | VV | 5
9 | 998767203R00 | Přesun hmot pro kovové stavební doplňk. konstrukce v objektech výšky do 24 m | % |  |  | 0 |  | 0 |  | 0 | 21 | 0 | 0 | 0 | 0 | 0 | 800-767 | RTS 23/ I | RTS 23/ I | 0 | 0 |  | Přesun hmot | Běžná |  |  |  | POL7_
|  | 50 m vodorovně | [25 empty] | SPI
Díl: | 783 | Nátěry |  |  |  | 0 |  | 0 |  | 0 |  | 0 |  | 0 |  | 0 |  |  |  |  | 2.39 | [6 empty] | DIL
10 | 783225400R00 | Nátěry kov.stavebních doplňk.konstrukcí syntetické dvojnásobné + 1x email + tmelení, | m2 | 5.799 |  | 0 |  | 0 |  | 0 | 21 | 0 | 0.00036 | 0 | 0 | 0 | 800-783 | RTS 23/ I | RTS 23/ I | 0.413 | 2.39 |  | Práce | Běžná |  |  |  | POL1_
|  | včetně pomocného lešení. | [25 empty] | POP
|  | D.1.1.b.13_Půdorys a řez pudní prostor, část A - nový stav : | [25 empty] | VV | 0
|  | D.1.1.d. Výpisy navržených úprav a PSV : | [25 empty] | VV | 0
|  | N.66 : | [25 empty] | VV | 0
|  | Stojky : 2x U 140 mm, dl. 3500 mm (16,00 kg/m; 0,489 m2/m) : 3,5*0,489*2 |  | 3.423 | [23 empty] | VV | 0
|  | Výztuhy : tyč 50/5 mm, součt. Dl. 10,90 m (3,77 kg/m; 0,2 m2/m) : 10,9*0,2 |  | 2.18 | [23 empty] | VV | 0
|  | Osazovací plotna: PL 10, rozm. 140 x 700 mm : 0,7*0,14*2 |  | 0.196 | [23 empty] | VV | 0
Díl: | 784 | Malby |  |  |  | 0 |  | 0 |  | 0 |  | 0 |  | 0.05 |  | 0 |  |  |  |  | 8.79 | [6 empty] | DIL
11 | 784442001RT2 | Malby z malířských směsí disperzních, v místnostech do 3,8 m, jednobarevné, dvojnásobné + 1x penetrace | m2 | 61.4 |  | 0 |  | 0 |  | 0 | 21 | 0 | 0.00064 | 0.04 | 0 | 0 | 800-784 | RTS 23/ I | RTS 23/ I | 0.1344 | 8.25 |  | Práce | Běžná |  |  |  | POL1_
|  | Odkaz na mn. položky pořadí 3 : 34,70000 |  | 34.7 | [23 empty] | VV | 5
|  | Odkaz na mn. položky pořadí 4 : 26,70000 |  | 26.7 | [23 empty] | VV | 5
12 | 784011222RT2 | Ostatní práce zakrytí podlah, , včetně papírové lepenky | m2 | 40 |  | 0 |  | 0 |  | 0 | 21 | 0 | 0.00035 | 0.01 | 0 | 0 | 800-784 | RTS 23/ I | RTS 23/ I | 0.0135 | 0.54 |  | Práce | Běžná |  |  |  | POL1_
[26 empty] | 15 | 21 | DPH
| Celkem |  |  |  |  | 0 | [19 empty] | 0 | 0 | SUM
END
Note on S6: Jedná se o informaci, zda se jedná o položku, která je do rozpočtu zadána z cenové soustavy RTS, nebo vlastní.
Note on T6: Jedná se o název CÚ, která je zadána u položky rozpočtu

## D.1.3 D.1.3.101 Pol
Položkový soupis prací a dodávek | [27 empty] | #TypZaznamu#
S: | 20230410 | SŠ ŘEMESEL A SLUŽEB MORAVSKÉ BUDĚJOVICE - rekonstrukce domova mládeže | [25 empty] | STA
O: | D.1.3 | Požárně bezpečností řešení | [22 empty] | STA |  |  | OBJ
R: | D.1.3.101 | Požárně bezpečností řešení | [25 empty] | ROZ
P.č. | Číslo položky | Název položky | MJ | Množství | Cena / MJ | Celkem | Dodávka | Dodávka celk. | Montáž | Montáž celk. | DPH | Cena s DPH | Hmotnost / MJ | Hmotnost celk.(t) | Dem. hmotnost / MJ | Dem. hmotnost celk.(t) | Ceník | Cen. soustava / platnost | Cenová úroveň | Nhod / MJ | Nhod celk. | Dodavatel | Typ položky | Stav položky
Díl: | 95 | Dokončovací konstrukce na pozemních stavbách |  |  |  | 0 |  | 0 |  | 0 |  | 0 |  | 0.09 |  | 0 |  |  |  |  | 3.28 | [6 empty] | DIL
1 | 953941312R00 | Osazení předmětů na hmoždinky osazení hasicího přístroje | kus | 6 |  | 0 |  | 0 |  | 0 | 21 | 0 | 1e-05 | 0 | 0 | 0 | 801-1 | RTS 23/ I | RTS 23/ I | 0.17 | 1.02 |  | Práce | Běžná |  |  |  | POL1_
2 | 953941392R00 | Zkoušky a revize revize požárního hasicího přístroje od 6 ks do 10 ks | kus | 6 |  | 0 |  | 0 |  | 0 | 21 | 0 | 0 | 0 | 0 | 0 | 801-1 | RTS 23/ I | RTS 23/ I | 0.1123 | 0.67 |  | Práce | Běžná |  |  |  | POL1_
3 | 953941395R00 | Zkoušky a revize vystavení revizní zprávy - požární hasicí přístroj | kus | 6 |  | 0 |  | 0 |  | 0 | 21 | 0 | 0 | 0 | 0 | 0 | 801-1 | RTS 23/ I | RTS 23/ I | 0.2642 | 1.59 |  | Práce | Běžná |  |  |  | POL1_
4 | 95-101 | Dodávka a montáž fotoluminiscenční tabulky | kus | 40 |  | 0 |  | 0 |  | 0 | 21 | 0 | 0 | 0 | 0 | 0 |  | Vlastní | Kalkul | 0 | 0 |  | Práce | Běžná |  |  |  | POL1_
|  | směr úniku : 30 |  | 30 | [23 empty] | VV | 0
|  | výstražné a bezpečnostní tabulky : 10 |  | 10 | [23 empty] | VV | 0
5 | 44984124R | přístoj hasicí práškový; PG6PDC; výtlačný prostředek dusík; náplň 6 kg; dostřik 5 m; doba činnosti 23 s | kus | 6 |  | 0 |  | 0 |  | 0 | 21 | 0 | 0.0155 | 0.09 | 0 | 0 | SPCM | RTS 23/ I | RTS 23/ I | 0 | 0 |  | Specifikace | Běžná |  |  |  | POL3_
|  | práškový PG 6kg s hasící schopností 21A včetně konzoly a kotevní techniky | [25 empty] | POP
Díl: | 99 | Staveništní přesun hmot |  |  |  | 0 |  | 0 |  | 0 |  | 0 |  | 0 |  | 0 |  |  |  |  | 0.29 | [6 empty] | DIL
6 | 999281148R00 | Přesun hmot pro opravy a údržbu objektů pro opravy a údržbu dosavadních objektů včetně vnějších plášťů výšky do 12 m, nošením | t | 0.09306 |  | 0 |  | 0 |  | 0 | 21 | 0 | 0 | 0 | 0 | 0 | 801-4 | RTS 23/ I | RTS 23/ I | 3.15 | 0.29 |  | Přesun hmot | Běžná |  |  |  | POL7_
|  | oborů 801, 803, 811 a 812 | [25 empty] | SPI
|  | Hmotnosti z položek s pořadovými čísly: : | [25 empty] | VV | 0
|  | 1,5, : | [25 empty] | VV | 0
|  | Součet: : 0,09306 |  | 0.09306 | [23 empty] | VV | 0
[26 empty] | 15 | 21 | DPH
| Celkem |  |  |  |  | 0 | [19 empty] | 0 | 0 | SUM
END
Note on S6: Jedná se o informaci, zda se jedná o položku, která je do rozpočtu zadána z cenové soustavy RTS, nebo vlastní.
Note on T6: Jedná se o název CÚ, která je zadána u položky rozpočtu

## D.1.4 D.1.4.1-721 Pol
Položkový soupis prací a dodávek | [27 empty] | #TypZaznamu#
S: | 20230410 | SŠ ŘEMESEL A SLUŽEB MORAVSKÉ BUDĚJOVICE - rekonstrukce domova mládeže | [25 empty] | STA
O: | D.1.4 | Technické zařízení budov | [22 empty] | STA |  |  | OBJ
R: | D.1.4.1-721 | Kanalizace | [25 empty] | ROZ
P.č. | Číslo položky | Název položky | MJ | Množství | Cena / MJ | Celkem | Dodávka | Dodávka celk. | Montáž | Montáž celk. | DPH | Cena s DPH | Hmotnost / MJ | Hmotnost celk.(t) | Dem. hmotnost / MJ | Dem. hmotnost celk.(t) | Ceník | Cen. soustava / platnost | Cenová úroveň | Nhod / MJ | Nhod celk. | Dodavatel | Typ položky | Stav položky
Díl: | 61 | Úpravy povrchů vnitřní |  |  |  | 0 |  | 0 |  | 0 |  | 0 |  | 0.36 |  | 0 |  |  |  |  | 2.36 | [6 empty] | DIL
1 | 612403399R00 | Hrubá výplň rýh ve stěnách, jakoukoliv maltou jakoukoliv maltou jakékoliv šířky | m2 | 3.3735 |  | 0 |  | 0 |  | 0 | 21 | 0 | 0.10712 | 0.36 | 0 | 0 | 801-4 | RTS 23/ I | RTS 23/ I | 0.69998 | 2.36 |  | Práce | Běžná |  |  |  | POL1_0
|  | jakékoliv šířky rýhy, | [25 empty] | SPI
|  | 12*0,07*1,3 |  | 1.092 | [23 empty] | VV | 0
|  | 30*0,0225*1,3 |  | 0.8775 | [23 empty] | VV | 0
|  | 12*0,09*1,3 |  | 1.404 | [23 empty] | VV | 0
Díl: | 96 | Bourání konstrukcí |  |  |  | 0 |  | 0 |  | 0 |  | 0 |  | 0.03 |  | 0.25 |  |  |  |  | 11.37 | [6 empty] | DIL
2 | 974031142R00 | Vysekání rýh v jakémkoliv zdivu cihelném v ploše do hloubky 70 mm, šířky do 70 mm | m | 12 |  | 0 |  | 0 |  | 0 | 21 | 0 | 0.00049 | 0.01 | 0.009 | 0.11 | 801-3 | RTS 23/ I | RTS 23/ I | 0.247 | 2.96 |  | Práce | Běžná |  |  |  | POL1_0
|  | Včetně pomocného lešení o výšce podlahy do 1900 mm a pro zatížení do 1,5 kPa (150 kg/m2). | [25 empty] | POP
|  | 10*1,2 |  | 12 | [23 empty] | VV | 0
3 | 971033231R00 | Vybourání otvorů ve zdivu cihelném z jakýchkoliv cihel pálených na jakoukoliv maltu vápenou nebo vápenocementovou, plochy do 0,0225 m2, tloušťky do 150 mm | kus | 30 |  | 0 |  | 0 |  | 0 | 21 | 0 | 0 | 0 | 0.004 | 0.12 | 801-3 | RTS 23/ I | RTS 23/ I | 0.16 | 4.8 |  | Práce | Běžná |  |  |  | POL1_0
|  | základovém nebo nadzákladovém, | [25 empty] | SPI
|  | 10*3 |  | 30 | [23 empty] | VV | 0
4 | 972012211R00 | Vybourání otvorů z lehkých betonů v prefabrikovaných stropech tloušťky přes 120 mm, plochy do 0,09 m2 | kus | 12 |  | 0 |  | 0 |  | 0 | 21 | 0 | 0.00133 | 0.02 | 0.002 | 0.02 | 801-3 | RTS 23/ I | RTS 23/ I | 0.301 | 3.61 |  | Práce | Běžná |  |  |  | POL1_0
|  | včetně pomocného lešení o výšce podlahy do 1900 mm a pro zatížení do 1,5 kPa (150 kg/m2), | [25 empty] | SPI
Díl: | D96 | Přesuny suti a vybouraných hmot |  |  |  | 0 |  | 0 |  | 0 |  | 0 |  | 0 |  | 0 |  |  |  |  | 6.63 | [6 empty] | DIL
5 | 979082111R00 | Vnitrostaveništní doprava suti a vybouraných hmot do 10 m | t | 2.2029 |  | 0 |  | 0 |  | 0 | 21 | 0 | 0 | 0 | 0 | 0 | 801-3 | RTS 23/ I | RTS 23/ I | 0.942 | 2.08 |  | Přesun suti | Běžná |  |  |  | POL8_
|  | Demontážní hmotnosti z položek s pořadovými čísly: : | [25 empty] | VV | 0
|  | 2,3,4,11,18,19,20, : | [25 empty] | VV | 0
|  | Součet: : 2,20294 |  | 2.2029 | [23 empty] | VV | 0
6 | 979082121R00 | Vnitrostaveništní doprava suti a vybouraných hmot příplatek k ceně za každých dalších 5 m | t | 33.0441 |  | 0 |  | 0 |  | 0 | 21 | 0 | 0 | 0 | 0 | 0 | 801-3 | RTS 23/ I | RTS 23/ I | 0.105 | 3.47 |  | Přesun suti | Běžná |  |  |  | POL8_
|  | Demontážní hmotnosti z položek s pořadovými čísly: : | [25 empty] | VV | 0
|  | 2,3,4,11,18,19,20, : | [25 empty] | VV | 0
|  | Součet: : 33,04410 |  | 33.0441 | [23 empty] | VV | 0
7 | 979081111R00 | Odvoz suti a vybouraných hmot na skládku do 1 km | t | 2.2029 |  | 0 |  | 0 |  | 0 | 21 | 0 | 0 | 0 | 0 | 0 | 801-3 | RTS 23/ I | RTS 23/ I | 0.49 | 1.08 |  | Přesun suti | Běžná |  |  |  | POL8_
|  | Včetně naložení na dopravní prostředek a složení na skládku, bez poplatku za skládku. | [25 empty] | POP
|  | Demontážní hmotnosti z položek s pořadovými čísly: : | [25 empty] | VV | 0
|  | 2,3,4,11,18,19,20, : | [25 empty] | VV | 0
|  | Součet: : 2,20294 |  | 2.2029 | [23 empty] | VV | 0
8 | 979081121R00 | Odvoz suti a vybouraných hmot na skládku příplatek za každý další 1 km | t | 41.8559 |  | 0 |  | 0 |  | 0 | 21 | 0 | 0 | 0 | 0 | 0 | 801-3 | RTS 23/ I | RTS 23/ I | 0 | 0 |  | Přesun suti | Běžná |  |  |  | POL8_
|  | Demontážní hmotnosti z položek s pořadovými čísly: : | [25 empty] | VV | 0
|  | 2,3,4,11,18,19,20, : | [25 empty] | VV | 0
|  | Součet: : 41,85586 |  | 41.8559 | [23 empty] | VV | 0
9 | 979990107R00 | Poplatek za skládku za uložení, směs betonu, cihel a dřeva, , skupina 17 09 04 z Katalogu odpadů | t | 2.2029 |  | 0 |  | 0 |  | 0 | 21 | 0 | 0 | 0 | 0 | 0 | 801-3 | RTS 23/ I | RTS 23/ I | 0 | 0 |  | Přesun suti | Běžná |  |  |  | POL8_
|  | Demontážní hmotnosti z položek s pořadovými čísly: : | [25 empty] | VV | 0
|  | 2,3,4,11,18,19,20, : | [25 empty] | VV | 0
|  | Součet: : 2,20294 |  | 2.2029 | [23 empty] | VV | 0
Díl: | 713 | Izolace tepelné |  |  |  | 0 |  | 0 |  | 0 |  | 0 |  | 0 |  | 0 |  |  |  |  | 11 | [6 empty] | DIL
10 | 713571115R00 | Požárně ochranná manžeta EI 90, D 110 mm | kus | 20 |  | 0 |  | 0 |  | 0 | 21 | 0 | 5e-05 | 0 | 0 | 0 | 800-713 | RTS 23/ I | RTS 23/ I | 0.55 | 11 |  | Práce | Běžná |  |  |  | POL1_0
|  | Montáž manžety ke stěně nebo stropu pomocí rozpěrné hmoždinky se šroubem. Cena obsahuje i dodávku manžety a spojovacích prostředků. | [25 empty] | POP |  | Montáž manžety ke stěně nebo stropu pomocí rozpěrné hmoždinky se šroubem. Cena obsahuje i dodávku manžety a spojovacích prostředků.
|  | Stoupačka č.1 : 3*2 |  | 6 | [23 empty] | VV | 0
|  | Stoupačka č.2 : 3*2 |  | 6 | [23 empty] | VV | 0
|  | Stoupačka č.3 : 2*2 |  | 4 | [23 empty] | VV | 0
|  | Stoupačka č.4 : 2*2 |  | 4 | [23 empty] | VV | 0
Díl: | 721 | Vnitřní kanalizace |  |  |  | 0 |  | 0 |  | 0 |  | 0 |  | 0.08 |  | 0.16 |  |  |  |  | 65.84 | [6 empty] | DIL
11 | 721171808R00 | Demontáž potrubí z novodurových trub přes D 75 mm do D 114 mm | m | 83 |  | 0 |  | 0 |  | 0 | 21 | 0 | 0 | 0 | 0.00198 | 0.16 | 800-721 | RTS 23/ I | RTS 23/ I | 0.083 | 6.89 |  | Práce | Běžná |  |  |  | POL1_0
|  | odpadního nebo připojovacího, | [25 empty] | SPI
|  | 5*10 |  | 50 | [23 empty] | VV | 0
|  | 10+6,5+10+6,5 |  | 33 | [23 empty] | VV | 0
12 | 721176102R00 | Potrubí HT připojovací vnější průměr D 40 mm, tloušťka stěny 1,8 mm, DN 40 | m | 18.8 |  | 0 |  | 0 |  | 0 | 21 | 0 | 0.00038 | 0.01 | 0 | 0 | 800-721 | RTS 23/ I | RTS 23/ I | 0.32 | 6.02 |  | Práce | Běžná |  |  |  | POL1_0
|  | včetně tvarovek, objímek. Bez zednických výpomocí. | [25 empty] | SPI
|  | Potrubí včetně tvarovek. Bez zednických výpomocí. | [25 empty] | POP
|  | Stoupačka č.1 : 3*(1,3)*1,2+0,8 |  | 5.48 | [23 empty] | VV | 0
|  | Stoupačka č.2 : 3*(1,3)*1,2+0,8 |  | 5.48 | [23 empty] | VV | 0
|  | Stoupačka č.3 : 2*(1,3)*1,2+0,8 |  | 3.92 | [23 empty] | VV | 0
|  | Stoupačka č.4 : 2*(1,3)*1,2+0,8 |  | 3.92 | [23 empty] | VV | 0
13 | 721176103R00 | Potrubí HT připojovací vnější průměr D 50 mm, tloušťka stěny 1,8 mm, DN 50 | m | 10.8 |  | 0 |  | 0 |  | 0 | 21 | 0 | 0.00047 | 0.01 | 0 | 0 | 800-721 | RTS 23/ I | RTS 23/ I | 0.359 | 3.88 |  | Práce | Běžná |  |  |  | POL1_0
|  | včetně tvarovek, objímek. Bez zednických výpomocí. | [25 empty] | SPI
|  | Potrubí včetně tvarovek. Bez zednických výpomocí. | [25 empty] | POP
|  | Stoupačka č.1 : 3*(0,9)*1,2 |  | 3.24 | [23 empty] | VV | 0
|  | Stoupačka č.2 : 3*(0,9)*1,2 |  | 3.24 | [23 empty] | VV | 0
|  | Stoupačka č.3 : 2*(0,9)*1,2 |  | 2.16 | [23 empty] | VV | 0
|  | Stoupačka č.4 : 2*(0,9)*1,2 |  | 2.16 | [23 empty] | VV | 0
14 | 721176105R00 | Potrubí HT připojovací vnější průměr D 110 mm, tloušťka stěny 2,7 mm, DN 100 | m | 9.6 |  | 0 |  | 0 |  | 0 | 21 | 0 | 0.00152 | 0.01 | 0 | 0 | 800-721 | RTS 23/ I | RTS 23/ I | 1.173 | 11.26 |  | Práce | Běžná |  |  |  | POL1_0
|  | včetně tvarovek, objímek. Bez zednických výpomocí. | [25 empty] | SPI
|  | Potrubí včetně tvarovek. Bez zednických výpomocí. | [25 empty] | POP
|  | Stoupačka č.1 : 3*(0,8)*1,2 |  | 2.88 | [23 empty] | VV | 0
|  | Stoupačka č.2 : 3*(0,8)*1,2 |  | 2.88 | [23 empty] | VV | 0
|  | Stoupačka č.3 : 2*(0,8)*1,2 |  | 1.92 | [23 empty] | VV | 0
|  | Stoupačka č.4 : 2*(0,8)*1,2 |  | 1.92 | [23 empty] | VV | 0
15 | 721176115R00 | Potrubí HT odpadní svislé vnější průměr D 110 mm, tloušťka stěny 2,7 mm, DN 100 | m | 39.6 |  | 0 |  | 0 |  | 0 | 21 | 0 | 0.00131 | 0.05 | 0 | 0 | 800-721 | RTS 23/ I | RTS 23/ I | 0.797 | 31.56 |  | Práce | Běžná |  |  |  | POL1_0
|  | včetně tvarovek, objímek. Bez zednických výpomocí. | [25 empty] | SPI
|  | Potrubí včetně tvarovek, objímek a vložek pro tlumení hluku. Bez zednických výpomocí. | [25 empty] | POP
|  | Včetně zřízení a demontáže pomocného lešení. | [25 empty] | POP
|  | Stoupačka č.1 : 10,0*1,2 |  | 12 | [23 empty] | VV | 0
|  | Stoupačka č.2 : 10,0*1,2 |  | 12 | [23 empty] | VV | 0
|  | Stoupačka č.3 : 6,5*1,2 |  | 7.8 | [23 empty] | VV | 0
|  | Stoupačka č.4 : 6,5*1,2 |  | 7.8 | [23 empty] | VV | 0
16 | 892581111R00 | Zkoušky těsnosti kanalizačního potrubí zkouška těsnosti kanalizačního potrubí vodou do DN 300 mm | m | 78.8 |  | 0 |  | 0 |  | 0 | 21 | 0 | 0 | 0 | 0 | 0 | 827-1 | RTS 23/ I | RTS 23/ I | 0.079 | 6.23 |  | Práce | Běžná |  |  |  | POL1_0
|  | vodou nebo vzduchem, | [25 empty] | SPI
|  | 18,8+10,8+9,6+39,6 |  | 78.8 | [23 empty] | VV | 0
17 | 998721203R00 | Přesun hmot pro vnitřní kanalizaci v objektech výšky do 24 m | % |  |  | 0 |  | 0 |  | 0 | 21 | 0 | 0 | 0 | 0 | 0 | 800-721 | RTS 23/ I | RTS 23/ I | 0 | 0 |  | Přesun hmot | Běžná |  |  |  | POL7_
|  | 50 m vodorovně, měřeno od těžiště půdorysné plochy skládky do těžiště půdorysné plochy objektu | [25 empty] | SPI
Díl: | 725 | Zařizovací předměty |  |  |  | 0 |  | 0 |  | 0 |  | 0 |  | 0.53 |  | 1.78 |  |  |  |  | 49.86 | [6 empty] | DIL
18 | 725110814R00 | Demontáž klozetů kombinovaných | soubor | 10 |  | 0 |  | 0 |  | 0 | 21 | 0 | 0 | 0 | 0.0342 | 0.34 | 800-721 | RTS 23/ I | RTS 23/ I | 0.465 | 4.65 |  | Práce | Běžná |  |  |  | POL1_0
|  | Stoupačka č.1 : 3 |  | 3 | [23 empty] | VV | 0
|  | Stoupačka č.2 : 3 |  | 3 | [23 empty] | VV | 0
|  | Stoupačka č.3 : 2 |  | 2 | [23 empty] | VV | 0
|  | Stoupačka č.4 : 2 |  | 2 | [23 empty] | VV | 0
19 | 725210821R00 | Demontáž umyvadel umyvadel bez výtokových armatur | soubor | 10 |  | 0 |  | 0 |  | 0 | 21 | 0 | 0 | 0 | 0.01946 | 0.19 | 800-721 | RTS 23/ I | RTS 23/ I | 0.382 | 3.82 |  | Práce | Běžná |  |  |  | POL1_0
|  | Stoupačka č.1 : 3 |  | 3 | [23 empty] | VV | 0
|  | Stoupačka č.2 : 3 |  | 3 | [23 empty] | VV | 0
|  | Stoupačka č.3 : 2 |  | 2 | [23 empty] | VV | 0
|  | Stoupačka č.4 : 2 |  | 2 | [23 empty] | VV | 0
20 | 725220851R00 | Demontáž van včetně obezdívky | soubor | 10 |  | 0 |  | 0 |  | 0 | 21 | 0 | 0 | 0 | 0.125 | 1.25 | 800-721 | RTS 23/ I | RTS 23/ I | 1.15 | 11.5 |  | Práce | Běžná |  |  |  | POL1_0
|  | Stoupačka č.1 : 3 |  | 3 | [23 empty] | VV | 0
|  | Stoupačka č.2 : 3 |  | 3 | [23 empty] | VV | 0
|  | Stoupačka č.3 : 2 |  | 2 | [23 empty] | VV | 0
|  | Stoupačka č.4 : 2 |  | 2 | [23 empty] | VV | 0
21 | 725014161R00 | Klozetové mísy závěsné, bilé, hluboké splachování, zadní, včetně sedátka, šířka 360 mm, hloubka 510 mm, výška 400 mm | soubor | 10 |  | 0 |  | 0 |  | 0 | 21 | 0 | 0.01889 | 0.19 | 0 | 0 | 800-721 | RTS 23/ I | RTS 23/ I | 0.973 | 9.73 |  | Práce | Běžná |  |  |  | POL1_0
|  | Stoupačka č.1 : 3 |  | 3 | [23 empty] | VV | 0
|  | Stoupačka č.2 : 3 |  | 3 | [23 empty] | VV | 0
|  | Stoupačka č.3 : 2 |  | 2 | [23 empty] | VV | 0
|  | Stoupačka č.4 : 2 |  | 2 | [23 empty] | VV | 0
22 | 286967561R | Systém předstěnový použití: záchod; pro zazdění mokrým procesem; šířka = 420 mm; výška = 1 080 mm; hl. = 120 mm | kus | 10 |  | 0 |  | 0 |  | 0 | 21 | 0 | 0.009 | 0.09 | 0 | 0 | SPCM | RTS 23/ I | RTS 23/ I | 0 | 0 |  | Specifikace | Běžná |  |  |  | POL3_0
|  | Stoupačka č.1 : 3 |  | 3 | [23 empty] | VV | 0
|  | Stoupačka č.2 : 3 |  | 3 | [23 empty] | VV | 0
|  | Stoupačka č.3 : 2 |  | 2 | [23 empty] | VV | 0
|  | Stoupačka č.4 : 2 |  | 2 | [23 empty] | VV | 0
23 | 28696752R | tlačítko ovládací plastové; pro ovládání zepředu; ovládací síla do 20,0 N; množství splachování 2; barva Bílá / pochromovaná lesklá / bílá | kus | 10 |  | 0 |  | 0 |  | 0 | 21 | 0 | 0.00032 | 0 | 0 | 0 | SPCM | RTS 23/ I | RTS 23/ I | 0 | 0 |  | Specifikace | Běžná |  |  |  | POL3_0
|  | Stoupačka č.1 : 3 |  | 3 | [23 empty] | VV | 0
|  | Stoupačka č.2 : 3 |  | 3 | [23 empty] | VV | 0
|  | Stoupačka č.3 : 2 |  | 2 | [23 empty] | VV | 0
|  | Stoupačka č.4 : 2 |  | 2 | [23 empty] | VV | 0
24 | 725119401R00 | Doplňky Montáž doplňků zařízení záchodů předstěnový systém | soubor | 10 |  | 0 |  | 0 |  | 0 | 21 | 0 | 0 | 0 | 0 | 0 | 800-721 | RTS 23/ I | RTS 23/ I | 1.77 | 17.7 |  | Práce | Běžná |  |  |  | POL1_0
|  | Stoupačka č.1 : 3 |  | 3 | [23 empty] | VV | 0
|  | Stoupačka č.2 : 3 |  | 3 | [23 empty] | VV | 0
|  | Stoupačka č.3 : 2 |  | 2 | [23 empty] | VV | 0
|  | Stoupačka č.4 : 2 |  | 2 | [23 empty] | VV | 0
25 | 55162328.AR | uzávěrka zápachová DN 32 x 5/4"; pro umyvadla; PP; příslušenství krycí růžice odtoku, zpětný uzávěr | kus | 10 |  | 0 |  | 0 |  | 0 | 21 | 0 | 0.0002 | 0 | 0 | 0 | SPCM | RTS 23/ I | RTS 23/ I | 0 | 0 |  | Specifikace | Běžná |  |  |  | POL3_0
|  | Stoupačka č.1 : 3 |  | 3 | [23 empty] | VV | 0
|  | Stoupačka č.2 : 3 |  | 3 | [23 empty] | VV | 0
|  | Stoupačka č.3 : 2 |  | 2 | [23 empty] | VV | 0
|  | Stoupačka č.4 : 2 |  | 2 | [23 empty] | VV | 0
26 | 725869101R00 | Montáž zápachové uzávěrky pro zařiz. předměty umyvadlové, D 32 | kus | 10 |  | 0 |  | 0 |  | 0 | 21 | 0 | 0.0001 | 0 | 0 | 0 | 800-721 | RTS 23/ I | RTS 23/ I | 0.246 | 2.46 |  | Práce | Běžná |  |  |  | POL1_0
|  | Stoupačka č.1 : 3 |  | 3 | [23 empty] | VV | 0
|  | Stoupačka č.2 : 3 |  | 3 | [23 empty] | VV | 0
|  | Stoupačka č.3 : 2 |  | 2 | [23 empty] | VV | 0
|  | Stoupačka č.4 : 2 |  | 2 | [23 empty] | VV | 0
27 | 725-1001 | Sprchový odtokový žlab dl. 800mm s nerez. přížkou, odtok uprostřed, dodávka + montáž | soubor | 10 |  | 0 |  | 0 |  | 0 | 21 | 0 | 0.02 | 0.2 | 0 | 0 |  | Vlastní | Indiv | 0 | 0 |  | Práce | Běžná |  |  |  | POL1_0
|  | Není obsaženo v databázi RTS, cenová soustava vlastní | [25 empty] | POP
|  | Stoupačka č.1 : 3 |  | 3 | [23 empty] | VV | 0
|  | Stoupačka č.2 : 3 |  | 3 | [23 empty] | VV | 0
|  | Stoupačka č.3 : 2 |  | 2 | [23 empty] | VV | 0
|  | Stoupačka č.4 : 2 |  | 2 | [23 empty] | VV | 0
28 | 725-1002 | Doplňkové práce a drobný instalační materiál | soubor | 1 |  | 0 |  | 0 |  | 0 | 21 | 0 | 0.05 | 0.05 | 0 | 0 |  | Vlastní | Indiv | 0 | 0 |  | Práce | Běžná |  |  |  | POL1_0
|  | Není obsaženo v databázi RTS, cenová soustava vlastní | [25 empty] | POP
29 | 998725203R00 | Přesun hmot pro zařizovací předměty v objektech výšky do 24 m | % |  |  | 0 |  | 0 |  | 0 | 21 | 0 | 0 | 0 | 0 | 0 | 800-721 | RTS 23/ I | RTS 23/ I | 0 | 0 |  | Přesun hmot | Běžná |  |  |  | POL7_
|  | vodorovně do 50 m | [25 empty] | SPI
Díl: | 713 | Izolace tepelné |  |  |  | 0 |  | 0 |  | 0 |  | 0 |  | 0 |  | 0 |  |  |  |  | 0 | [6 empty] | DIL
30 | 998713203R00 | Přesun hmot pro izolace tepelné v objektech výšky do 24 m | % |  |  | 0 |  | 0 |  | 0 | 21 | 0 | 0 | 0 | 0 | 0 | 800-713 | RTS 23/ I | RTS 23/ I | 0 | 0 |  | Přesun hmot | Běžná |  |  |  | POL7_
|  | 50 m vodorovně | [25 empty] | SPI
Díl: | 99 | Staveništní přesun hmot |  |  |  | 0 |  | 0 |  | 0 |  | 0 |  | 0 |  | 0 |  |  |  |  | 1.21 | [6 empty] | DIL
31 | 999281148R00 | Přesun hmot pro opravy a údržbu objektů pro opravy a údržbu dosavadních objektů včetně vnějších plášťů výšky do 12 m, nošením | t | 0.38321 |  | 0 |  | 0 |  | 0 | 21 | 0 | 0 | 0 | 0 | 0 | 801-4 | RTS 23/ I | RTS 23/ I | 3.15 | 1.21 |  | Přesun hmot | Běžná |  |  |  | POL7_
|  | oborů 801, 803, 811 a 812 | [25 empty] | SPI
|  | Hmotnosti z položek s pořadovými čísly: : | [25 empty] | VV | 0
|  | 1,2,4, : | [25 empty] | VV | 0
|  | Součet: : 0,38321 |  | 0.38321 | [23 empty] | VV | 0
[26 empty] | 15 | 21 | DPH
| Celkem |  |  |  |  | 0 | [19 empty] | 0 | 0 | SUM
END
Note on S6: Jedná se o informaci, zda se jedná o položku, která je do rozpočtu zadána z cenové soustavy RTS, nebo vlastní.
Note on T6: Jedná se o název CÚ, která je zadána u položky rozpočtu

## D.1.4 D.1.4.1-722 Pol
Položkový soupis prací a dodávek | [27 empty] | #TypZaznamu#
S: | 20230410 | SŠ ŘEMESEL A SLUŽEB MORAVSKÉ BUDĚJOVICE - rekonstrukce domova mládeže | [25 empty] | STA
O: | D.1.4 | Technické zařízení budov | [22 empty] | STA |  |  | OBJ
R: | D.1.4.1-722 | Vodovod | [25 empty] | ROZ
P.č. | Číslo položky | Název položky | MJ | Množství | Cena / MJ | Celkem | Dodávka | Dodávka celk. | Montáž | Montáž celk. | DPH | Cena s DPH | Hmotnost / MJ | Hmotnost celk.(t) | Dem. hmotnost / MJ | Dem. hmotnost celk.(t) | Ceník | Cen. soustava / platnost | Cenová úroveň | Nhod / MJ | Nhod celk. | Dodavatel | Typ položky | Stav položky
Díl: | 61 | Úpravy povrchů vnitřní |  |  |  | 0 |  | 0 |  | 0 |  | 0 |  | 0.28 |  | 0 |  |  |  |  | 1.83 | [6 empty] | DIL
1 | 612403399R00 | Hrubá výplň rýh ve stěnách, jakoukoliv maltou jakoukoliv maltou jakékoliv šířky | m2 | 2.613 |  | 0 |  | 0 |  | 0 | 21 | 0 | 0.10712 | 0.28 | 0 | 0 | 801-4 | RTS 23/ I | RTS 23/ I | 0.69998 | 1.83 |  | Práce | Běžná |  |  |  | POL1_0
|  | jakékoliv šířky rýhy, | [25 empty] | SPI
|  | 21*0,07*1,3 |  | 1.911 | [23 empty] | VV | 0
|  | 3*2*0,09*1,3 |  | 0.702 | [23 empty] | VV | 0
Díl: | 96 | Bourání konstrukcí |  |  |  | 0 |  | 0 |  | 0 |  | 0 |  | 0.01 |  | 0.14 |  |  |  |  | 6.65 | [6 empty] | DIL
2 | 974031132R00 | Vysekání rýh v jakémkoliv zdivu cihelném v ploše do hloubky 50 mm, šířky do 70 mm | m | 21 |  | 0 |  | 0 |  | 0 | 21 | 0 | 0.00049 | 0.01 | 0.006 | 0.13 | 801-3 | RTS 23/ I | RTS 23/ I | 0.274 | 5.75 |  | Práce | Běžná |  |  |  | POL1_0
|  | Včetně pomocného lešení o výšce podlahy do 1900 mm a pro zatížení do 1,5 kPa (150 kg/m2). | [25 empty] | POP
|  | 10*(1,0+0,8+0,3) |  | 21 | [23 empty] | VV | 0
3 | 972012211R00 | Vybourání otvorů z lehkých betonů v prefabrikovaných stropech tloušťky přes 120 mm, plochy do 0,09 m2 | kus | 3 |  | 0 |  | 0 |  | 0 | 21 | 0 | 0.00133 | 0 | 0.002 | 0.01 | 801-3 | RTS 23/ I | RTS 23/ I | 0.301 | 0.9 |  | Práce | Běžná |  |  |  | POL1_0
|  | včetně pomocného lešení o výšce podlahy do 1900 mm a pro zatížení do 1,5 kPa (150 kg/m2), | [25 empty] | SPI
Díl: | D96 | Přesuny suti a vybouraných hmot |  |  |  | 0 |  | 0 |  | 0 |  | 0 |  | 0 |  | 0 |  |  |  |  | 3.02 | [6 empty] | DIL
4 | 979082111R00 | Vnitrostaveništní doprava suti a vybouraných hmot do 10 m | t | 1.0056 |  | 0 |  | 0 |  | 0 | 21 | 0 | 0 | 0 | 0 | 0 | 801-3 | RTS 23/ I | RTS 23/ I | 0.942 | 0.95 |  | Přesun suti | Běžná |  |  |  | POL8_
|  | Demontážní hmotnosti z položek s pořadovými čísly: : | [25 empty] | VV | 0
|  | 2,3,19,31, : | [25 empty] | VV | 0
|  | Součet: : 1,00561 |  | 1.0056 | [23 empty] | VV | 0
5 | 979082121R00 | Vnitrostaveništní doprava suti a vybouraných hmot příplatek k ceně za každých dalších 5 m | t | 15.0842 |  | 0 |  | 0 |  | 0 | 21 | 0 | 0 | 0 | 0 | 0 | 801-3 | RTS 23/ I | RTS 23/ I | 0.105 | 1.58 |  | Přesun suti | Běžná |  |  |  | POL8_
|  | Demontážní hmotnosti z položek s pořadovými čísly: : | [25 empty] | VV | 0
|  | 2,3,19,31, : | [25 empty] | VV | 0
|  | Součet: : 15,08422 |  | 15.0842 | [23 empty] | VV | 0
6 | 979081111R00 | Odvoz suti a vybouraných hmot na skládku do 1 km | t | 1.0056 |  | 0 |  | 0 |  | 0 | 21 | 0 | 0 | 0 | 0 | 0 | 801-3 | RTS 23/ I | RTS 23/ I | 0.49 | 0.49 |  | Přesun suti | Běžná |  |  |  | POL8_
|  | Včetně naložení na dopravní prostředek a složení na skládku, bez poplatku za skládku. | [25 empty] | POP
|  | Demontážní hmotnosti z položek s pořadovými čísly: : | [25 empty] | VV | 0
|  | 2,3,19,31, : | [25 empty] | VV | 0
|  | Součet: : 1,00561 |  | 1.0056 | [23 empty] | VV | 0
7 | 979081121R00 | Odvoz suti a vybouraných hmot na skládku příplatek za každý další 1 km | t | 19.1067 |  | 0 |  | 0 |  | 0 | 21 | 0 | 0 | 0 | 0 | 0 | 801-3 | RTS 23/ I | RTS 23/ I | 0 | 0 |  | Přesun suti | Běžná |  |  |  | POL8_
|  | Demontážní hmotnosti z položek s pořadovými čísly: : | [25 empty] | VV | 0
|  | 2,3,19,31, : | [25 empty] | VV | 0
|  | Součet: : 19,10668 |  | 19.1067 | [23 empty] | VV | 0
8 | 979990107R00 | Poplatek za skládku za uložení, směs betonu, cihel a dřeva, , skupina 17 09 04 z Katalogu odpadů | t | 1.0056 |  | 0 |  | 0 |  | 0 | 21 | 0 | 0 | 0 | 0 | 0 | 801-3 | RTS 23/ I | RTS 23/ I | 0 | 0 |  | Přesun suti | Běžná |  |  |  | POL8_
|  | Demontážní hmotnosti z položek s pořadovými čísly: : | [25 empty] | VV | 0
|  | 2,3,19,31, : | [25 empty] | VV | 0
|  | Součet: : 1,00561 |  | 1.0056 | [23 empty] | VV | 0
Díl: | 713 | Izolace tepelné |  |  |  | 0 |  | 0 |  | 0 |  | 0 |  | 0.02 |  | 0 |  |  |  |  | 45.99 | [6 empty] | DIL
9 | 631547114R | pouzdro potrubní řezané; minerální vlákno; povrchová úprava Al fólie se skelnou mřížkou; vnitřní průměr 28,0 mm; tl. izolace 30,0 mm; provozní teplota do 250 °C; tepelná vodivost (10°C) 0,0330 W/mK; tepelná vodivost (50°C) 0,037 W/mK | m | 26.4 |  | 0 |  | 0 |  | 0 | 21 | 0 | 0.00031 | 0.01 | 0 | 0 | SPCM | RTS 23/ I | RTS 23/ I | 0 | 0 |  | Specifikace | Běžná |  |  |  | POL3_0
|  | Stoupačka č.1 : (9+3,5)*1,2 |  | 15 | [23 empty] | VV | 0
|  | Stoupačka č.2 : (6+3,5)*1,2 |  | 11.4 | [23 empty] | VV | 0
10 | 631547115R | pouzdro potrubní řezané; minerální vlákno; povrchová úprava Al fólie se skelnou mřížkou; vnitřní průměr 35,0 mm; tl. izolace 30,0 mm; provozní teplota do 250 °C; tepelná vodivost (10°C) 0,0330 W/mK; tepelná vodivost (50°C) 0,037 W/mK | m | 18 |  | 0 |  | 0 |  | 0 | 21 | 0 | 0.00034 | 0.01 | 0 | 0 | SPCM | RTS 23/ I | RTS 23/ I | 0 | 0 |  | Specifikace | Běžná |  |  |  | POL3_0
|  | Stoupačka č.1 : (5,5+3,5)*1,2 |  | 10.8 | [23 empty] | VV | 0
|  | Stoupačka č.2 : (2,5+3,5)*1,2 |  | 7.2 | [23 empty] | VV | 0
11 | 631547116R | pouzdro potrubní řezané; minerální vlákno; povrchová úprava Al fólie se skelnou mřížkou; vnitřní průměr 42,0 mm; tl. izolace 30,0 mm; provozní teplota do 250 °C; tepelná vodivost (10°C) 0,0330 W/mK; tepelná vodivost (50°C) 0,037 W/mK | m | 10.2 |  | 0 |  | 0 |  | 0 | 21 | 0 | 0.00039 | 0 | 0 | 0 | SPCM | RTS 23/ I | RTS 23/ I | 0 | 0 |  | Specifikace | Běžná |  |  |  | POL3_0
|  | Stoupačka č.1 : 6*1,2 |  | 7.2 | [23 empty] | VV | 0
|  | Stoupačka č.2 : 2,5*1,2 |  | 3 | [23 empty] | VV | 0
12 | 722181213RT7 | Izolace vodovodního potrubí návleková z trubic z pěnového polyetylenu, tloušťka stěny 13 mm, d 22 mm | m | 99.6 |  | 0 |  | 0 |  | 0 | 21 | 0 | 4e-05 | 0 | 0 | 0 | 800-721 | RTS 23/ I | RTS 23/ I | 0.129 | 12.85 |  | Práce | Běžná |  |  |  | POL1_0
|  | V položce je kalkulována dodávka izolační trubice, spon a lepicí pásky. | [25 empty] | POP
|  | Stoupačka č.1 : 3*2*(1+0,7+0,2+2,5+1+0,7+0,2+0,8+1,2)*1,2 |  | 59.76 | [23 empty] | VV | 0
|  | Stoupačka č.2 : 2*2*(1+0,7+0,2+2,5+1+0,7+0,2+0,8+1,2)*1,2 |  | 39.84 | [23 empty] | VV | 0
13 | 722181213RT8 | Izolace vodovodního potrubí návleková z trubic z pěnového polyetylenu, tloušťka stěny 13 mm, d 25 mm | m | 8.4 |  | 0 |  | 0 |  | 0 | 21 | 0 | 6e-05 | 0 | 0 | 0 | 800-721 | RTS 23/ I | RTS 23/ I | 0.129 | 1.08 |  | Práce | Běžná |  |  |  | POL1_0
|  | V položce je kalkulována dodávka izolační trubice, spon a lepicí pásky. | [25 empty] | POP
|  | Stoupačka č.1 : 3*2*(0,7)*1,2 |  | 5.04 | [23 empty] | VV | 0
|  | Stoupačka č.2 : 2*2*(0,7)*1,2 |  | 3.36 | [23 empty] | VV | 0
14 | 722182011R00 | Montáž tepelné izolace potrubí lepicí páska, sponky, do DN 25 | m | 134.4 |  | 0 |  | 0 |  | 0 | 21 | 0 | 0 | 0 | 0 | 0 | 800-721 | RTS 23/ I | RTS 23/ I | 0.105 | 14.11 |  | Práce | Běžná |  |  |  | POL1_0
|  | 26,4+99,6+8,4 |  | 134.4 | [23 empty] | VV | 0
15 | 722182014R00 | Montáž tepelné izolace potrubí lepicí páska, sponky, přes DN 25 do DN 40 | m | 28.2 |  | 0 |  | 0 |  | 0 | 21 | 0 | 0 | 0 | 0 | 0 | 800-721 | RTS 23/ I | RTS 23/ I | 0.135 | 3.81 |  | Práce | Běžná |  |  |  | POL1_0
|  | 18+10,2 |  | 28.2 | [23 empty] | VV | 0
16 | 722182200R00 | Montáž tepelné izolace potrubí příplatek za montáž izolačních tvarovek přes DN 25 do DN 40 | kus | 84 |  | 0 |  | 0 |  | 0 | 21 | 0 | 0 | 0 | 0 | 0 | 800-721 | RTS 23/ I | RTS 23/ I | 0.05 | 4.2 |  | Práce | Běžná |  |  |  | POL1_0
17 | 722182091R00 | Montáž tepelné izolace potrubí příplatek za montáž izolačních tvarovek do DN 25 | kus | 76 |  | 0 |  | 0 |  | 0 | 21 | 0 | 0 | 0 | 0 | 0 | 800-721 | RTS 23/ I | RTS 23/ I | 0.116 | 8.82 |  | Práce | Běžná |  |  |  | POL1_0
18 | 722182094R00 | Montáž tepelné izolace potrubí příplatek za montáž izolačních tvarovek přes DN 25 do DN 40 | kus | 8 |  | 0 |  | 0 |  | 0 | 21 | 0 | 0 | 0 | 0 | 0 | 800-721 | RTS 23/ I | RTS 23/ I | 0.14 | 1.12 |  | Práce | Běžná |  |  |  | POL1_0
Díl: | 722 | Vnitřní vodovod |  |  |  | 0 |  | 0 |  | 0 |  | 0 |  | 0.09 |  | 0.84 |  |  |  |  | 104.07 | [6 empty] | DIL
19 | 722130802R00 | Demontáž potrubí z ocelových trubek závitových přes DN 25 do DN 40 | m | 169.5 |  | 0 |  | 0 |  | 0 | 21 | 0 | 0 | 0 | 0.00497 | 0.84 | 800-721 | RTS 23/ I | RTS 23/ I | 0.204 | 34.58 |  | Práce | Běžná |  |  |  | POL1_0
|  | 10*12 |  | 120 | [23 empty] | VV | 0
|  | 3*10 |  | 30 | [23 empty] | VV | 0
|  | 3*6,5 |  | 19.5 | [23 empty] | VV | 0
20 | 286151871R | trubka vícevrstvá PP-RCT; PP-RCT+BF; PP-RCT; hladká; S 3,2; da = 25,0 mm; di = 18,0 mm; s = 3,50 mm; použití pro otopné systémy, pitnou vodu; teplota média max 90 °C | m | 26.4 |  | 0 |  | 0 |  | 0 | 21 | 0 | 0.00024 | 0.01 | 0 | 0 | SPCM | RTS 23/ I | RTS 23/ I | 0 | 0 |  | Specifikace | Běžná |  |  |  | POL3_0
|  | Stoupačka č.1 : (9+3,5)*1,2 |  | 15 | [23 empty] | VV | 0
|  | Stoupačka č.2 : (6+3,5)*1,2 |  | 11.4 | [23 empty] | VV | 0
21 | 286151872R | trubka vícevrstvá PP-RCT; PP-RCT+BF; PP-RCT; hladká; S 3,2; da = 32,0 mm; di = 23,2 mm; s = 4,40 mm; použití pro otopné systémy, pitnou vodu; teplota média max 90 °C | m | 18 |  | 0 |  | 0 |  | 0 | 21 | 0 | 0.00039 | 0.01 | 0 | 0 | SPCM | RTS 23/ I | RTS 23/ I | 0 | 0 |  | Specifikace | Běžná |  |  |  | POL3_0
|  | Stoupačka č.1 : (5,5+3,5)*1,2 |  | 10.8 | [23 empty] | VV | 0
|  | Stoupačka č.2 : (2,5+3,5)*1,2 |  | 7.2 | [23 empty] | VV | 0
22 | 286151873R | trubka vícevrstvá PP-RCT; PP-RCT+BF; PP-RCT; hladká; S 3,2; da = 40,0 mm; di = 29,0 mm; s = 5,50 mm; použití pro otopné systémy, pitnou vodu; teplota média max 90 °C | m | 10.2 |  | 0 |  | 0 |  | 0 | 21 | 0 | 0.0006 | 0.01 | 0 | 0 | SPCM | RTS 23/ I | RTS 23/ I | 0 | 0 |  | Specifikace | Běžná |  |  |  | POL3_0
|  | Stoupačka č.1 : 6*1,2 |  | 7.2 | [23 empty] | VV | 0
|  | Stoupačka č.2 : 2,5*1,2 |  | 3 | [23 empty] | VV | 0
23 | 28615133R | trubka plastová vodovodní hladká; PPR; SDR 7,4; PN 16; D = 20,0 mm; s = 2,80 mm; l = 4000,0 mm | m | 99.6 |  | 0 |  | 0 |  | 0 | 21 | 0 | 0.00014 | 0.01 | 0 | 0 | SPCM | RTS 23/ I | RTS 23/ I | 0 | 0 |  | Specifikace | Běžná |  |  |  | POL3_0
|  | Stoupačka č.1 : 3*2*(1+0,7+0,2+2,5+1+0,7+0,2+0,8+1,2)*1,2 |  | 59.76 | [23 empty] | VV | 0
|  | Stoupačka č.2 : 2*2*(1+0,7+0,2+2,5+1+0,7+0,2+0,8+1,2)*1,2 |  | 39.84 | [23 empty] | VV | 0
24 | 28615135R | trubka plastová vodovodní hladká; PPR; SDR 7,4; PN 16; D = 25,0 mm; s = 3,50 mm; l = 4000,0 mm | m | 8.4 |  | 0 |  | 0 |  | 0 | 21 | 0 | 0.00023 | 0 | 0 | 0 | SPCM | RTS 23/ I | RTS 23/ I | 0 | 0 |  | Specifikace | Běžná |  |  |  | POL3_0
|  | Stoupačka č.1 : 3*2*(0,7)*1,2 |  | 5.04 | [23 empty] | VV | 0
|  | Stoupačka č.2 : 2*2*(0,7)*1,2 |  | 3.36 | [23 empty] | VV | 0
25 | 722176112R00 | Montáž rozvodů vody podle technologie spojování svařovaných polyfuzně, D přes 16 do 20 mm | m | 99.6 |  | 0 |  | 0 |  | 0 | 21 | 0 | 0.00028 | 0.03 | 0 | 0 | 800-721 | RTS 23/ I | RTS 23/ I | 0.36517 | 36.37 |  | Práce | Běžná |  |  |  | POL1_0
|  | V položkách jsou započteny 3 svary na 1m délky rozvodu, náklady na montáž tvarovek, bez dodávky potrubí, tvarovek a závěsů. Včetně zednických výpomocí. | [25 empty] | POP |  | V položkách jsou započteny 3 svary na 1m délky rozvodu, náklady na montáž tvarovek, bez dodávky potrubí, tvarovek a závěsů. Včetně zednických výpomocí.
|  | Včetně pomocného lešení o výšce podlahy do 1900 mm a pro zatížení do 1,5 kPa. | [25 empty] | POP
26 | 722176113R00 | Montáž rozvodů vody podle technologie spojování svařovaných polyfuzně, D přes 20 do 25 mm | m | 34.8 |  | 0 |  | 0 |  | 0 | 21 | 0 | 0.00028 | 0.01 | 0 | 0 | 800-721 | RTS 23/ I | RTS 23/ I | 0.40019 | 13.93 |  | Práce | Běžná |  |  |  | POL1_0
|  | V položkách jsou započteny 3 svary na 1m délky rozvodu, náklady na montáž tvarovek, bez dodávky potrubí, tvarovek a závěsů. Včetně zednických výpomocí. | [25 empty] | POP |  | V položkách jsou započteny 3 svary na 1m délky rozvodu, náklady na montáž tvarovek, bez dodávky potrubí, tvarovek a závěsů. Včetně zednických výpomocí.
|  | Včetně pomocného lešení o výšce podlahy do 1900 mm a pro zatížení do 1,5 kPa. | [25 empty] | POP
|  | 26,4+8,4 |  | 34.8 | [23 empty] | VV | 0
27 | 722176114R00 | Montáž rozvodů vody podle technologie spojování svařovaných polyfuzně, D přes 25 do 32 mm | m | 18 |  | 0 |  | 0 |  | 0 | 21 | 0 | 0.00028 | 0.01 | 0 | 0 | 800-721 | RTS 23/ I | RTS 23/ I | 0.47626 | 8.57 |  | Práce | Běžná |  |  |  | POL1_0
|  | V položkách jsou započteny 3 svary na 1m délky rozvodu, náklady na montáž tvarovek, bez dodávky potrubí, tvarovek a závěsů. Včetně zednických výpomocí. | [25 empty] | POP |  | V položkách jsou započteny 3 svary na 1m délky rozvodu, náklady na montáž tvarovek, bez dodávky potrubí, tvarovek a závěsů. Včetně zednických výpomocí.
|  | Včetně pomocného lešení o výšce podlahy do 1900 mm a pro zatížení do 1,5 kPa. | [25 empty] | POP
28 | 722176115R00 | Montáž rozvodů vody podle technologie spojování svařovaných polyfuzně, D přes 32 do 40 mm | m | 10.2 |  | 0 |  | 0 |  | 0 | 21 | 0 | 0.0003 | 0 | 0 | 0 | 800-721 | RTS 23/ I | RTS 23/ I | 0.54748 | 5.58 |  | Práce | Běžná |  |  |  | POL1_0
|  | V položkách jsou započteny 3 svary na 1m délky rozvodu, náklady na montáž tvarovek, bez dodávky potrubí, tvarovek a závěsů. Včetně zednických výpomocí. | [25 empty] | POP |  | V položkách jsou započteny 3 svary na 1m délky rozvodu, náklady na montáž tvarovek, bez dodávky potrubí, tvarovek a závěsů. Včetně zednických výpomocí.
|  | Včetně pomocného lešení o výšce podlahy do 1900 mm a pro zatížení do 1,5 kPa. | [25 empty] | POP
29 | 722280107R00 | Tlakové zkoušky vodovodního potrubí přes DN 32 do DN 40 | m | 162.6 |  | 0 |  | 0 |  | 0 | 21 | 0 | 0 | 0 | 0 | 0 | 800-721 | RTS 23/ I | RTS 23/ I | 0.031 | 5.04 |  | Práce | Běžná |  |  |  | POL1_0
|  | Včetně dodávky vody, uzavření a zabezpečení konců potrubí. | [25 empty] | POP
|  | 26,4+18+10,2+99,6+8,4 |  | 162.6 | [23 empty] | VV | 0
30 | 998722203R00 | Přesun hmot pro vnitřní vodovod v objektech výšky do 24 m | % |  |  | 0 |  | 0 |  | 0 | 21 | 0 | 0 | 0 | 0 | 0 | 800-721 | RTS 23/ I | RTS 23/ I | 0 | 0 |  | Přesun hmot | Běžná |  |  |  | POL7_
|  | vodorovně do 50 m | [25 empty] | SPI
Díl: | 725 | Zařizovací předměty |  |  |  | 0 |  | 0 |  | 0 |  | 0 |  | 0.02 |  | 0.03 |  |  |  |  | 8.84 | [6 empty] | DIL
31 | 725820801R00 | Demontáž baterií nástěnných do G 3/4" | soubor | 20 |  | 0 |  | 0 |  | 0 | 21 | 0 | 0 | 0 | 0.00156 | 0.03 | 800-721 | RTS 23/ I | RTS 23/ I | 0.217 | 4.34 |  | Práce | Běžná |  |  |  | POL1_0
|  | 10*(1+1) |  | 20 | [23 empty] | VV | 0
32 | 725-1001 | Sprch. sloup s termostatickou směš. vod. baterií, vč. sprch setu (viz. spec. B1) dod. + mont. | kus | 10 |  | 0 |  | 0 |  | 0 | 21 | 0 | 0.00085 | 0.01 | 0 | 0 |  | Vlastní | Indiv | 0 | 0 |  | Práce | Běžná |  |  |  | POL1_0
|  | Není obsaženo v databázi RTS, cenová soustava vlastní | [25 empty] | POP
|  | Stoupačka č.1 : 6 |  | 6 | [23 empty] | VV | 0
|  | Stoupačka č.2 : 4 |  | 4 | [23 empty] | VV | 0
33 | 725-1002 | Umyvadlová směš. vod. baterie stojánková, (viz. spec. B2) dod. + mont. | kus | 10 |  | 0 |  | 0 |  | 0 | 21 | 0 | 0.00085 | 0.01 | 0 | 0 |  | Vlastní | Indiv | 0.45 | 4.5 |  | Práce | Běžná |  |  |  | POL1_0
|  | Není obsaženo v databázi RTS, cenová soustava vlastní | [25 empty] | POP
Díl: | 734 | Armatury |  |  |  | 0 |  | 0 |  | 0 |  | 0 |  | 0 |  | 0 |  |  |  |  | 5.78 | [6 empty] | DIL
34 | 725814102R00 | Ventil rohový, mosazný, bez matky, DN 15 x DN 10, včetně dodávky materiálu | soubor | 20 |  | 0 |  | 0 |  | 0 | 21 | 0 | 0.00024 | 0 | 0 | 0 | 800-721 | RTS 23/ I | RTS 23/ I | 0.124 | 2.48 |  | Práce | Běžná |  |  |  | POL1_0
|  | Stoupačka č.1 : 6*2 |  | 12 | [23 empty] | VV | 0
|  | Stoupačka č.2 : 4*2 |  | 8 | [23 empty] | VV | 0
35 | 722235111R00 | Kohout kulový, mosazný, vnitřní-vnitřní závit, DN 15, PN 25, včetně dodávky materiálu | kus | 20 |  | 0 |  | 0 |  | 0 | 21 | 0 | 0.00014 | 0 | 0 | 0 | 800-721 | RTS 23/ I | RTS 23/ I | 0.165 | 3.3 |  | Práce | Běžná |  |  |  | POL1_0
|  | Stoupačka č.1 : 6*2 |  | 12 | [23 empty] | VV | 0
|  | Stoupačka č.2 : 4*2 |  | 8 | [23 empty] | VV | 0
36 | 734-1001 | Doplňkové práce a drobný instalační materiál | soubor | 1 |  | 0 |  | 0 |  | 0 | 21 | 0 | 0 | 0 | 0 | 0 |  | Vlastní | Indiv | 0 | 0 |  | Práce | Běžná |  |  |  | POL1_0
|  | Není obsaženo v databázi RTS, cenová soustava vlastní | [25 empty] | POP
Díl: | 713 | Izolace tepelné |  |  |  | 0 |  | 0 |  | 0 |  | 0 |  | 0 |  | 0 |  |  |  |  | 0 | [6 empty] | DIL
37 | 998713203R00 | Přesun hmot pro izolace tepelné v objektech výšky do 24 m | % |  |  | 0 |  | 0 |  | 0 | 21 | 0 | 0 | 0 | 0 | 0 | 800-713 | RTS 23/ I | RTS 23/ I | 0 | 0 |  | Přesun hmot | Běžná |  |  |  | POL7_
|  | 50 m vodorovně | [25 empty] | SPI
Díl: | 99 | Staveništní přesun hmot |  |  |  | 0 |  | 0 |  | 0 |  | 0 |  | 0 |  | 0 |  |  |  |  | 0.93 | [6 empty] | DIL
38 | 999281148R00 | Přesun hmot pro opravy a údržbu objektů pro opravy a údržbu dosavadních objektů včetně vnějších plášťů výšky do 12 m, nošením | t | 0.29418 |  | 0 |  | 0 |  | 0 | 21 | 0 | 0 | 0 | 0 | 0 | 801-4 | RTS 23/ I | RTS 23/ I | 3.15 | 0.93 |  | Přesun hmot | Běžná |  |  |  | POL7_
|  | oborů 801, 803, 811 a 812 | [25 empty] | SPI
|  | Hmotnosti z položek s pořadovými čísly: : | [25 empty] | VV | 0
|  | 1,2,3, : | [25 empty] | VV | 0
|  | Součet: : 0,29418 |  | 0.29418 | [23 empty] | VV | 0
Díl: | 725 | Zařizovací předměty |  |  |  | 0 |  | 0 |  | 0 |  | 0 |  | 0 |  | 0 |  |  |  |  | 0 | [6 empty] | DIL
39 | 998725203R00 | Přesun hmot pro zařizovací předměty v objektech výšky do 24 m | % |  |  | 0 |  | 0 |  | 0 | 21 | 0 | 0 | 0 | 0 | 0 | 800-721 | RTS 23/ I | RTS 23/ I | 0 | 0 |  | Přesun hmot | Běžná |  |  |  | POL7_
|  | vodorovně do 50 m | [25 empty] | SPI
Díl: | 734 | Armatury |  |  |  | 0 |  | 0 |  | 0 |  | 0 |  | 0 |  | 0 |  |  |  |  | 0 | [6 empty] | DIL
40 | 998734203R00 | Přesun hmot pro armatury v objektech výšky do 4 m | % |  |  | 0 |  | 0 |  | 0 | 21 | 0 | 0 | 0 | 0 | 0 | 800-731 | RTS 23/ I | RTS 23/ I | 0 | 0 |  | Přesun hmot | Běžná |  |  |  | POL7_
[26 empty] | 15 | 21 | DPH
| Celkem |  |  |  |  | 0 | [19 empty] | 0 | 0 | SUM
END
Note on S6: Jedná se o informaci, zda se jedná o položku, která je do rozpočtu zadána z cenové soustavy RTS, nebo vlastní.
Note on T6: Jedná se o název CÚ, která je zadána u položky rozpočtu

## D.1.4 D.1.4.2 Pol
Položkový soupis prací a dodávek | [27 empty] | #TypZaznamu#
S: | 20230410 | SŠ ŘEMESEL A SLUŽEB MORAVSKÉ BUDĚJOVICE - rekonstrukce domova mládeže | [25 empty] | STA
O: | D.1.4 | Technické zařízení budov | [22 empty] | STA |  |  | OBJ
R: | D.1.4.2 | Vytápění | [25 empty] | ROZ
P.č. | Číslo položky | Název položky | MJ | Množství | Cena / MJ | Celkem | Dodávka | Dodávka celk. | Montáž | Montáž celk. | DPH | Cena s DPH | Hmotnost / MJ | Hmotnost celk.(t) | Dem. hmotnost / MJ | Dem. hmotnost celk.(t) | Ceník | Cen. soustava / platnost | Cenová úroveň | Nhod / MJ | Nhod celk. | Dodavatel | Typ položky | Stav položky
Díl: | 61 | Úpravy povrchů vnitřní |  |  |  | 0 |  | 0 |  | 0 |  | 0 |  | 0.15 |  | 0 |  |  |  |  | 0.98 | [6 empty] | DIL
1 | 612403399R00 | Hrubá výplň rýh ve stěnách, jakoukoliv maltou jakoukoliv maltou jakékoliv šířky | m2 | 1.404 |  | 0 |  | 0 |  | 0 | 21 | 0 | 0.10712 | 0.15 | 0 | 0 | 801-4 | RTS 23/ I | RTS 23/ I | 0.69998 | 0.98 |  | Práce | Běžná |  |  |  | POL1_0
|  | jakékoliv šířky rýhy, | [25 empty] | SPI
|  | 12*2*0,0225*1,3 |  | 0.702 | [23 empty] | VV | 0
|  | 6*0,09*1,3 |  | 0.702 | [23 empty] | VV | 0
Díl: | 96 | Bourání konstrukcí |  |  |  | 0 |  | 0 |  | 0 |  | 0 |  | 0.01 |  | 0.06 |  |  |  |  | 3.73 | [6 empty] | DIL
2 | 971033231R00 | Vybourání otvorů ve zdivu cihelném z jakýchkoliv cihel pálených na jakoukoliv maltu vápenou nebo vápenocementovou, plochy do 0,0225 m2, tloušťky do 150 mm | kus | 12 |  | 0 |  | 0 |  | 0 | 21 | 0 | 0 | 0 | 0.004 | 0.05 | 801-3 | RTS 23/ I | RTS 23/ I | 0.16 | 1.92 |  | Práce | Běžná |  |  |  | POL1_0
|  | základovém nebo nadzákladovém, | [25 empty] | SPI
3 | 972012211R00 | Vybourání otvorů z lehkých betonů v prefabrikovaných stropech tloušťky přes 120 mm, plochy do 0,09 m2 | kus | 6 |  | 0 |  | 0 |  | 0 | 21 | 0 | 0.00133 | 0.01 | 0.002 | 0.01 | 801-3 | RTS 23/ I | RTS 23/ I | 0.301 | 1.81 |  | Práce | Běžná |  |  |  | POL1_0
|  | včetně pomocného lešení o výšce podlahy do 1900 mm a pro zatížení do 1,5 kPa (150 kg/m2), | [25 empty] | SPI
Díl: | D96 | Přesuny suti a vybouraných hmot |  |  |  | 0 |  | 0 |  | 0 |  | 0 |  | 0 |  | 0 |  |  |  |  | 2.17 | [6 empty] | DIL
4 | 979082111R00 | Vnitrostaveništní doprava suti a vybouraných hmot do 10 m | t | 0.72285 |  | 0 |  | 0 |  | 0 | 21 | 0 | 0 | 0 | 0 | 0 | 801-3 | RTS 23/ I | RTS 23/ I | 0.942 | 0.68 |  | Přesun suti | Běžná |  |  |  | POL8_
|  | Demontážní hmotnosti z položek s pořadovými čísly: : | [25 empty] | VV | 0
|  | 2,3,9,19, : | [25 empty] | VV | 0
|  | Součet: : 0,72285 |  | 0.72285 | [23 empty] | VV | 0
5 | 979082121R00 | Vnitrostaveništní doprava suti a vybouraných hmot příplatek k ceně za každých dalších 5 m | t | 10.8428 |  | 0 |  | 0 |  | 0 | 21 | 0 | 0 | 0 | 0 | 0 | 801-3 | RTS 23/ I | RTS 23/ I | 0.105 | 1.14 |  | Přesun suti | Běžná |  |  |  | POL8_
|  | Demontážní hmotnosti z položek s pořadovými čísly: : | [25 empty] | VV | 0
|  | 2,3,9,19, : | [25 empty] | VV | 0
|  | Součet: : 10,84275 |  | 10.8428 | [23 empty] | VV | 0
6 | 979081111R00 | Odvoz suti a vybouraných hmot na skládku do 1 km | t | 0.72285 |  | 0 |  | 0 |  | 0 | 21 | 0 | 0 | 0 | 0 | 0 | 801-3 | RTS 23/ I | RTS 23/ I | 0.49 | 0.35 |  | Přesun suti | Běžná |  |  |  | POL8_
|  | Včetně naložení na dopravní prostředek a složení na skládku, bez poplatku za skládku. | [25 empty] | POP
|  | Demontážní hmotnosti z položek s pořadovými čísly: : | [25 empty] | VV | 0
|  | 2,3,9,19, : | [25 empty] | VV | 0
|  | Součet: : 0,72285 |  | 0.72285 | [23 empty] | VV | 0
7 | 979081121R00 | Odvoz suti a vybouraných hmot na skládku příplatek za každý další 1 km | t | 13.7341 |  | 0 |  | 0 |  | 0 | 21 | 0 | 0 | 0 | 0 | 0 | 801-3 | RTS 23/ I | RTS 23/ I | 0 | 0 |  | Přesun suti | Běžná |  |  |  | POL8_
|  | Demontážní hmotnosti z položek s pořadovými čísly: : | [25 empty] | VV | 0
|  | 2,3,9,19, : | [25 empty] | VV | 0
|  | Součet: : 13,73415 |  | 13.7341 | [23 empty] | VV | 0
8 | 979990107R00 | Poplatek za skládku za uložení, směs betonu, cihel a dřeva, , skupina 17 09 04 z Katalogu odpadů | t | 0.72285 |  | 0 |  | 0 |  | 0 | 21 | 0 | 0 | 0 | 0 | 0 | 801-3 | RTS 23/ I | RTS 23/ I | 0 | 0 |  | Přesun suti | Běžná |  |  |  | POL8_
|  | Demontážní hmotnosti z položek s pořadovými čísly: : | [25 empty] | VV | 0
|  | 2,3,9,19, : | [25 empty] | VV | 0
|  | Součet: : 0,72285 |  | 0.72285 | [23 empty] | VV | 0
Díl: | 733 | Rozvod potrubí |  |  |  | 0 |  | 0 |  | 0 |  | 0 |  | 0.06 |  | 0.29 |  |  |  |  | 29.3 | [6 empty] | DIL
9 | 733110806R00 | Demontáž potrubí z ocelových trubek závitových přes 15 do DN 32 | m | 90 |  | 0 |  | 0 |  | 0 | 21 | 0 | 2e-05 | 0 | 0.0032 | 0.29 | 800-731 | RTS 23/ I | RTS 23/ I | 0.053 | 4.77 |  | Práce | Běžná |  |  |  | POL1_0
10 | 733163102R00 | Potrubí z měděných trubek měděné potrubí, D 15 mm, s 1,0 mm, pájení pomocí kapilárních pájecích tvarovek | m | 77.28 |  | 0 |  | 0 |  | 0 | 21 | 0 | 0.00076 | 0.06 | 0 | 0 | 800-731 | RTS 23/ I | RTS 23/ I | 0.29738 | 22.98 |  | Práce | Běžná |  |  |  | POL1_0
|  | včetně tvarovek, bez zednických výpomocí | [25 empty] | SPI
|  | Včetně pomocného lešení o výšce podlahy do 1900 mm a pro zatížení do 1,5 kPa. | [25 empty] | POP
|  | Stoupačka č.1 : 2*(6,9+0,9+0,9+0,9)*1,2 |  | 23.04 | [23 empty] | VV | 0
|  | Stoupačka č.2 : 2*(6,9+0,9+0,9+0,9)*1,2 |  | 23.04 | [23 empty] | VV | 0
|  | Stoupačka č.3 : 2*(3,5+1,2+0,9+0,9)*1,2 |  | 15.6 | [23 empty] | VV | 0
|  | Stoupačka č.4 : 2*(3,5+1,2+0,9+0,9)*1,2 |  | 15.6 | [23 empty] | VV | 0
11 | 733163103R00 | Potrubí z měděných trubek měděné potrubí, D 18 mm, s 1,0 mm, pájení pomocí kapilárních pájecích tvarovek | m | 5.04 |  | 0 |  | 0 |  | 0 | 21 | 0 | 0.00088 | 0 | 0 | 0 | 800-731 | RTS 23/ I | RTS 23/ I | 0.30738 | 1.55 |  | Práce | Běžná |  |  |  | POL1_0
|  | včetně tvarovek, bez zednických výpomocí | [25 empty] | SPI
|  | Včetně pomocného lešení o výšce podlahy do 1900 mm a pro zatížení do 1,5 kPa. | [25 empty] | POP
|  | Stoupačka č.1 : 2*1,2*1,2 |  | 2.88 | [23 empty] | VV | 0
|  | Stoupačka č.2 : 2*0,9*1,2 |  | 2.16 | [23 empty] | VV | 0
12 | 733-1001 | Zkouška těsnosti, topná zkouška a uvedení do prov. | soubor | 1 |  | 0 |  | 0 |  | 0 | 21 | 0 | 0 | 0 | 0 | 0 |  | Vlastní | Indiv | 0 | 0 |  | Práce | Běžná |  |  |  | POL1_0
|  | Není obsaženo v databázi RTS, cenová soustava vlastní | [25 empty] | POP
13 | 733-1002 | Doplňkové práce a drobný instalační materiál | soubor | 1 |  | 0 |  | 0 |  | 0 | 21 | 0 | 0 | 0 | 0 | 0 |  | Vlastní | Indiv | 0 | 0 |  | Práce | Běžná |  |  |  | POL1_0
|  | Není obsaženo v databázi RTS, cenová soustava vlastní | [25 empty] | POP
14 | 998733203R00 | Přesun hmot pro rozvody potrubí v objektech výšky do 24 m | % |  |  | 0 |  | 0 |  | 0 | 21 | 0 | 0 | 0 | 0 | 0 | 800-731 | RTS 23/ I | RTS 23/ I | 0 | 0 |  | Přesun hmot | Běžná |  |  |  | POL7_
Díl: | 734 | Armatury |  |  |  | 0 |  | 0 |  | 0 |  | 0 |  | 0 |  | 0 |  |  |  |  | 2.57 | [6 empty] | DIL
15 | 734226212RT1 | Ventil termostatický, dvouregulační, přímý, mosazný, DN 15, bez termostatické hlavice, PN 10, vnější závit, včetně dodávky materiálu | kus | 10 |  | 0 |  | 0 |  | 0 | 21 | 0 | 0.0002 | 0 | 0 | 0 | 800-731 | RTS 23/ I | RTS 23/ I | 0.175 | 1.75 |  | Práce | Běžná |  |  |  | POL1_0
|  | Stoupačka č.1 : 3 |  | 3 | [23 empty] | VV | 0
|  | Stoupačka č.2 : 3 |  | 3 | [23 empty] | VV | 0
|  | Stoupačka č.3 : 2 |  | 2 | [23 empty] | VV | 0
|  | Stoupačka č.4 : 2 |  | 2 | [23 empty] | VV | 0
16 | 734266225R00 | Šroubení uzavíratelné radiátorové regulační s vypouštěním, přímé, bronzové, DN EK 20x15, PN 10, včetně dodávky materiálu | kus | 10 |  | 0 |  | 0 |  | 0 | 21 | 0 | 0.00024 | 0 | 0 | 0 | 800-731 | RTS 23/ I | RTS 23/ I | 0.082 | 0.82 |  | Práce | Běžná |  |  |  | POL1_0
|  | Stoupačka č.1 : 3 |  | 3 | [23 empty] | VV | 0
|  | Stoupačka č.2 : 3 |  | 3 | [23 empty] | VV | 0
|  | Stoupačka č.3 : 2 |  | 2 | [23 empty] | VV | 0
|  | Stoupačka č.4 : 2 |  | 2 | [23 empty] | VV | 0
17 | 5513730670R | hlavice termostatická vysoce odolná zabezpečená s vestavěným čidlem; regulační rozsah 8,0 až 26,0 °C; ovládání ruční; provedení kapalinová | kus | 10 |  | 0 |  | 0 |  | 0 | 21 | 0 | 0.0002 | 0 | 0 | 0 | SPCM | RTS 23/ I | RTS 23/ I | 0 | 0 |  | Specifikace | Běžná |  |  |  | POL3_0
|  | Stoupačka č.1 : 3 |  | 3 | [23 empty] | VV | 0
|  | Stoupačka č.2 : 3 |  | 3 | [23 empty] | VV | 0
|  | Stoupačka č.3 : 2 |  | 2 | [23 empty] | VV | 0
|  | Stoupačka č.4 : 2 |  | 2 | [23 empty] | VV | 0
18 | 998734203R00 | Přesun hmot pro armatury v objektech výšky do 4 m | % |  |  | 0 |  | 0 |  | 0 | 21 | 0 | 0 | 0 | 0 | 0 | 800-731 | RTS 23/ I | RTS 23/ I | 0 | 0 |  | Přesun hmot | Běžná |  |  |  | POL7_
Díl: | 735 | Otopná tělesa |  |  |  | 0 |  | 0 |  | 0 |  | 0 |  | 0.1 |  | 0.37 |  |  |  |  | 10.42 | [6 empty] | DIL
19 | 735111810R00 | Demontáž radiátorů litinových článkových | m2 | 15.75 |  | 0 |  | 0 |  | 0 | 21 | 0 | 0 | 0 | 0.0238 | 0.37 | 800-731 | RTS 23/ I | RTS 23/ I | 0.082 | 1.29 |  | Práce | Běžná |  |  |  | POL1_0
|  | 10*0,225*7 |  | 15.75 | [23 empty] | VV | 0
20 | 735171308R00 | Otopná tělesa koupelnová trubkové otopné těleso rovné, spodní zdola dolů nebo oboustranné shora dolů připojení, výška 1220 mm, šířka 600 mm, průměr trubek 20 mm, objem tělesa 5,4 l, včetně dodávky materiálu | kus | 10 |  | 0 |  | 0 |  | 0 | 21 | 0 | 0.0096 | 0.1 | 0 | 0 | 800-731 | RTS 23/ I | RTS 23/ I | 0.913 | 9.13 |  | Práce | Běžná |  |  |  | POL1_0
|  | Stoupačka č.1 : 3 |  | 3 | [23 empty] | VV | 0
|  | Stoupačka č.2 : 3 |  | 3 | [23 empty] | VV | 0
|  | Stoupačka č.3 : 2 |  | 2 | [23 empty] | VV | 0
|  | Stoupačka č.4 : 2 |  | 2 | [23 empty] | VV | 0
21 | 998735203R00 | Přesun hmot pro otopná tělesa v objektech výšky do 24 m | % |  |  | 0 |  | 0 |  | 0 | 21 | 0 | 0 | 0 | 0 | 0 | 800-731 | RTS 23/ I | RTS 23/ I | 0 | 0 |  | Přesun hmot | Běžná |  |  |  | POL7_
Díl: | 99 | Staveništní přesun hmot |  |  |  | 0 |  | 0 |  | 0 |  | 0 |  | 0 |  | 0 |  |  |  |  | 0.5 | [6 empty] | DIL
22 | 999281148R00 | Přesun hmot pro opravy a údržbu objektů pro opravy a údržbu dosavadních objektů včetně vnějších plášťů výšky do 12 m, nošením | t | 0.15838 |  | 0 |  | 0 |  | 0 | 21 | 0 | 0 | 0 | 0 | 0 | 801-4 | RTS 23/ I | RTS 23/ I | 3.15 | 0.5 |  | Přesun hmot | Běžná |  |  |  | POL7_
|  | oborů 801, 803, 811 a 812 | [25 empty] | SPI
|  | Hmotnosti z položek s pořadovými čísly: : | [25 empty] | VV | 0
|  | 1,3, : | [25 empty] | VV | 0
|  | Součet: : 0,15838 |  | 0.15838 | [23 empty] | VV | 0
[26 empty] | 15 | 21 | DPH
| Celkem |  |  |  |  | 0 | [19 empty] | 0 | 0 | SUM
END
Note on S6: Jedná se o informaci, zda se jedná o položku, která je do rozpočtu zadána z cenové soustavy RTS, nebo vlastní.
Note on T6: Jedná se o název CÚ, která je zadána u položky rozpočtu

## D.1.4 D.1.4.3 Pol
Položkový soupis prací a dodávek | [27 empty] | #TypZaznamu#
S: | 20230410 | SŠ ŘEMESEL A SLUŽEB MORAVSKÉ BUDĚJOVICE - rekonstrukce domova mládeže | [25 empty] | STA
O: | D.1.4 | Technické zařízení budov | [22 empty] | STA |  |  | OBJ
R: | D.1.4.3 | Vzduchotechnika | [25 empty] | ROZ
P.č. | Číslo položky | Název položky | MJ | Množství | Cena / MJ | Celkem | Dodávka | Dodávka celk. | Montáž | Montáž celk. | DPH | Cena s DPH | Hmotnost / MJ | Hmotnost celk.(t) | Dem. hmotnost / MJ | Dem. hmotnost celk.(t) | Ceník | Cen. soustava / platnost | Cenová úroveň | Nhod / MJ | Nhod celk. | Dodavatel | Typ položky | Stav položky
Díl: | 96 | Bourání konstrukcí |  |  |  | 0 |  | 0 |  | 0 |  | 0 |  | 0 |  | 0.33 |  |  |  |  | 24.86 | [6 empty] | DIL
1 | 970031130R00 | Jádrové vrtání, kruhové prostupy v cihelném zdivu jádrové vrtání, do D 130 mm | m | 2 |  | 0 |  | 0 |  | 0 | 21 | 0 | 0 | 0 | 0.0239 | 0.05 | 801-3 | RTS 23/ I | RTS 23/ I | 3.5 | 7 |  | Práce | Běžná |  |  |  | POL1_0
|  | 10*2*0,1 |  | 2 | [23 empty] | VV | 0
2 | 970051200R00 | Jádrové vrtání, kruhové prostupy v železobetonu jádrové vrtání , do D 200 mm | m | 1.06 |  | 0 |  | 0 |  | 0 | 21 | 0 | 0 | 0 | 0.0785 | 0.08 | 801-3 | RTS 23/ I | RTS 23/ I | 6.2 | 6.57 |  | Práce | Běžná |  |  |  | POL1_0
|  | 4*0,265 |  | 1.06 | [23 empty] | VV | 0
3 | 970051250R00 | Jádrové vrtání, kruhové prostupy v železobetonu jádrové vrtání , do D 250 mm | m | 1.59 |  | 0 |  | 0 |  | 0 | 21 | 0 | 0 | 0 | 0.12266 | 0.2 | 801-3 | RTS 23/ I | RTS 23/ I | 7.1 | 11.29 |  | Práce | Běžná |  |  |  | POL1_0
|  | 6*0,265 |  | 1.59 | [23 empty] | VV | 0
Díl: | D96 | Přesuny suti a vybouraných hmot |  |  |  | 0 |  | 0 |  | 0 |  | 0 |  | 0 |  | 0 |  |  |  |  | 3.38 | [6 empty] | DIL
4 | 979082111R00 | Vnitrostaveništní doprava suti a vybouraných hmot do 10 m | t | 1.126 |  | 0 |  | 0 |  | 0 | 21 | 0 | 0 | 0 | 0 | 0 | 801-3 | RTS 23/ I | RTS 23/ I | 0.942 | 1.06 |  | Přesun suti | Běžná |  |  |  | POL8_
|  | Demontážní hmotnosti z položek s pořadovými čísly: : | [25 empty] | VV | 0
|  | 1,2,3,26, : | [25 empty] | VV | 0
|  | Součet: : 1,12604 |  | 1.126 | [23 empty] | VV | 0
5 | 979082121R00 | Vnitrostaveništní doprava suti a vybouraných hmot příplatek k ceně za každých dalších 5 m | t | 16.8906 |  | 0 |  | 0 |  | 0 | 21 | 0 | 0 | 0 | 0 | 0 | 801-3 | RTS 23/ I | RTS 23/ I | 0.105 | 1.77 |  | Přesun suti | Běžná |  |  |  | POL8_
|  | Demontážní hmotnosti z položek s pořadovými čísly: : | [25 empty] | VV | 0
|  | 1,2,3,26, : | [25 empty] | VV | 0
|  | Součet: : 16,89059 |  | 16.8906 | [23 empty] | VV | 0
6 | 979081111R00 | Odvoz suti a vybouraných hmot na skládku do 1 km | t | 1.126 |  | 0 |  | 0 |  | 0 | 21 | 0 | 0 | 0 | 0 | 0 | 801-3 | RTS 23/ I | RTS 23/ I | 0.49 | 0.55 |  | Přesun suti | Běžná |  |  |  | POL8_
|  | Včetně naložení na dopravní prostředek a složení na skládku, bez poplatku za skládku. | [25 empty] | POP
|  | Demontážní hmotnosti z položek s pořadovými čísly: : | [25 empty] | VV | 0
|  | 1,2,3,26, : | [25 empty] | VV | 0
|  | Součet: : 1,12604 |  | 1.126 | [23 empty] | VV | 0
7 | 979081121R00 | Odvoz suti a vybouraných hmot na skládku příplatek za každý další 1 km | t | 21.3947 |  | 0 |  | 0 |  | 0 | 21 | 0 | 0 | 0 | 0 | 0 | 801-3 | RTS 23/ I | RTS 23/ I | 0 | 0 |  | Přesun suti | Běžná |  |  |  | POL8_
|  | Demontážní hmotnosti z položek s pořadovými čísly: : | [25 empty] | VV | 0
|  | 1,2,3,26, : | [25 empty] | VV | 0
|  | Součet: : 21,39475 |  | 21.3947 | [23 empty] | VV | 0
8 | 979990107R00 | Poplatek za skládku za uložení, směs betonu, cihel a dřeva, , skupina 17 09 04 z Katalogu odpadů | t | 1.126 |  | 0 |  | 0 |  | 0 | 21 | 0 | 0 | 0 | 0 | 0 | 801-3 | RTS 23/ I | RTS 23/ I | 0 | 0 |  | Přesun suti | Běžná |  |  |  | POL8_
|  | Demontážní hmotnosti z položek s pořadovými čísly: : | [25 empty] | VV | 0
|  | 1,2,3,26, : | [25 empty] | VV | 0
|  | Součet: : 1,12604 |  | 1.126 | [23 empty] | VV | 0
Díl: | 733 | Rozvod potrubí |  |  |  | 0 |  | 0 |  | 0 |  | 0 |  | 0.17 |  | 0 |  |  |  |  | 0.19 | [6 empty] | DIL
9 | 42981182R | potrubí hladká roura; pozinkovaný plech; pr. 125,0 mm; l = 1 000 mm; použití pro rozvody vzduchu | m | 14 |  | 0 |  | 0 |  | 0 | 21 | 0 | 0.00157 | 0.02 | 0 | 0 | SPCM | RTS 23/ I | RTS 23/ I | 0 | 0 |  | Specifikace | Běžná |  |  |  | POL3_0
|  | Stoupačka č.1 : 3,5 |  | 3.5 | [23 empty] | VV | 0
|  | Stoupačka č.2 : 3,5 |  | 3.5 | [23 empty] | VV | 0
|  | Stoupačka č.3 : 3,5 |  | 3.5 | [23 empty] | VV | 0
|  | Stoupačka č.4 : 3,5 |  | 3.5 | [23 empty] | VV | 0
10 | 42981184R | potrubí hladká roura; pozinkovaný plech; pr. 160,0 mm; l = 1 000 mm; použití pro rozvody vzduchu | m | 13.6 |  | 0 |  | 0 |  | 0 | 21 | 0 | 0.00202 | 0.03 | 0 | 0 | SPCM | RTS 23/ I | RTS 23/ I | 0 | 0 |  | Specifikace | Běžná |  |  |  | POL3_0
|  | Stoupačka č.1 : 5 |  | 5 | [23 empty] | VV | 0
|  | Stoupačka č.2 : 5 |  | 5 | [23 empty] | VV | 0
|  | Stoupačka č.3 : 1,8 |  | 1.8 | [23 empty] | VV | 0
|  | Stoupačka č.4 : 1,8 |  | 1.8 | [23 empty] | VV | 0
11 | 733-1001 | Hadice ohebná tepel. izolovaná, 82mm, délka 1m | m | 35 |  | 0 |  | 0 |  | 0 | 21 | 0 | 0 | 0 | 0 | 0 |  | Vlastní | Indiv | 0 | 0 |  | Specifikace | Běžná |  |  |  | POL3_0
|  | Nění obsaženo v databází RTS, cenová soustava vlastní | [25 empty] | POP
|  | Stoupačka č.1 : 3*(1,6+1,9) |  | 10.5 | [23 empty] | VV | 0
|  | Stoupačka č.2 : 3*(1,6+1,9) |  | 10.5 | [23 empty] | VV | 0
|  | Stoupačka č.3 : 2*(1,6+1,9) |  | 7 | [23 empty] | VV | 0
|  | Stoupačka č.4 : 2*(1,6+1,9) |  | 7 | [23 empty] | VV | 0
12 | 733-1002 | Izolační návlek z min. vata tl.25mm pro DN125 | m | 14 |  | 0 |  | 0 |  | 0 | 21 | 0 | 0 | 0 | 0 | 0 |  | Vlastní | Indiv | 0 | 0 |  | Práce | Běžná |  |  |  | POL1_0
|  | Nění obsaženo v databází RTS, cenová soustava vlastní | [25 empty] | POP
|  | Stoupačka č.1 : 3,5 |  | 3.5 | [23 empty] | VV | 0
|  | Stoupačka č.2 : 3,5 |  | 3.5 | [23 empty] | VV | 0
|  | Stoupačka č.3 : 3,5 |  | 3.5 | [23 empty] | VV | 0
|  | Stoupačka č.4 : 3,5 |  | 3.5 | [23 empty] | VV | 0
13 | 733-1003 | Izolační návlek z min. vata tl.25mm pro DN160 | m | 13.6 |  | 0 |  | 0 |  | 0 | 21 | 0 | 0 | 0 | 0 | 0 |  | Vlastní | Indiv | 0 | 0 |  | Práce | Běžná |  |  |  | POL1_0
|  | Nění obsaženo v databází RTS, cenová soustava vlastní | [25 empty] | POP
|  | Stoupačka č.1 : 5 |  | 5 | [23 empty] | VV | 0
|  | Stoupačka č.2 : 5 |  | 5 | [23 empty] | VV | 0
|  | Stoupačka č.3 : 1,8 |  | 1.8 | [23 empty] | VV | 0
|  | Stoupačka č.4 : 1,8 |  | 1.8 | [23 empty] | VV | 0
14 | 733-1004 | Talířový ventil do SDK podhledu pro DN100, kovový, odvodní | kus | 10 |  | 0 |  | 0 |  | 0 | 21 | 0 | 0.0025 | 0.03 | 0 | 0 |  | Vlastní | Indiv | 0 | 0 |  | Specifikace | Běžná |  |  |  | POL3_0
|  | Nění obsaženo v databází RTS, cenová soustava vlastní | [25 empty] | POP
|  | Stoupačka č.1 : 3*1 |  | 3 | [23 empty] | VV | 0
|  | Stoupačka č.2 : 3*1 |  | 3 | [23 empty] | VV | 0
|  | Stoupačka č.3 : 2*1 |  | 2 | [23 empty] | VV | 0
|  | Stoupačka č.4 : 2*1 |  | 2 | [23 empty] | VV | 0
15 | 733-1005 | Nástavec pro přip. talířového ventilu 100/75mm | kus | 10 |  | 0 |  | 0 |  | 0 | 21 | 0 | 0.0025 | 0.03 | 0 | 0 |  | Vlastní | Indiv | 0 | 0 |  | Specifikace | Běžná |  |  |  | POL3_0
|  | Nění obsaženo v databází RTS, cenová soustava vlastní | [25 empty] | POP
|  | Stoupačka č.1 : 3*1 |  | 3 | [23 empty] | VV | 0
|  | Stoupačka č.2 : 3*1 |  | 3 | [23 empty] | VV | 0
|  | Stoupačka č.3 : 2*1 |  | 2 | [23 empty] | VV | 0
|  | Stoupačka č.4 : 2*1 |  | 2 | [23 empty] | VV | 0
16 | 733-1006 | Hlavice výfuková velikost DN160, pozinkovaný plech | kus | 4 |  | 0 |  | 0 |  | 0 | 21 | 0 | 0.0025 | 0.01 | 0 | 0 |  | Vlastní | Indiv | 0 | 0 |  | Specifikace | Běžná |  |  |  | POL3_0
|  | Nění obsaženo v databází RTS, cenová soustava vlastní | [25 empty] | POP
|  | Stoupačka č.1 : 1 |  | 1 | [23 empty] | VV | 0
|  | Stoupačka č.2 : 1 |  | 1 | [23 empty] | VV | 0
|  | Stoupačka č.3 : 1 |  | 1 | [23 empty] | VV | 0
|  | Stoupačka č.4 : 1 |  | 1 | [23 empty] | VV | 0
17 | 733-1007 | Zátka s odvodem kondenzátu pro potrubí DN125, pozinkovaný plech | kus | 4 |  | 0 |  | 0 |  | 0 | 21 | 0 | 0.0025 | 0.01 | 0 | 0 |  | Vlastní | Indiv | 0 | 0 |  | Specifikace | Běžná |  |  |  | POL3_0
|  | Nění obsaženo v databází RTS, cenová soustava vlastní | [25 empty] | POP
|  | Stoupačka č.1 : 1 |  | 1 | [23 empty] | VV | 0
|  | Stoupačka č.2 : 1 |  | 1 | [23 empty] | VV | 0
|  | Stoupačka č.3 : 1 |  | 1 | [23 empty] | VV | 0
|  | Stoupačka č.4 : 1 |  | 1 | [23 empty] | VV | 0
18 | 733-1008 | Odbočka 90° - 125/80, pozinkovaný plech | kus | 4 |  | 0 |  | 0 |  | 0 | 21 | 0 | 0.0025 | 0.01 | 0 | 0 |  | Vlastní | Indiv | 0 | 0 |  | Specifikace | Běžná |  |  |  | POL3_0
|  | Nění obsaženo v databází RTS, cenová soustava vlastní | [25 empty] | POP
|  | Stoupačka č.1 : 1 |  | 1 | [23 empty] | VV | 0
|  | Stoupačka č.2 : 1 |  | 1 | [23 empty] | VV | 0
|  | Stoupačka č.3 : 1 |  | 1 | [23 empty] | VV | 0
|  | Stoupačka č.4 : 1 |  | 1 | [23 empty] | VV | 0
19 | 733-1009 | Odbočka 90° - 160/80, pozinkovaný plech | kus | 6 |  | 0 |  | 0 |  | 0 | 21 | 0 | 0.0025 | 0.02 | 0 | 0 |  | Vlastní | Indiv | 0 | 0 |  | Specifikace | Běžná |  |  |  | POL3_0
|  | Nění obsaženo v databází RTS, cenová soustava vlastní | [25 empty] | POP
|  | Stoupačka č.1 : 2 |  | 2 | [23 empty] | VV | 0
|  | Stoupačka č.2 : 2 |  | 2 | [23 empty] | VV | 0
|  | Stoupačka č.3 : 1 |  | 1 | [23 empty] | VV | 0
|  | Stoupačka č.4 : 1 |  | 1 | [23 empty] | VV | 0
20 | 733-1010 | Přechod osový - 125/160, pozinkovaný plech | kus | 4 |  | 0 |  | 0 |  | 0 | 21 | 0 | 0.0025 | 0.01 | 0 | 0 |  | Vlastní | Indiv | 0 | 0 |  | Specifikace | Běžná |  |  |  | POL3_0
|  | Nění obsaženo v databází RTS, cenová soustava vlastní | [25 empty] | POP
|  | Stoupačka č.1 : 1 |  | 1 | [23 empty] | VV | 0
|  | Stoupačka č.2 : 1 |  | 1 | [23 empty] | VV | 0
|  | Stoupačka č.3 : 1 |  | 1 | [23 empty] | VV | 0
|  | Stoupačka č.4 : 1 |  | 1 | [23 empty] | VV | 0
21 | 731341130R00 | Hadice napouštěcí pryžové D 16/23 | m | 6 |  | 0 |  | 0 |  | 0 | 21 | 0 | 0.00037 | 0 | 0 | 0 | 800-731 | RTS 23/ I | RTS 23/ I | 0.031 | 0.19 |  | Práce | Běžná |  |  |  | POL1_0
|  | 4*1,5 |  | 6 | [23 empty] | VV | 0
Díl: | 100 | Vzduchotechnické komponenty |  |  |  | 0 |  | 0 |  | 0 |  | 0 |  | 0.06 |  | 0 |  |  |  |  | 0 | [6 empty] | DIL
22 | 100-1001 | Malý radiální ventilátor - VARIANTA 1, (spec. viz. dokumentace ozn. 301) | kus | 5 |  | 0 |  | 0 |  | 0 | 21 | 0 | 0.0064 | 0.03 | 0 | 0 |  | Vlastní | Indiv | 0 | 0 |  | Práce | Běžná |  |  |  | POL1_0
|  | Nění obsaženo v databází RTS, cenová soustava vlastní | [25 empty] | POP
|  | Stoupačka č.1 : 3*1 |  | 3 | [23 empty] | VV | 0
|  | Stoupačka č.4 : 2*1 |  | 2 | [23 empty] | VV | 0
23 | 100-1002 | Malý radiální ventilátor - VARIANTA 2, (spec. viz. dokumentace ozn. 302) | kus | 5 |  | 0 |  | 0 |  | 0 | 21 | 0 | 0.0064 | 0.03 | 0 | 0 |  | Vlastní | Indiv | 0 | 0 |  | Práce | Běžná |  |  |  | POL1_0
|  | Nění obsaženo v databází RTS, cenová soustava vlastní | [25 empty] | POP
|  | Stoupačka č.2 : 3*1 |  | 3 | [23 empty] | VV | 0
|  | Stoupačka č.3 : 2*1 |  | 2 | [23 empty] | VV | 0
24 | 100-1003 | Doběhový spínač - integrovaný, nastavitelný 0–20 minut | kus | 10 |  | 0 |  | 0 |  | 0 | 21 | 0 | 0 | 0 | 0 | 0 |  | Vlastní | Indiv | 0 | 0 |  | Práce | Běžná |  |  |  | POL1_0
|  | Nění obsaženo v databází RTS, cenová soustava vlastní | [25 empty] | POP
|  | Stoupačka č.1 : 3*1 |  | 3 | [23 empty] | VV | 0
|  | Stoupačka č.2 : 3*1 |  | 3 | [23 empty] | VV | 0
|  | Stoupačka č.3 : 2*1 |  | 2 | [23 empty] | VV | 0
|  | Stoupačka č.4 : 2*1 |  | 2 | [23 empty] | VV | 0
25 | 100-1004 | Nástavec 78mm pro odsávání vedl. prostor | kus | 10 |  | 0 |  | 0 |  | 0 | 21 | 0 | 0 | 0 | 0 | 0 |  | Vlastní | Indiv | 0 | 0 |  | Práce | Běžná |  |  |  | POL1_0
|  | Nění obsaženo v databází RTS, cenová soustava vlastní | [25 empty] | POP
|  | Stoupačka č.1 : 3*1 |  | 3 | [23 empty] | VV | 0
|  | Stoupačka č.2 : 3*1 |  | 3 | [23 empty] | VV | 0
|  | Stoupačka č.3 : 2*1 |  | 2 | [23 empty] | VV | 0
|  | Stoupačka č.4 : 2*1 |  | 2 | [23 empty] | VV | 0
Díl: | 102 | Montáž VZT |  |  |  | 0 |  | 0 |  | 0 |  | 0 |  | 0 |  | 0.8 |  |  |  |  | 1.69 | [6 empty] | DIL
26 | 102-1001 | Demontáž stáv. rozvodů VZT (odhad) | soubor | 1 |  | 0 |  | 0 |  | 0 | 21 | 0 | 0 | 0 | 0.8 | 0.8 |  | Vlastní | Indiv | 0 | 0 |  | Práce | Běžná |  |  |  | POL1_0
|  | Nění obsaženo v databází RTS, cenová soustava vlastní | [25 empty] | POP
27 | 102-1002 | Montážní práce na VZT a drobný inst. materiál | soubor | 1 |  | 0 |  | 0 |  | 0 | 21 | 0 | 0 | 0 | 0 | 0 |  | Vlastní | Indiv | 0 | 0 |  | Práce | Běžná |  |  |  | POL1_0
|  | Nění obsaženo v databází RTS, cenová soustava vlastní | [25 empty] | POP
28 | 102-1003 | Přesun hmot pro vzduchotechniku | t | 0.7 |  | 0 |  | 0 |  | 0 | 21 | 0 | 0 | 0 | 0 | 0 |  | Vlastní | Indiv | 2.41 | 1.69 |  | Práce | Běžná |  |  |  | POL1_0
|  | Nění obsaženo v databází RTS, cenová soustava vlastní | [25 empty] | POP
[26 empty] | 15 | 21 | DPH
| Celkem |  |  |  |  | 0 | [19 empty] | 0 | 0 | SUM
END
Note on S6: Jedná se o informaci, zda se jedná o položku, která je do rozpočtu zadána z cenové soustavy RTS, nebo vlastní.
Note on T6: Jedná se o název CÚ, která je zadána u položky rozpočtu

## D.1.4 D.1.4.4-M21 Pol
Položkový soupis prací a dodávek | [27 empty] | #TypZaznamu#
S: | 20230410 | SŠ ŘEMESEL A SLUŽEB MORAVSKÉ BUDĚJOVICE - rekonstrukce domova mládeže | [25 empty] | STA
O: | D.1.4 | Technické zařízení budov | [22 empty] | STA |  |  | OBJ
R: | D.1.4.4-M21 | Silnoproudá elektrotechnika | [25 empty] | ROZ
P.č. | Číslo položky | Název položky | MJ | Množství | Cena / MJ | Celkem | Dodávka | Dodávka celk. | Montáž | Montáž celk. | DPH | Cena s DPH | Hmotnost / MJ | Hmotnost celk.(t) | Dem. hmotnost / MJ | Dem. hmotnost celk.(t) | Ceník | Cen. soustava / platnost | Cenová úroveň | Nhod / MJ | Nhod celk. | Dodavatel | Typ položky | Stav položky
Díl: | 7412 | Ostatní |  |  |  | 0 |  | 0 |  | 0 |  | 0 |  | 0 |  | 0 |  |  |  |  | 0 | [6 empty] | DIL
1 | 21-M-06.R01 | Drobný elektroinstalační materiál | kpl | 1 |  | 0 |  | 0 |  | 0 | 21 | 0 | 0 | 0 | 0 | 0 |  | Vlastní | Indiv | 0 | 0 |  | Práce | Běžná |  |  |  | POL1_7
|  | Poznámka k položce: | [25 empty] | POP
|  | - vývodky, spojky vodičové průřezu do 16 mm2, spojníky | [25 empty] | POP
|  | - sponky, příchytky, hmoždinky PVC | [25 empty] | POP
|  | - drobné výrobky z plastů a pryže | [25 empty] | POP
|  | - drát vázací a svařovací | [25 empty] | POP
|  | - elektrody | [25 empty] | POP
|  | - cín | [25 empty] | POP
|  | - výrobky pro svařování a pájení | [25 empty] | POP
|  | - plyny na svařování a pájení | [25 empty] | POP
|  | - odmašťovače | [25 empty] | POP
|  | - izolační hmoty | [25 empty] | POP
|  | - lepidla a tmely | [25 empty] | POP
|  | - kyseliny a odrezovače | [25 empty] | POP
|  | - kabelová oka a spojky průřezu do 16 mm2 | [25 empty] | POP
|  | - materiál označovací, např. štítky, vyjma předepsaných projektem | [25 empty] | POP
|  | - spojovací materiál, např. nýty, vruty, - hřebíky, šrouby a matice | [25 empty] | POP
|  | - sádra | [25 empty] | POP
|  | a ostatní... | [25 empty] | POP
2 | 7412.R001 | Vypracování výrobní dokumentace zhotovitele | kpl | 1 |  | 0 |  | 0 |  | 0 | 21 | 0 | 0 | 0 | 0 | 0 |  | Vlastní | Indiv | 0 | 0 |  | Práce | Běžná |  |  |  | POL1_7
|  | Poznámka k položce: | [25 empty] | POP
|  | Případná úprava prováděcíí projektové dokumentace při zjištění neshod po provedení kompletního mapování stávajících elektrorozvodů a zapojení. | [25 empty] | POP |  | Případná úprava prováděcíí projektové dokumentace při zjištění neshod po provedení kompletního mapování stávajících elektrorozvodů a zapojení.
3 | 7412.R002 | Koordinace s ostatními profesemi před a v průběhu stavby | kpl | 1 |  | 0 |  | 0 |  | 0 | 21 | 0 | 0 | 0 | 0 | 0 |  | Vlastní | Indiv | 0 | 0 |  | Práce | Běžná |  |  |  | POL1_7
4 | 7412.R3 | Zaškolení obsluhy | kpl | 1 |  | 0 |  | 0 |  | 0 | 21 | 0 | 0 | 0 | 0 | 0 |  | Vlastní | Indiv | 0 | 0 |  | Práce | Běžná |  |  |  | POL1_7
5 | 7412.R4 | Provedení výpočtu osvětlení, dodavaného zhotovitelem, před zahájením realizace | kpl | 1 |  | 0 |  | 0 |  | 0 | 21 | 0 | 0 | 0 | 0 | 0 |  | Vlastní | Indiv | 0 | 0 |  | Práce | Běžná |  |  |  | POL1_7
|  | Poznámka k položce: | [25 empty] | POP
|  | V objektu budou osazena LED svítidla s parametry, kterými bude dosaženo požadované úrovně osvětlení. Před zahájením stavby zhotovitel předloží návrh jím dodávaných svítidel, které musí vyhovět veškerým požadovaným parametrům a požadavkům, specifikovaných projektovou dokumentací a výkazem výměr. Dále doloží výpočet osvětlení dle ČSN EN 12464-1 pro dodávaná svítidla. | [25 empty] | POP |  | V objektu budou osazena LED svítidla s parametry, kterými bude dosaženo požadované úrovně osvětlení. Před zahájením stavby zhotovitel předloží návrh jím dodávaných svítidel, které musí vyhovět veškerým požadovaným parametrům a požadavkům, specifikovaných projektovou dokumentací a výkazem výměr. Dále doloží výpočet osvětlení dle ČSN EN 12464-1 pro dodávaná svítidla.
6 | 7412.R5 | Měření umělého osvětlení v referenčních prostorách po ukončení montáží | kpl | 1 |  | 0 |  | 0 |  | 0 | 21 | 0 | 0 | 0 | 0 | 0 |  | Vlastní | Indiv | 0 | 0 |  | Práce | Běžná |  |  |  | POL1_7
|  | Poznámka k položce: | [25 empty] | POP
|  | Po ukončení realizace zhotovitel doloží protokol měření umělého osvětlení dle ČSN 36 0011-1 a ČSN EN 12464-1. Měření umělého osvětlení v referenčních prostorách musí splnit požadované parametry pro daný typ prostoru. V případě, že měření prokáže neshodu mezi skutečností a požadovanými hodnotami, provede zhotovitel na své náklady nápravu k dosažení požadovaných parametrů. Navržené řešení k nápravě musí odsouhlasit projektant. | [25 empty] | POP |  | Po ukončení realizace zhotovitel doloží protokol měření umělého osvětlení dle ČSN 36 0011-1 a ČSN EN 12464-1. Měření umělého osvětlení v referenčních prostorách musí splnit požadované parametry pro daný typ prostoru. V případě, že měření prokáže neshodu mezi skutečností a požadovanými hodnotami, provede zhotovitel na své náklady nápravu k dosažení požadovaných parametrů. Navržené řešení k nápravě musí odsouhlasit projektant.
7 | 741810003 | Zkoušky a prohlídky elektrických rozvodů a zařízení celková prohlídka a vyhotovení revizní zprávy, pro objem montážních prací přes 500 do 1000 tis. Kč | kus | 1 |  | 0 |  | 0 |  | 0 | 21 | 0 | 0 | 0 | 0 | 0 |  | Vlastní | Indiv | 0 | 0 |  | Práce | Běžná |  |  |  | POL1_7
|  | https://podminky.urs.cz/item/CS_URS_2023_01/741810003 | [25 empty] | POP
8 | 741810011 | Zkoušky a prohlídky elektrických rozvodů a zařízení celková prohlídka a vyhotovení revizní zprávy, pro objem montážních prací Příplatek kceně 0003 za každých dalších i započatých 500 tis. Kč přes | kus | 2 |  | 0 |  | 0 |  | 0 | 21 | 0 | 0 | 0 | 0 | 0 |  | Vlastní | Indiv | 0 | 0 |  | Práce | Běžná |  |  |  | POL1_7
|  | 1000 tis. Kč | [25 empty] | POP
|  | https://podminky.urs.cz/item/CS_URS_2023_01/741810011 | [25 empty] | POP
9 | 741920051 | Montáž a zhotovení ohnivzdorných konstrukcí pro elektrozařízení přepážek z desek nebo vyztužených, omítek silikátových s výplní ve stěnovém průchodu, tl. do 150 mm | m2 | 2 |  | 0 |  | 0 |  | 0 | 21 | 0 | 0 | 0 | 0 | 0 |  | Vlastní | Indiv | 0 | 0 |  | Práce | Běžná |  |  |  | POL1_7
|  | https://podminky.urs.cz/item/CS_URS_2023_01/741920051 | [25 empty] | POP
10 | 998741104 | Přesun hmot pro silnoproud stanovený zhmotnosti přesunovaného materiálu, vodorovná dopravní vzdálenost do 50 m v objektech výšky přes 24 do 36 m | t | 0.589 |  | 0 |  | 0 |  | 0 | 21 | 0 | 0 | 0 | 0 | 0 |  | Vlastní | Indiv | 0 | 0 |  | Práce | Běžná |  |  |  | POL1_7
|  | https://podminky.urs.cz/item/CS_URS_2023_01/998741104 | [25 empty] | POP
|  | Poznámka k položce: | [25 empty] | POP
|  | Přesuny při montážích | [25 empty] | POP
Díl: | 7413 | Rozvaděče NN a příslušenství |  |  |  | 0 |  | 0 |  | 0 |  | 0 |  | 0 |  | 0 |  |  |  |  | 0 | [6 empty] | DIL
11 | 210220452.B2 | Montáž ekvipotenciální ochranné přípojnice MET na omítku včetně zapojení | kus | 1 |  | 0 |  | 0 |  | 0 | 21 | 0 | 0 | 0 | 0 | 0 |  | Vlastní | Indiv | 0 | 0 |  | Práce | Běžná |  |  |  | POL1_7
|  | 1 : | [25 empty] | VV | 0
|  | 1 |  | 1 | [23 empty] | VV | 0
12 | 35713102.C1 | Hlavní ochraná přípojnice na omítku | kus | 1 |  | 0 |  | 0 |  | 0 | 21 | 0 | 0.00138 | 0 | 0 | 0 |  | Vlastní | Indiv | 0 | 0 |  | Specifikace | Běžná |  |  |  | POL3_0
|  | ROZV_MET : | [25 empty] | VV | 0
|  | 1 |  | 1 | [23 empty] | VV | 0
13 | 741210003 | Montáž rozvodnic oceloplechových nebo plastových bez zapojení vodičů běžných, hmotnosti do 100 kg | kus | 5 |  | 0 |  | 0 |  | 0 | 21 | 0 | 0 | 0 | 0 | 0 |  | Vlastní | Indiv | 0 | 0 |  | Práce | Běžná |  |  |  | POL1_7
|  | https://podminky.urs.cz/item/CS_URS_2023_01/741210003 | [25 empty] | POP
|  | Poznámka k položce: | [25 empty] | POP
|  | montáž komplet včetně zapojení | [25 empty] | POP
14 | 7413.R903 | Rozvaděč R1 viz výkresová dokumentace, komplet D+M+PPV | kus | 1 |  | 0 |  | 0 |  | 0 | 21 | 0 | 0 | 0 | 0 | 0 |  | Vlastní | Indiv | 0 | 0 |  | Specifikace | Běžná |  |  |  | POL3_0
|  | Poznámka k položce: | [25 empty] | POP
15 | 7413.R904 | Rozvaděč R2 viz výkresová dokumentace, komplet D+M+PPV | kus | 1 |  | 0 |  | 0 |  | 0 | 21 | 0 | 0 | 0 | 0 | 0 |  | Vlastní | Indiv | 0 | 0 |  | Specifikace | Běžná |  |  |  | POL3_0
16 | 7413.R905 | Rozvaděč R3 viz výkresová dokumentace, komplet D+M+PPV | kus | 1 |  | 0 |  | 0 |  | 0 | 21 | 0 | 0 | 0 | 0 | 0 |  | Vlastní | Indiv | 0 | 0 |  | Specifikace | Běžná |  |  |  | POL3_0
17 | 7413.R906 | Rozvaděč R4 viz výkresová dokumentace, komplet D+M+PPV | kus | 1 |  | 0 |  | 0 |  | 0 | 21 | 0 | 0 | 0 | 0 | 0 |  | Vlastní | Indiv | 0 | 0 |  | Specifikace | Běžná |  |  |  | POL3_0
18 | 7413.R907 | Rozvaděč R5 viz výkresová dokumentace, komplet D+M+PPV | kus | 1 |  | 0 |  | 0 |  | 0 | 21 | 0 | 0 | 0 | 0 | 0 |  | Vlastní | Indiv | 0 | 0 |  | Specifikace | Běžná |  |  |  | POL3_0
19 | 741130005 | Ukončení vodičů izolovaných s označením a zapojením vrozváděči nebo na přístroji, průřezu žíly do 10 mm2 | kus | 2 |  | 0 |  | 0 |  | 0 | 21 | 0 | 0 | 0 | 0 | 0 |  | Vlastní | Indiv | 0 | 0 |  | Práce | Běžná |  |  |  | POL1_7
|  | https://podminky.urs.cz/item/CS_URS_2023_01/741130005 | [25 empty] | POP
20 | 741130006 | Ukončení vodičů izolovaných s označením a zapojením vrozváděči nebo na přístroji, průřezu žíly do 16 mm2 | kus | 2 |  | 0 |  | 0 |  | 0 | 21 | 0 | 0 | 0 | 0 | 0 |  | Vlastní | Indiv | 0 | 0 |  | Práce | Běžná |  |  |  | POL1_7
|  | https://podminky.urs.cz/item/CS_URS_2023_01/741130006 | [25 empty] | POP
21 | 741130008 | Ukončení vodičů izolovaných s označením a zapojením vrozváděči nebo na přístroji, průřezu žíly do 35 mm2 | kus | 1 |  | 0 |  | 0 |  | 0 | 21 | 0 | 0 | 0 | 0 | 0 |  | Vlastní | Indiv | 0 | 0 |  | Práce | Běžná |  |  |  | POL1_7
|  | https://podminky.urs.cz/item/CS_URS_2023_01/741130008 | [25 empty] | POP
22 | 741130115 | Ukončení šňůr se zapojením počtu a průřezu žil 3x0,35 až 4 mm2 | kus | 74 |  | 0 |  | 0 |  | 0 | 21 | 0 | 0 | 0 | 0 | 0 |  | Vlastní | Indiv | 0 | 0 |  | Práce | Běžná |  |  |  | POL1_7
|  | https://podminky.urs.cz/item/CS_URS_2023_01/741130115 | [25 empty] | POP
|  | 33+41 : | [25 empty] | VV | 0
|  | 74 |  | 74 | [23 empty] | VV | 0
23 | 741130132 | Ukončení šňůr se zapojením počtu a průřezu žil 4x0,5 až 4 mm2 | kus | 2 |  | 0 |  | 0 |  | 0 | 21 | 0 | 0 | 0 | 0 | 0 |  | Vlastní | Indiv | 0 | 0 |  | Práce | Běžná |  |  |  | POL1_7
|  | https://podminky.urs.cz/item/CS_URS_2023_01/741130132 | [25 empty] | POP
24 | 741130144 | Ukončení šňůr se zapojením počtu a průřezu žil 5x0,5 až 4 mm2 | kus | 3 |  | 0 |  | 0 |  | 0 | 21 | 0 | 0 | 0 | 0 | 0 |  | Vlastní | Indiv | 0 | 0 |  | Práce | Běžná |  |  |  | POL1_7
|  | https://podminky.urs.cz/item/CS_URS_2023_01/741130144 | [25 empty] | POP
25 | 741130146 | Ukončení šňůr se zapojením počtu a průřezu žil 5x10 mm2 | kus | 2 |  | 0 |  | 0 |  | 0 | 21 | 0 | 0 | 0 | 0 | 0 |  | Vlastní | Indiv | 0 | 0 |  | Práce | Běžná |  |  |  | POL1_7
|  | https://podminky.urs.cz/item/CS_URS_2023_01/741130146 | [25 empty] | POP
26 | 741130147 | Ukončení šňůr se zapojením počtu a průřezu žil 5x16 mm2 | kus | 1 |  | 0 |  | 0 |  | 0 | 21 | 0 | 0 | 0 | 0 | 0 |  | Vlastní | Indiv | 0 | 0 |  | Práce | Běžná |  |  |  | POL1_7
|  | https://podminky.urs.cz/item/CS_URS_2023_01/741130147 | [25 empty] | POP
Díl: | 7414 | Kompletační materiál |  |  |  | 0 |  | 0 |  | 0 |  | 0 |  | 0.02 |  | 0 |  |  |  |  | 0 | [6 empty] | DIL
27 | 741310101 | Montáž spínačů jedno nebo dvoupólových polozapuštěných nebo zapuštěných se zapojením vodičů, bezšroubové připojení spínačů, řazení 1-jednopólových | kus | 24 |  | 0 |  | 0 |  | 0 | 21 | 0 | 0 | 0 | 0 | 0 |  | Vlastní | Indiv | 0 | 0 |  | Práce | Běžná |  |  |  | POL1_7
|  | https://podminky.urs.cz/item/CS_URS_2023_01/741310101 | [25 empty] | POP
|  | KM_vyp_1 : | [25 empty] | VV | 0
|  | KM_hnizdo_PM2 : | [25 empty] | VV | 0
|  | 24 |  | 24 | [23 empty] | VV | 0
28 | 10.073.273 | Spínač č.1 2mod, bílý | kus | 23 |  | 0 |  | 0 |  | 0 | 21 | 0 | 0 | 0 | 0 | 0 |  | Vlastní | Indiv | 0 | 0 |  | Specifikace | Běžná |  |  |  | POL3_0
|  | Poznámka k položce: | [25 empty] | POP
|  | spínač jednopólový, 10AX 250V AC, 2mod., polar. - použití zařízení: ovládání - typ produktu nebo součásti: spínač - součást výrobku: vnitřní výkonové připojení. | [25 empty] | POP |  | spínač jednopólový, 10AX 250V AC, 2mod., polar. - použití zařízení: ovládání - typ produktu nebo součásti: spínač - součást výrobku: vnitřní výkonové připojení.
|  | "vypínač č.1 v samostatném rámečku" 23 : | [25 empty] | VV | 0
|  | 23 |  | 23 | [23 empty] | VV | 0
29 | 741310121 | Montáž spínačů jedno nebo dvoupólových polozapuštěných nebo zapuštěných se zapojením vodičů, bezšroubové připojení přepínačů, řazení 5-sériových | kus | 14 |  | 0 |  | 0 |  | 0 | 21 | 0 | 0 | 0 | 0 | 0 |  | Vlastní | Indiv | 0 | 0 |  | Práce | Běžná |  |  |  | POL1_7
|  | https://podminky.urs.cz/item/CS_URS_2023_01/741310121 | [25 empty] | POP
|  | KM_vyp_5 : | [25 empty] | VV | 0
|  | 14 |  | 14 | [23 empty] | VV | 0
30 | 10.034.642 | Spínač č.5 2mod, bílý | kus | 14 |  | 0 |  | 0 |  | 0 | 21 | 0 | 0 | 0 | 0 | 0 |  | Vlastní | Indiv | 0 | 0 |  | Specifikace | Běžná |  |  |  | POL3_0
|  | Poznámka k položce: | [25 empty] | POP
|  | přepínač sériový, řazení 5, 10AX 250V AC, 2mod., polar. | [25 empty] | POP
|  | 14 : | [25 empty] | VV | 0
|  | 14 |  | 14 | [23 empty] | VV | 0
31 | 741310212 | Montáž spínačů jedno nebo dvoupólových polozapuštěných nebo zapuštěných se zapojením vodičů šroubové, připojení, pro prostředí normální ovladačů, řazení 1/0-tlačítkových zapínacích | kus | 20 |  | 0 |  | 0 |  | 0 | 21 | 0 | 0 | 0 | 0 | 0 |  | Vlastní | Indiv | 0 | 0 |  | Práce | Běžná |  |  |  | POL1_7
|  | https://podminky.urs.cz/item/CS_URS_2023_01/741310212 | [25 empty] | POP
|  | KM_tlač_10 : | [25 empty] | VV | 0
|  | 20 |  | 20 | [23 empty] | VV | 0
32 | 10.073.273.R2 | Tlačítko č.1/0 2mod, bílé | kus | 20 |  | 0 |  | 0 |  | 0 | 21 | 0 | 0 | 0 | 0 | 0 |  | Vlastní | Indiv | 0 | 0 |  | Specifikace | Běžná |  |  |  | POL3_0
|  | Poznámka k položce: | [25 empty] | POP
|  | tlačítko jednopólové, 10AX 250V AC, 2mod., polar. - použití zařízení: ovládání - typ produktu nebo součásti: spínač - součást výrobku | [25 empty] | POP |  | tlačítko jednopólové, 10AX 250V AC, 2mod., polar. - použití zařízení: ovládání - typ produktu nebo součásti: spínač - součást výrobku
|  | "tlačítko č.1/0 v samostatném rámečku" 20 : | [25 empty] | VV | 0
|  | 20 |  | 20 | [23 empty] | VV | 0
33 | 741310233 | Montáž spínačů jedno nebo dvoupólových polozapuštěných nebo zapuštěných se zapojením vodičů šroubové, připojení, pro prostředí normální přepínačů, řazení 6-střídavých | kus | 32 |  | 0 |  | 0 |  | 0 | 21 | 0 | 0 | 0 | 0 | 0 |  | Vlastní | Indiv | 0 | 0 |  | Práce | Běžná |  |  |  | POL1_7
|  | https://podminky.urs.cz/item/CS_URS_2023_01/741310233 | [25 empty] | POP
|  | KM_vyp_6 : | [25 empty] | VV | 0
|  | 32 |  | 32 | [23 empty] | VV | 0
34 | 10.034.446 | Spínač č.6 2mod, bílý | kus | 32 |  | 0 |  | 0 |  | 0 | 21 | 0 | 0 | 0 | 0 | 0 |  | Vlastní | Indiv | 0 | 0 |  | Specifikace | Běžná |  |  |  | POL3_0
|  | Poznámka k položce: | [25 empty] | POP
|  | přepínač střídavý, řazení 6, 10AX 250V AC, 2mod., polar. | [25 empty] | POP
|  | "Vypínač v jednorámečku" 32 : | [25 empty] | VV | 0
|  | 32 |  | 32 | [23 empty] | VV | 0
35 | 741311004 | Montáž spínačů speciálních se zapojením vodičů čidla pohybu nástěnného | kus | 14 |  | 0 |  | 0 |  | 0 | 21 | 0 | 0 | 0 | 0 | 0 |  | Vlastní | Indiv | 0 | 0 |  | Práce | Běžná |  |  |  | POL1_7
|  | https://podminky.urs.cz/item/CS_URS_2023_01/741311004 | [25 empty] | POP
|  | "Pohybový detektor DALI-M: " 5 : | [25 empty] | VV | 0
|  | "Pohybový detektor DALI-S:" 4 : | [25 empty] | VV | 0
|  | "Pohybový detektor SM:" 1 : | [25 empty] | VV | 0
|  | "Pohybový detektor S:" 2 : | [25 empty] | VV | 0
|  | "Pohybový detektor SN:" 2 : | [25 empty] | VV | 0
|  | 14 |  | 14 | [23 empty] | VV | 0
36 | 7414.R002 | Pohybový DALI detektor pro řízební osvětlení chodeb, 360°, do podhledu - označení ve výkresech, DALI-M | kus | 5 |  | 0 |  | 0 |  | 0 | 21 | 0 | 0 | 0 | 0 | 0 |  | Vlastní | Indiv | 0 | 0 |  | Specifikace | Běžná |  |  |  | POL3_0
|  | Poznámka k položce: | [25 empty] | POP
|  | Detektor přítomnosti, speciálně pro chodby, k regulaci osvětlení v závislosti na denním světle | [25 empty] | POP
|  | Rozhraní DALI k nastavení digitálních, stmívatelných elektronických předřadníků jako skupiny | [25 empty] | POP
|  | Pomocí dálkového ovládání nebo DIP přepínače lze přepínat mezi DSI a DALI režimem | [25 empty] | POP
|  | Provedení detektor Master | [25 empty] | POP
|  | Možné rozšíření detekčního rozsahu pomocí přístrojů detektor slave, možné manuální zapínání a stmívání tlačítkem | [25 empty] | POP |  | Možné rozšíření detekčního rozsahu pomocí přístrojů detektor slave, možné manuální zapínání a stmívání tlačítkem
|  | Další funkce jsou nastavitelné dálkovým ovládáním | [25 empty] | POP
|  | Funkce orientační | [25 empty] | POP
|  | Poloautomatický, plně automatický nebo režim soumrakového spínače. | [25 empty] | POP
|  | Značky pro nastavení detektoru. | [25 empty] | POP
|  | Napětí : 110 - 240 V AC 50 / 60 Hz | [25 empty] | POP
|  | Rozměry : FC= O 97 x 103 mm | [25 empty] | POP
|  | Spotřeba elektrické energie : ca. 1 W | [25 empty] | POP
|  | Detekční rozsah: vodorovný 360° (stropní montáž) | [25 empty] | POP
|  | Dosah : max. 40 m x 5 m křížem, max. 20 m x 3 m přímo | [25 empty] | POP
|  | Sledovaná oblast (pohyb křížem): 250 m2 / 2.5 m montážní výška | [25 empty] | POP
|  | Montážní výška min./max./doporučená 2.4 m / 2.6 m / 2.5 m | [25 empty] | POP
|  | Stupeň krytí : FC= IP20 / třída II | [25 empty] | POP
|  | Okolní teplota : -25 °C až +50 °C | [25 empty] | POP
|  | kanál 1 (ovládání osvětlení) | [25 empty] | POP
|  | Výstup DALI: až do 50 DALI / DSI-EB | [25 empty] | POP
|  | Čas doběhu : 1 min - 30 min | [25 empty] | POP
|  | Orientační světlo : 10 - 30 % / OFF / 5 min - 60 min / ? | [25 empty] | POP
|  | Nastavená hodnota jasu : 10 - 2000 lux, měření smíšeného světla | [25 empty] | POP
|  | KM_detektor_DALIM : | [25 empty] | VV | 0
|  | 5 |  | 5 | [23 empty] | VV | 0
37 | 7414.R003 | Pohybový slave detektor pro zvětšení dosahu DALI detektoru pro řízení osvětlení chodeb, 360° -, označení ve výkresech DALI-S | kus | 4 |  | 0 |  | 0 |  | 0 | 21 | 0 | 0 | 0 | 0 | 0 |  | Vlastní | Indiv | 0 | 0 |  | Specifikace | Běžná |  |  |  | POL3_0
|  | Poznámka k položce: | [25 empty] | POP
|  | Detektor slave speciálně pro chodby | [25 empty] | POP
|  | Pro rozšíření detekčního rozsahu přístroje master | [25 empty] | POP
|  | Spínací impuls k Detektor Master při rozpoznaném pohybu nezávisle na jasu okolí | [25 empty] | POP
|  | Značky pro nastavení detektoru. | [25 empty] | POP
|  | Napětí : 110 - 240 V AC 50 / 60 Hz | [25 empty] | POP
|  | Rozměry : FC= O 97 x 103 mm | [25 empty] | POP
|  | Spotřeba elektrické energie : ca. 0.2 W | [25 empty] | POP
|  | Detekční rozsah: vodorovný 360° (stropní montáž) | [25 empty] | POP
|  | Dosah : max. 40 m x 5 m křížem, max. 20 m x 3 m přímo | [25 empty] | POP
|  | Sledovaná oblast (pohyb křížem): 250 m2 / 2.5 m montážní výška | [25 empty] | POP
|  | Montážní výška min./max./doporučená 2.4 m / 2.6 m / 2.5 m | [25 empty] | POP
|  | Stupeň krytí : FC= IP20 / třída II | [25 empty] | POP
|  | Odolnost vůči rázu : IK04 | [25 empty] | POP
|  | Okolní teplota : -25 °C až +50 °C | [25 empty] | POP
|  | Interval impulso : 2 nebo 9 s | [25 empty] | POP
|  | KM_detektor_DALIS : | [25 empty] | VV | 0
|  | 4 |  | 4 | [23 empty] | VV | 0
38 | 7414.R004 | Pohybový detektor pro řízení spínání osvětlení na schodišti, vnitřní, stropní přisazený, 360° -, označení SM (master) | kus | 1 |  | 0 |  | 0 |  | 0 | 21 | 0 | 0 | 0 | 0 | 0 |  | Vlastní | Indiv | 0 | 0 |  | Specifikace | Běžná |  |  |  | POL3_0
|  | Poznámka k položce: | [25 empty] | POP
|  | Detektor přítomnosti s bezpotenciálovým kontaktem | [25 empty] | POP
|  | Provedení detektor Master | [25 empty] | POP
|  | Jeden spínací kanál pro spínání osvětlení | [25 empty] | POP
|  | Možné rozšíření detekčního rozsahu pomocí přístrojů detektor slave | [25 empty] | POP
|  | Možné manuální zapínání tlačítky | [25 empty] | POP
|  | Další funkce jsou nastavitelné dálkovým ovládáním | [25 empty] | POP
|  | Tovární nastavení 10 min a 500 Lux | [25 empty] | POP
|  | Napětí : 110 - 240 V AC 50 / 60 Hz | [25 empty] | POP
|  | Rozměry : SM= O 98 x 47 mm | [25 empty] | POP
|  | Spotřeba elektrické energie : ca. 0.4 W | [25 empty] | POP
|  | Detekční rozsah: vodorovný 360° (stropní montáž) | [25 empty] | POP
|  | Dosah : max. O 10 m křížem, max. O 6 m přímo, max. O 4 m sedící | [25 empty] | POP
|  | Sledovaná oblast (pohyb křížem): 78 m2 / 2.5 m montážní výška | [25 empty] | POP
|  | Montážní výška min./max./doporučená 2 m / 5 m / 2.5 m | [25 empty] | POP
|  | Stupeň krytí : SM= IP20 / třída II | [25 empty] | POP
|  | Odolnost vůči rázu : IK05 | [25 empty] | POP
|  | Okolní teplota : -25 °C až +50 °C | [25 empty] | POP
|  | Bydlení : obal UV a nárazuvzdorný polykarbonát | [25 empty] | POP
|  | Barva materiál : bílá mat, podobný RAL9010 | [25 empty] | POP
|  | kanál 1 (ovládání osvětlení - beznapěťový kontakt) | [25 empty] | POP
|  | Spínací kapacita : 2300 W, cos ? = 1, 1150 VA, cos ? = 0.5 , 300 W LED, max. náběhový proud Ip (20 ms) = 165 A, max. náběhový proud Ip (200 µs) = 800 A | [25 empty] | POP |  | Spínací kapacita : 2300 W, cos ? = 1, 1150 VA, cos ? = 0.5 , 300 W LED, max. náběhový proud Ip (20 ms) = 165 A, max. náběhový proud Ip (200 µs) = 800 A
|  | Typ kontaktu : 1x µ kontakt, bezpotenciálový bez kontaktu s náběhovým wolframovým kontaktem | [25 empty] | POP
|  | Čas doběhu : 15 s - 30 min, impuls | [25 empty] | POP
|  | Prahová hodnota sepnutí : 10 - 2000 lux | [25 empty] | POP
|  | měření smíšeného světla | [25 empty] | POP
|  | KM_detektor_SM : | [25 empty] | VV | 0
|  | 1 |  | 1 | [23 empty] | VV | 0
39 | 7414.R005 | Pohybový detektor pro zvětšení dosahu SM detektoru pro spínání osvětlení na schodišti, vnitřní, stropní přisazený, 360° - označení S (slave) | kus | 2 |  | 0 |  | 0 |  | 0 | 21 | 0 | 0 | 0 | 0 | 0 |  | Vlastní | Indiv | 0 | 0 |  | Specifikace | Běžná |  |  |  | POL3_0
|  | Poznámka k položce: | [25 empty] | POP
|  | Zařízení Slave detektor s kruhovou detekční oblastí. | [25 empty] | POP
|  | Pro rozšíření detekčního rozsahu přístroje master | [25 empty] | POP
|  | Spínací impuls k Detektor Master při rozpoznaném pohybu nezávisle na jasu okolí | [25 empty] | POP
|  | Napětí : 110 - 240 V AC 50 / 60 Hz | [25 empty] | POP
|  | Rozměry : SM= O 98 x 50 mm | [25 empty] | POP
|  | Spotřeba elektrické energie : ca. 0.2 W | [25 empty] | POP
|  | Detekční rozsah: vodorovný 360° (stropní montáž) | [25 empty] | POP
|  | Dosah : max. O 10 m křížem, max. O 6 m přímo, max. O 4 m sedící | [25 empty] | POP
|  | Sledovaná oblast (pohyb křížem): 78 m2 / 2.5 m montážní výška | [25 empty] | POP
|  | Montážní výška min./max./doporučená 2 m / 5 m / 2.5 m | [25 empty] | POP
|  | Stupeň krytí : SM= IP20 / třída II | [25 empty] | POP
|  | Odolnost vůči rázu : IK05 | [25 empty] | POP
|  | Okolní teplota : -25 °C až +50 °C | [25 empty] | POP
|  | Bydlení : obal UV a nárazuvzdorný polykarbonát | [25 empty] | POP
|  | Barva materiál : bílá mat, podobný RAL9010 | [25 empty] | POP
|  | Interval impulso : 2 nebo 9 s | [25 empty] | POP
|  | KM_detektor_S : | [25 empty] | VV | 0
|  | 2 |  | 2 | [23 empty] | VV | 0
40 | 7414.R006 | Pohybový detektor pro zvětšení dosahu SM detektoru pro spínání osvětlení na schodišti, vnitřní, nástěnný, 180° - označení SN (slave) | kus | 2 |  | 0 |  | 0 |  | 0 | 21 | 0 | 0 | 0 | 0 | 0 |  | Vlastní | Indiv | 0 | 0 |  | Specifikace | Běžná |  |  |  | POL3_0
|  | Poznámka k položce: | [25 empty] | POP
|  | Detektor Slave | [25 empty] | POP
|  | Pro rozšíření detekčního rozsahu přístroje master | [25 empty] | POP
|  | V kombinaci se středovými deskami použitelnými se stávajícími rámcovými systémy různých výrobců. | [25 empty] | POP
|  | Napětí : 110 - 240 V AC 50 / 60 Hz | [25 empty] | POP
|  | Rozměry : 92135= s krytkou 87 x 87 x 61 mm | [25 empty] | POP
|  | Spotřeba elektrické energie : ca. 0.2 W | [25 empty] | POP
|  | Detekční rozsah: vodorovný 180° (montáž na stěnu) | [25 empty] | POP
|  | Dosah : max. 10 m křížem, max. 3 m přímo | [25 empty] | POP
|  | Sledovaná oblast (pohyb křížem): 150 m2 / 1.1 m montážní výška | [25 empty] | POP
|  | Montážní výška min./max./doporučená 1 m / 2.2 m / 1.1 m | [25 empty] | POP
|  | Stupeň krytí : 92135= IP20 / třída II | [25 empty] | POP
|  | Odolnost vůči rázu : IK05 | [25 empty] | POP
|  | Okolní teplota : -25 °C až +50 °C | [25 empty] | POP
|  | Bydlení : obal UV a nárazuvzdorný polykarbonát | [25 empty] | POP
|  | Barva materiál : čistě bílá mat, podobný RAL9010 | [25 empty] | POP
|  | Interval impulso : 2 nebo 9 s | [25 empty] | POP
|  | KM_detektor_SN : | [25 empty] | VV | 0
|  | 2 |  | 2 | [23 empty] | VV | 0
41 | 7414.R901 | Montáž řídícího DALI systému osvětlení chodeb na 1 master detektor (oživení, naprogramování atd.) - | kus | 6 |  | 0 |  | 0 |  | 0 | 21 | 0 | 0 | 0 | 0 | 0 |  | Vlastní | Indiv | 0 | 0 |  | Práce | Běžná |  |  |  | POL1_7
|  | Poznámka k položce: | [25 empty] | POP
|  | - Osvětlení na chodbách stmívatelné, řízeno automaticky pomocí detektorů pohybu a denní složky. Při detekci pohybu na chodbě musí být dosažena požadovaná úroveň osvětlení, pokud není detekován pohyb, osvětlení sníží jas na přednastavenou úroveň (orientační osvětlení 10 až 30%). Nastavení prováděno pomocí IR ovladače. | [25 empty] | POP |  | - Osvětlení na chodbách stmívatelné, řízeno automaticky pomocí detektorů pohybu a denní složky. Při detekci pohybu na chodbě musí být dosažena požadovaná úroveň osvětlení, pokud není detekován pohyb, osvětlení sníží jas na přednastavenou úroveň (orientační osvětlení 10 až 30%). Nastavení prováděno pomocí IR ovladače.
|  | - Osvětlení na schodišti řízeno automaticky pomocí detektorů pohybu. Při detekci pohybu na chodbě musí být dosažena požadovaná úroveň osvětlení. Nastavení prováděno pomocí IR ovladače. | [25 empty] | POP |  | - Osvětlení na schodišti řízeno automaticky pomocí detektorů pohybu. Při detekci pohybu na chodbě musí být dosažena požadovaná úroveň osvětlení. Nastavení prováděno pomocí IR ovladače.
|  | "chodby" 5 : | [25 empty] | VV | 0
|  | "schodiště" 1 : | [25 empty] | VV | 0
|  | 6 |  | 6 | [23 empty] | VV | 0
42 | 7414.R902 | Infračervený adaptér pro chytré telefony, k ovládání všech infračervených detektorů s dálkovým, ovládáním, svítidel a soumrakových spínačů (pro nastavení PIR detektorů), komplet (D+M+PPV) | kus | 1 |  | 0 |  | 0 |  | 0 | 21 | 0 | 0 | 0 | 0 | 0 |  | Vlastní | Indiv | 0 | 0 |  | Specifikace | Běžná |  |  |  | POL3_0
|  | Poznámka k položce: | [25 empty] | POP
|  | Infra adaptér pro chytré telefony vetně bezplatné aplikace s uživatelsky přívětivým ovládáním k instalaci do chytrého telefonu. Aplikace používá technologii Bluetooth. Používání infračerveného adaptéru je podmíněno kompatibilním chytrým telefonem se systémem Android nebo iOS. Dobíjení adaptéru pomocí kabelu Micro USB | [25 empty] | POP |  | Infra adaptér pro chytré telefony vetně bezplatné aplikace s uživatelsky přívětivým ovládáním k instalaci do chytrého telefonu. Aplikace používá technologii Bluetooth. Používání infračerveného adaptéru je podmíněno kompatibilním chytrým telefonem se systémem Android nebo iOS. Dobíjení adaptéru pomocí kabelu Micro USB
43 | 741313001 | Montáž zásuvek domovních se zapojením vodičů bezšroubové připojení polozapuštěných nebo zapuštěných, 10/16 A, provedení 2P + PE | kus | 38 |  | 0 |  | 0 |  | 0 | 21 | 0 | 0 | 0 | 0 | 0 |  | Vlastní | Indiv | 0 | 0 |  | Práce | Běžná |  |  |  | POL1_7
|  | https://podminky.urs.cz/item/CS_URS_2023_01/741313001 | [25 empty] | POP
|  | KM_1zás_1rám : | [25 empty] | VV | 0
|  | 38 |  | 38 | [23 empty] | VV | 0
44 | 741313002 | Montáž zásuvek domovních se zapojením vodičů bezšroubové připojení polozapuštěných nebo zapuštěných, 10/16 A, provedení 2P + PE dvojí zapojení pro průběžnou montáž | kus | 224 |  | 0 |  | 0 |  | 0 | 21 | 0 | 0 | 0 | 0 | 0 |  | Vlastní | Indiv | 0 | 0 |  | Práce | Běžná |  |  |  | POL1_7
|  | https://podminky.urs.cz/item/CS_URS_2023_01/741313002 | [25 empty] | POP
|  | "Sestava ve společném rámečku TV:" 18 : | [25 empty] | VV | 0
|  | "Sestava ve společném rámečku LK:" 53 : | [25 empty] | VV | 0
|  | "Sestava ve společném rámečku PM1:" 2 : | [25 empty] | VV | 0
|  | "Sestava ve společném rámečku PM2:" 1 : | [25 empty] | VV | 0
|  | KM_hnizdo_TV *2 : | [25 empty] | VV | 0
|  | KM_hnizdo_LK *2 : | [25 empty] | VV | 0
|  | KM_hnizdo_PM1 *3 : | [25 empty] | VV | 0
|  | KM_hnizdo_PM2 * 2 : | [25 empty] | VV | 0
|  | 224 |  | 224 | [23 empty] | VV | 0
45 | 34555202 | zásuvka zápustná jednonásobná chráněná, šroubové svorky | kus | 242 |  | 0 |  | 0 |  | 0 | 21 | 0 | 7e-05 | 0.02 | 0 | 0 |  | Vlastní | Indiv | 0 | 0 |  | Specifikace | Běžná |  |  |  | POL3_0
|  | "samostatná zásuvka 230/16A:" 38 : | [25 empty] | VV | 0
|  | KM_hnizdo_TV * 2 : | [25 empty] | VV | 0
|  | KM_hnizdo_LK *3 : | [25 empty] | VV | 0
|  | KM_hnizdo_PM1 *3 : | [25 empty] | VV | 0
|  | KM_hnizdo_PM2 * 3 : | [25 empty] | VV | 0
|  | 242 |  | 242 | [23 empty] | VV | 0
46 | 34555204 | zásuvka zápustná jednonásobná, soptickou přepěťovou ochranou, šroubové svorky | kus | 20 |  | 0 |  | 0 |  | 0 | 21 | 0 | 0.00014 | 0 | 0 | 0 |  | Vlastní | Indiv | 0 | 0 |  | Specifikace | Běžná |  |  |  | POL3_0
|  | KM_hnizdo_TV : | [25 empty] | VV | 0
|  | KM_hnizdo_PM1 : | [25 empty] | VV | 0
|  | 20 |  | 20 | [23 empty] | VV | 0
47 | 741313003 | Montáž zásuvek domovních se zapojením vodičů bezšroubové připojení polozapuštěných nebo zapuštěných, 10/16 A, provedení 2x (2P + PE) dvojnásobná | kus | 38 |  | 0 |  | 0 |  | 0 | 21 | 0 | 0 | 0 | 0 | 0 |  | Vlastní | Indiv | 0 | 0 |  | Práce | Běžná |  |  |  | POL1_7
|  | https://podminky.urs.cz/item/CS_URS_2023_01/741313003 | [25 empty] | POP
|  | KM_2zásuvka : | [25 empty] | VV | 0
|  | 38 |  | 38 | [23 empty] | VV | 0
48 | 34555201 | zásuvka zápustná dvojnásobná chráněná, šroubové svorky | kus | 38 |  | 0 |  | 0 |  | 0 | 21 | 0 | 9e-05 | 0 | 0 | 0 |  | Vlastní | Indiv | 0 | 0 |  | Specifikace | Běžná |  |  |  | POL3_0
|  | "dvojzásuvka 230V/16A:" 38 : | [25 empty] | VV | 0
|  | 38 |  | 38 | [23 empty] | VV | 0
49 | 10.070.998 | Rámeček montážní pro zásuvky a vypínače | kus | 442 |  | 0 |  | 0 |  | 0 | 21 | 0 | 0 | 0 | 0 | 0 |  | Vlastní | Indiv | 0 | 0 |  | Specifikace | Běžná |  |  |  | POL3_0
|  | Poznámka k položce: | [25 empty] | POP
|  | Montážní rámeček, 2mod., jednonásobný pod zásuvky a vypínače, upevnění šrouby. | [25 empty] | POP
|  | KM_1zás_1rám *1 : | [25 empty] | VV | 0
|  | KM_vyp_1 *1 : | [25 empty] | VV | 0
|  | KM_vyp_5 *1 : | [25 empty] | VV | 0
|  | KM_vyp_6 *1 : | [25 empty] | VV | 0
|  | KM_tlač_10 : | [25 empty] | VV | 0
|  | KM_hnizdo_TV *5 : | [25 empty] | VV | 0
|  | KM_hnizdo_LK *4 : | [25 empty] | VV | 0
|  | KM_hnizdo_PM1 *5 : | [25 empty] | VV | 0
|  | KM_hnizdo_PM2 *3 : | [25 empty] | VV | 0
|  | 442 |  | 442 | [23 empty] | VV | 0
50 | 10.071.444 | Rámeček jedn. Polar | kus | 127 |  | 0 |  | 0 |  | 0 | 21 | 0 | 0 | 0 | 0 | 0 |  | Vlastní | Indiv | 0 | 0 |  | Specifikace | Běžná |  |  |  | POL3_0
|  | Poznámka k položce: | [25 empty] | POP
|  | krycí rámeček, jednonásobný, polar/polar. | [25 empty] | POP
|  | KM_1zás_1rám : | [25 empty] | VV | 0
|  | KM_vyp_1 : | [25 empty] | VV | 0
|  | KM_vyp_5 : | [25 empty] | VV | 0
|  | KM_vyp_6 : | [25 empty] | VV | 0
|  | KM_tlač_10 : | [25 empty] | VV | 0
|  | 127 |  | 127 | [23 empty] | VV | 0
51 | 10.071.138 | Rámeček troj. Polar | kus | 1 |  | 0 |  | 0 |  | 0 | 21 | 0 | 0 | 0 | 0 | 0 |  | Vlastní | Indiv | 0 | 0 |  | Specifikace | Běžná |  |  |  | POL3_0
|  | Poznámka k položce: | [25 empty] | POP
|  | krycí rámeček, trojnásobný, polar/polar. | [25 empty] | POP
|  | KM_hnizdo_PM2 : | [25 empty] | VV | 0
|  | 1 |  | 1 | [23 empty] | VV | 0
52 | 10.071.139 | Rámeček čtyř. Polar svislý | kus | 53 |  | 0 |  | 0 |  | 0 | 21 | 0 | 0 | 0 | 0 | 0 |  | Vlastní | Indiv | 0 | 0 |  | Specifikace | Běžná |  |  |  | POL3_0
|  | Poznámka k položce: | [25 empty] | POP
|  | rámeček, čtyřnásobný, polar/polar. | [25 empty] | POP
|  | KM_hnizdo_LK : | [25 empty] | VV | 0
|  | 53 |  | 53 | [23 empty] | VV | 0
53 | 1172594 | Rámeček pětinásobný Polar | kus | 20 |  | 0 |  | 0 |  | 0 | 21 | 0 | 7e-05 | 0 | 0 | 0 |  | Vlastní | Indiv | 0 | 0 |  | Specifikace | Běžná |  |  |  | POL3_0
|  | KM_hnizdo_TV : | [25 empty] | VV | 0
|  | KM_hnizdo_PM1 : | [25 empty] | VV | 0
|  | 20 |  | 20 | [23 empty] | VV | 0
54 | 741330311 | Montáž ovladačů tlačítkových vestavných s průčelní deskou bez zhotovení otvoru kompletů, 1 tlačítkových | kus | 1 |  | 0 |  | 0 |  | 0 | 21 | 0 | 0 | 0 | 0 | 0 |  | Vlastní | Indiv | 0 | 0 |  | Práce | Běžná |  |  |  | POL1_7
|  | https://podminky.urs.cz/item/CS_URS_2023_01/741330311 | [25 empty] | POP
|  | KM_TLAČÍTKO_STOP : | [25 empty] | VV | 0
|  | 1 |  | 1 | [23 empty] | VV | 0
55 | 7414.R028 | Červené tlačítko TOTAL/CENTRAL STOP, 1x NO + 1x NC kontakt, ČERVENÉ | kus | 1 |  | 0 |  | 0 |  | 0 | 21 | 0 | 0 | 0 | 0 | 0 |  | Vlastní | Indiv | 0 | 0 |  | Specifikace | Běžná |  |  |  | POL3_0
|  | 1 : | [25 empty] | VV | 0
|  | 1 |  | 1 | [23 empty] | VV | 0
Díl: | 7417 | Elektroinstalační materiál |  |  |  | 0 |  | 0 |  | 0 |  | 0 |  | 0.11 |  | 0 |  |  |  |  | 0 | [6 empty] | DIL
56 | 741110011 | Montáž trubek elektroinstalačních s nasunutím nebo našroubováním do krabic plastových tuhých, uložených volně, vnější O přes 16 do 23 mm | m | 804 |  | 0 |  | 0 |  | 0 | 21 | 0 | 0 | 0 | 0 | 0 |  | Vlastní | Indiv | 0 | 0 |  | Práce | Běžná |  |  |  | POL1_7
|  | https://podminky.urs.cz/item/CS_URS_2023_01/741110011 | [25 empty] | POP
|  | "Trubka 2323: : | [25 empty] | VV | 0
|  | KM_1zás_1rám *4 : | [25 empty] | VV | 0
|  | KM_vyp_1 *4 : | [25 empty] | VV | 0
|  | KM_vyp_5 *4 : | [25 empty] | VV | 0
|  | KM_vyp_6 *4 : | [25 empty] | VV | 0
|  | KM_tlač_10 *4 : | [25 empty] | VV | 0
|  | KM_hnizdo_TV *4 : | [25 empty] | VV | 0
|  | KM_hnizdo_LK *4 : | [25 empty] | VV | 0
|  | KM_hnizdo_PM1 *4 : | [25 empty] | VV | 0
|  | KM_hnizdo_PM2 *4 : | [25 empty] | VV | 0
|  | 804 |  | 804 | [23 empty] | VV | 0
57 | 34571073 | trubka elektroinstalační ohebná z PVC (EN) 2325 | m | 804 |  | 0 |  | 0 |  | 0 | 21 | 0 | 7e-05 | 0.06 | 0 | 0 |  | Vlastní | Indiv | 0 | 0 |  | Specifikace | Běžná |  |  |  | POL3_0
|  | ELM_PVC_2323 : | [25 empty] | VV | 0
|  | 804 |  | 804 | [23 empty] | VV | 0
58 | 741110012 | Montáž trubek elektroinstalačních s nasunutím nebo našroubováním do krabic plastových tuhých, uložených volně, vnější O přes 23 do 35 mm | m | 90 |  | 0 |  | 0 |  | 0 | 21 | 0 | 0 | 0 | 0 | 0 |  | Vlastní | Indiv | 0 | 0 |  | Práce | Běžná |  |  |  | POL1_7
|  | https://podminky.urs.cz/item/CS_URS_2023_01/741110012 | [25 empty] | POP
|  | 90 : | [25 empty] | VV | 0
|  | 90 |  | 90 | [23 empty] | VV | 0
59 | 34571074 | trubka elektroinstalační ohebná z PVC (EN) 2332 | m | 90 |  | 0 |  | 0 |  | 0 | 21 | 0 | 0.0001 | 0.01 | 0 | 0 |  | Vlastní | Indiv | 0 | 0 |  | Specifikace | Běžná |  |  |  | POL3_0
|  | ELM_PVC_2332 : | [25 empty] | VV | 0
|  | 90 |  | 90 | [23 empty] | VV | 0
60 | 741110053 | Montáž trubek elektroinstalačních s nasunutím nebo našroubováním do krabic plastových ohebných, uložených volně, vnější O přes 35 mm | m | 30 |  | 0 |  | 0 |  | 0 | 21 | 0 | 0 | 0 | 0 | 0 |  | Vlastní | Indiv | 0 | 0 |  | Práce | Běžná |  |  |  | POL1_7
|  | https://podminky.urs.cz/item/CS_URS_2023_01/741110053 | [25 empty] | POP
|  | ELM_KFL63 : | [25 empty] | VV | 0
|  | 30 |  | 30 | [23 empty] | VV | 0
61 | 34571352 | trubka elektroinstalační ohebná dvouplášťová korugovaná (chránička) D 52/63mm, HDPE+LDPE | m | 30 |  | 0 |  | 0 |  | 0 | 21 | 0 | 0.00035 | 0.01 | 0 | 0 |  | Vlastní | Indiv | 0 | 0 |  | Specifikace | Běžná |  |  |  | POL3_0
|  | "Stoupačky" 2*3*5 : | [25 empty] | VV | 0
|  | 30 |  | 30 | [23 empty] | VV | 0
62 | 741112001 | Montáž krabic elektroinstalačních bez napojení na trubky a lišty, demontáže a montáže víčka, a přístroje protahovacích nebo odbočných zapuštěných plastových kruhových | kus | 496 |  | 0 |  | 0 |  | 0 | 21 | 0 | 0 | 0 | 0 | 0 |  | Vlastní | Indiv | 0 | 0 |  | Práce | Běžná |  |  |  | POL1_7
|  | https://podminky.urs.cz/item/CS_URS_2023_01/741112001 | [25 empty] | POP
|  | "KU68 : | [25 empty] | VV | 0
|  | KM_1zás_1rám *1 : | [25 empty] | VV | 0
|  | KM_vyp_1 *1 : | [25 empty] | VV | 0
|  | KM_vyp_5 *1 : | [25 empty] | VV | 0
|  | KM_vyp_6 *1 : | [25 empty] | VV | 0
|  | KM_tlač_10 : | [25 empty] | VV | 0
|  | KM_hnizdo_TV *4 : | [25 empty] | VV | 0
|  | KM_hnizdo_LK *4 : | [25 empty] | VV | 0
|  | KM_hnizdo_PM1 *3 : | [25 empty] | VV | 0
|  | KM_hnizdo_PM2 *4 : | [25 empty] | VV | 0
|  | "ostatní" 23 : | [25 empty] | VV | 0
|  | Mezisoučet : | [25 empty] | VV | 0
|  | "KO97 : | [25 empty] | VV | 0
|  | 52 : | [25 empty] | VV | 0
|  | Mezisoučet : | [25 empty] | VV | 0
|  | 496 |  | 496 | [23 empty] | VV | 0
63 | 34571451 | krabice pod omítku PVC přístrojová kruhová D 70mm hluboká | kus | 444 |  | 0 |  | 0 |  | 0 | 21 | 0 | 5e-05 | 0.02 | 0 | 0 |  | Vlastní | Indiv | 0 | 0 |  | Specifikace | Běžná |  |  |  | POL3_0
|  | ELM_KU68 : | [25 empty] | VV | 0
|  | 444 |  | 444 | [23 empty] | VV | 0
64 | 34571563 | krabice pod omítku PVC odbočná kruhová D 100mm s víčkem a svorkovnicí | kus | 52 |  | 0 |  | 0 |  | 0 | 21 | 0 | 0.00019 | 0.01 | 0 | 0 |  | Vlastní | Indiv | 0 | 0 |  | Specifikace | Běžná |  |  |  | POL3_0
|  | ELM_KO97 : | [25 empty] | VV | 0
|  | 52 |  | 52 | [23 empty] | VV | 0
65 | 741112021 | Montáž krabic elektroinstalačních bez napojení na trubky a lišty, demontáže a montáže víčka, a přístroje protahovacích nebo odbočných nástěnných plastových čtyřhranných, vel. do 100x100 mm | kus | 12 |  | 0 |  | 0 |  | 0 | 21 | 0 | 0 | 0 | 0 | 0 |  | Vlastní | Indiv | 0 | 0 |  | Práce | Běžná |  |  |  | POL1_7
|  | https://podminky.urs.cz/item/CS_URS_2023_01/741112021 | [25 empty] | POP
|  | "krabice 117x117x58 na drátěný žlab" 12 : | [25 empty] | VV | 0
|  | 12 |  | 12 | [23 empty] | VV | 0
66 | 34571482 | krabice v uzavřeném provedení PVC s krytím IP 54 čtvercová 100x100mm | kus | 12 |  | 0 |  | 0 |  | 0 | 21 | 0 | 0.00015 | 0 | 0 | 0 |  | Vlastní | Indiv | 0 | 0 |  | Specifikace | Běžná |  |  |  | POL3_0
|  | ELM_PH117_DZ : | [25 empty] | VV | 0
|  | 12 |  | 12 | [23 empty] | VV | 0
67 | 742110041 | Montáž lišt elektroinstalačních vkládacích | m | 85 |  | 0 |  | 0 |  | 0 | 21 | 0 | 0 | 0 | 0 | 0 |  | Vlastní | Indiv | 0 | 0 |  | Práce | Běžná |  |  |  | POL1_7
|  | https://podminky.urs.cz/item/CS_URS_2023_01/742110041 | [25 empty] | POP
68 | 10.029.034 | Lišta LHD 20x20 HF vkládací, bezhalogenová, bílá, délka 2m | m | 40 |  | 0 |  | 0 |  | 0 | 21 | 0 | 0 | 0 | 0 | 0 |  | Vlastní | Indiv | 0 | 0 |  | Specifikace | Běžná |  |  |  | POL3_0
69 | 10.028.099 | Lišta LHD 40x40 HF vkládací, bezhalogenová, bílá, délka 2m | m | 45 |  | 0 |  | 0 |  | 0 | 21 | 0 | 0 | 0 | 0 | 0 |  | Vlastní | Indiv | 0 | 0 |  | Specifikace | Běžná |  |  |  | POL3_0
Díl: | 7418 | Ocelové konstrukce a materiál kabelových tras |  |  |  | 0 |  | 0 |  | 0 |  | 0 |  | 0 |  | 0 |  |  |  |  | 0 | [6 empty] | DIL
70 | 7418.8002 | montáž držáku rozvodných krabic na drátěný žlab | kus | 12 |  | 0 |  | 0 |  | 0 | 21 | 0 | 0 | 0 | 0 | 0 |  | Vlastní | Indiv | 0 | 0 |  | Práce | Běžná |  |  |  | POL1_7
|  | ELM_PH117_DZ : | [25 empty] | VV | 0
|  | 12 |  | 12 | [23 empty] | VV | 0
71 | 1166269.R001 | držák rozvodných krabic pro uchycení na drátěný žlab | kus | 12 |  | 0 |  | 0 |  | 0 | 21 | 0 | 0 | 0 | 0 | 0 |  | Vlastní | Indiv | 0 | 0 |  | Specifikace | Běžná |  |  |  | POL3_0
|  | ELM_PH117_DZ : | [25 empty] | VV | 0
|  | 12 |  | 12 | [23 empty] | VV | 0
72 | 7418.R9001 | Montáž kabelového žlabu drátěného 300/50 mm - požárně odolná trasa, závěsná montáž, komplet | m | 25 |  | 0 |  | 0 |  | 0 | 21 | 0 | 0 | 0 | 0 | 0 |  | Vlastní | Indiv | 0 | 0 |  | Práce | Běžná |  |  |  | POL1_7
|  | OCK_drŽlab_50x250_PO : | [25 empty] | VV | 0
|  | 25 |  | 25 | [23 empty] | VV | 0
73 | 15018.R003 | Požárně odolná kab.trasa z drátěného žlabu 50/300 mm, závěsná stropní montáž, komplet, pož.odolnost min.E30, P30-R, PS30 | m | 25 |  | 0 |  | 0 |  | 0 | 21 | 0 | 0 | 0 | 0 | 0 |  | Vlastní | Indiv | 0 | 0 |  | Specifikace | Běžná |  |  |  | POL3_0
|  | Poznámka k položce: | [25 empty] | POP
|  | komplet vč.podpěr a ostatního příslušenství pro závěsnou montáž | [25 empty] | POP
|  | 25 : | [25 empty] | VV | 0
|  | 25 |  | 25 | [23 empty] | VV | 0
74 | 210021081 | Montáž příchytek pro kabely plastových pro trojsvazek kabelů, průměr 1 kabelu 24 až 27 mm | kus | 1280 |  | 0 |  | 0 |  | 0 | 21 | 0 | 0 | 0 | 0 | 0 |  | Vlastní | Indiv | 0 | 0 |  | Práce | Běžná |  |  |  | POL1_7
|  | https://podminky.urs.cz/item/CS_URS_2023_01/210021081 | [25 empty] | POP
|  | 320*4 : | [25 empty] | VV | 0
|  | 1280 |  | 1280 | [23 empty] | VV | 0
75 | 10.783.654 | Skupinový držák kabelů pro montáž na stěnu nebo strop, pož.odolnost min.E30, P30-R, PS30 | kus | 1280 |  | 0 |  | 0 |  | 0 | 21 | 0 | 0 | 0 | 0 | 0 |  | Vlastní | Indiv | 0 | 0 |  | Specifikace | Běžná |  |  |  | POL3_0
|  | Poznámka k položce: | [25 empty] | POP
|  | Skupinové držáky, kotvené na podkladový materiál pomocí šroubů do betonu nebo kotev. Vzdálenost jednotlivých skupinových držáků je 300 mm, max. 600 mm. Do příchytek je možné instalovat kabely až do maximální povolené zátěže. | [25 empty] | POP |  | Skupinové držáky, kotvené na podkladový materiál pomocí šroubů do betonu nebo kotev. Vzdálenost jednotlivých skupinových držáků je 300 mm, max. 600 mm. Do příchytek je možné instalovat kabely až do maximální povolené zátěže.
|  | OCK_příchytka_sDržák : | [25 empty] | VV | 0
|  | 1280 |  | 1280 | [23 empty] | VV | 0
76 | 742111001 | Montáž příchytek pro kabely samostatné ohniodolné včetně šroubu a hmoždinky | kus | 1460 |  | 0 |  | 0 |  | 0 | 21 | 0 | 0 | 0 | 0 | 0 |  | Vlastní | Indiv | 0 | 0 |  | Práce | Běžná |  |  |  | POL1_7
|  | https://podminky.urs.cz/item/CS_URS_2023_01/742111001 | [25 empty] | POP
|  | OCK_přichytka_1 : | [25 empty] | VV | 0
|  | 1460 |  | 1460 | [23 empty] | VV | 0
77 | 7418.R3001 | Distanční příchytka pro kabely a trubky s připojovacím závitem pro přichycení kabelu, s požární odolností, pož.odolnost min.E30, P30-R, PS360 | kus | 1460 |  | 0 |  | 0 |  | 0 | 21 | 0 | 0 | 0 | 0 | 0 |  | Vlastní | Indiv | 0 | 0 |  | Specifikace | Běžná |  |  |  | POL3_0
|  | Poznámka k položce: | [25 empty] | POP
|  | příchytka pro kabelové trasy se zachováním funkčnosti při požáru P60-R | [25 empty] | POP
|  | 255*4 : | [25 empty] | VV | 0
|  | KAB_4x1_5_PO * 4 : | [25 empty] | VV | 0
|  | 1460 |  | 1460 | [23 empty] | VV | 0
78 | 10.652.890 | Kotva pro příchytku požárně odolné trasy komplet | kus | 2740 |  | 0 |  | 0 |  | 0 | 21 | 0 | 0 | 0 | 0 | 0 |  | Vlastní | Indiv | 0 | 0 |  | Specifikace | Běžná |  |  |  | POL3_0
|  | Poznámka k položce: | [25 empty] | POP
|  | funkční integrita kabelové trasy se zachováním funkčnosti při požáru P60-R | [25 empty] | POP
|  | OCK_přichytka_1 : | [25 empty] | VV | 0
|  | OCK_příchytka_sDržák : | [25 empty] | VV | 0
|  | 2740 |  | 2740 | [23 empty] | VV | 0
Díl: | 7419 | Kabelové rozvody |  |  |  | 0 |  | 0 |  | 0 |  | 0 |  | 0.46 |  | 0 |  |  |  |  | 0 | [6 empty] | DIL
79 | 741120201 | Montáž vodičů izolovaných měděných bez ukončení uložených volně plných a laněných s PVC pláštěm, bezhalogenových, ohniodolných (např. CY, CHAH-V) průřezu žíly 1,5 až 16 mm2 | m | 445 |  | 0 |  | 0 |  | 0 | 21 | 0 | 0 | 0 | 0 | 0 |  | Vlastní | Indiv | 0 | 0 |  | Práce | Běžná |  |  |  | POL1_7
|  | https://podminky.urs.cz/item/CS_URS_2023_01/741120201 | [25 empty] | POP
|  | KAB_CYA_4 : | [25 empty] | VV | 0
|  | KAB_CYA_6 : | [25 empty] | VV | 0
|  | KAB_CYA_10 : | [25 empty] | VV | 0
|  | KAB_CYA_16 : | [25 empty] | VV | 0
|  | 445 |  | 445 | [23 empty] | VV | 0
80 | 1228688 | KABEL H07Z-K 4 ZELENOZLUTA /0551787/ | m | 300 |  | 0 |  | 0 |  | 0 | 21 | 0 | 8e-05 | 0.02 | 0 | 0 |  | Vlastní | Indiv | 0 | 0 |  | Specifikace | Běžná |  |  |  | POL3_0
|  | OSP_doplnPosp * 30 : | [25 empty] | VV | 0
|  | 300 |  | 300 | [23 empty] | VV | 0
81 | 1202896 | KABEL H07Z-K 6 ZLUTOZELENY | m | 70 |  | 0 |  | 0 |  | 0 | 21 | 0 | 8e-05 | 0.01 | 0 | 0 |  | Vlastní | Indiv | 0 | 0 |  | Specifikace | Běžná |  |  |  | POL3_0
|  | 70 : | [25 empty] | VV | 0
|  | 70 |  | 70 | [23 empty] | VV | 0
82 | 1226885 | KABEL H07Z-K 10 ZLUTOZELENA /51805/ | m | 35 |  | 0 |  | 0 |  | 0 | 21 | 0 | 0 | 0 | 0 | 0 |  | Vlastní | Indiv | 0 | 0 |  | Specifikace | Běžná |  |  |  | POL3_0
|  | 35 : | [25 empty] | VV | 0
|  | 35 |  | 35 | [23 empty] | VV | 0
83 | 1243918 | KABEL H07Z-K 16 ZELENOZLUTA | m | 40 |  | 0 |  | 0 |  | 0 | 21 | 0 | 0 | 0 | 0 | 0 |  | Vlastní | Indiv | 0 | 0 |  | Specifikace | Běžná |  |  |  | POL3_0
|  | 40 : | [25 empty] | VV | 0
|  | 40 |  | 40 | [23 empty] | VV | 0
84 | 741120203 | Montáž vodičů izolovaných měděných bez ukončení uložených volně plných a laněných s PVC pláštěm, bezhalogenových, ohniodolných (např. CY, CHAH-V) průřezu žíly 25 až 35 mm2 | m | 25 |  | 0 |  | 0 |  | 0 | 21 | 0 | 0 | 0 | 0 | 0 |  | Vlastní | Indiv | 0 | 0 |  | Práce | Běžná |  |  |  | POL1_7
|  | https://podminky.urs.cz/item/CS_URS_2023_01/741120203 | [25 empty] | POP
|  | KAB_CYA_35 : | [25 empty] | VV | 0
|  | 25 |  | 25 | [23 empty] | VV | 0
85 | 1233317 | KABEL H07Z-K 35 ZELENOZLUTA | m | 25 |  | 0 |  | 0 |  | 0 | 21 | 0 | 0 | 0 | 0 | 0 |  | Vlastní | Indiv | 0 | 0 |  | Specifikace | Běžná |  |  |  | POL3_0
|  | 25 : | [25 empty] | VV | 0
|  | 25 |  | 25 | [23 empty] | VV | 0
86 | 741122015 | Montáž kabelů měděných bez ukončení uložených pod omítku plných kulatých (např. CYKY), počtu a průřezu žil 3x1,5 mm2 | m | 1890 |  | 0 |  | 0 |  | 0 | 21 | 0 | 0 | 0 | 0 | 0 |  | Vlastní | Indiv | 0 | 0 |  | Práce | Běžná |  |  |  | POL1_7
|  | https://podminky.urs.cz/item/CS_URS_2023_01/741122015 | [25 empty] | POP
|  | KAB_J3_1_5_PO : | [25 empty] | VV | 0
|  | KAB_J3_1_5_CXKH : | [25 empty] | VV | 0
|  | 1890 |  | 1890 | [23 empty] | VV | 0
87 | 34111030 | kabel instalační jádro Cu plné izolace PVC plášť PVC 450/750V (CYKY) 3x1,5mm2 | m | 820 |  | 0 |  | 0 |  | 0 | 21 | 0 | 0.00012 | 0.1 | 0 | 0 |  | Vlastní | Indiv | 0 | 0 |  | Specifikace | Běžná |  |  |  | POL3_0
|  | 820 : | [25 empty] | VV | 0
|  | 820 |  | 820 | [23 empty] | VV | 0
88 | 10.811.814 | 1-CXKH-R-J 3X1,5 B2ca,s1,d0 ( 3J1,5) | m | 1070 |  | 0 |  | 0 |  | 0 | 21 | 0 | 0 | 0 | 0 | 0 |  | Vlastní | Indiv | 0 | 0 |  | Specifikace | Běžná |  |  |  | POL3_0
|  | 1070 : | [25 empty] | VV | 0
|  | 1070 |  | 1070 | [23 empty] | VV | 0
89 | 741122016 | Montáž kabelů měděných bez ukončení uložených pod omítku plných kulatých (např. CYKY), počtu a průřezu žil 3x2,5 až 6 mm2 | m | 1750 |  | 0 |  | 0 |  | 0 | 21 | 0 | 0 | 0 | 0 | 0 |  | Vlastní | Indiv | 0 | 0 |  | Práce | Běžná |  |  |  | POL1_7
|  | https://podminky.urs.cz/item/CS_URS_2023_01/741122016 | [25 empty] | POP
|  | KAB_J3_2_5_PO : | [25 empty] | VV | 0
|  | KAB_J3_2_5_CXKH : | [25 empty] | VV | 0
|  | 1750 |  | 1750 | [23 empty] | VV | 0
90 | 34111036 | kabel instalační jádro Cu plné izolace PVC plášť PVC 450/750V (CYKY) 3x2,5mm2 | m | 1330 |  | 0 |  | 0 |  | 0 | 21 | 0 | 0.00017 | 0.23 | 0 | 0 |  | Vlastní | Indiv | 0 | 0 |  | Specifikace | Běžná |  |  |  | POL3_0
|  | 1330 : | [25 empty] | VV | 0
|  | 1330 |  | 1330 | [23 empty] | VV | 0
91 | 10.811.816 | 1-CXKH-R-J 3x2,5 /o/-/ B2cas1d0 ( 3J2,5) | m | 420 |  | 0 |  | 0 |  | 0 | 21 | 0 | 0 | 0 | 0 | 0 |  | Vlastní | Indiv | 0 | 0 |  | Specifikace | Běžná |  |  |  | POL3_0
|  | 420 : | [25 empty] | VV | 0
|  | 420 |  | 420 | [23 empty] | VV | 0
92 | 741122031 | Montáž kabelů měděných bez ukončení uložených pod omítku plných kulatých (např. CYKY), počtu a průřezu žil 5x1,5 až 2,5 mm2 | m | 280 |  | 0 |  | 0 |  | 0 | 21 | 0 | 0 | 0 | 0 | 0 |  | Vlastní | Indiv | 0 | 0 |  | Práce | Běžná |  |  |  | POL1_7
|  | https://podminky.urs.cz/item/CS_URS_2023_01/741122031 | [25 empty] | POP
|  | KAB_J5_1_5_CXKH : | [25 empty] | VV | 0
|  | 280 |  | 280 | [23 empty] | VV | 0
93 | 10.721.944 | 1-CXKH-R-J 5x1,5 B2ca,s1,d0 ( 5J1,5 ) | m | 280 |  | 0 |  | 0 |  | 0 | 21 | 0 | 0 | 0 | 0 | 0 |  | Vlastní | Indiv | 0 | 0 |  | Specifikace | Běžná |  |  |  | POL3_0
|  | "propoje DALI" 60 : | [25 empty] | VV | 0
|  | 220 : | [25 empty] | VV | 0
|  | 280 |  | 280 | [23 empty] | VV | 0
94 | 741122233 | Montáž kabelů měděných bez ukončení uložených volně nebo v liště plných kulatých (např. CYKY, počtu a průřezu žil 5x10 mm2 | m | 80 |  | 0 |  | 0 |  | 0 | 21 | 0 | 0 | 0 | 0 | 0 |  | Vlastní | Indiv | 0 | 0 |  | Práce | Běžná |  |  |  | POL1_7
|  | https://podminky.urs.cz/item/CS_URS_2023_01/741122233 | [25 empty] | POP
|  | KAB_J5_10 : | [25 empty] | VV | 0
|  | 80 |  | 80 | [23 empty] | VV | 0
95 | 34111100.A1 | kabel silový s Cu jádrem 1 kV 5x10mm2 | m | 80 |  | 0 |  | 0 |  | 0 | 21 | 0 | 0.00053 | 0.04 | 0 | 0 |  | Vlastní | Indiv | 0 | 0 |  | Specifikace | Běžná |  |  |  | POL3_0
|  | 80 : | [25 empty] | VV | 0
|  | 80 |  | 80 | [23 empty] | VV | 0
96 | 741122234 | Montáž kabelů měděných bez ukončení uložených volně nebo v liště plných kulatých (např. CYKY), počtu a průřezu žil 5x16 mm2 | m | 35 |  | 0 |  | 0 |  | 0 | 21 | 0 | 0 | 0 | 0 | 0 |  | Vlastní | Indiv | 0 | 0 |  | Práce | Běžná |  |  |  | POL1_7
|  | https://podminky.urs.cz/item/CS_URS_2023_01/741122234 | [25 empty] | POP
|  | KAB_J5_16 : | [25 empty] | VV | 0
|  | 35 |  | 35 | [23 empty] | VV | 0
97 | 34111100.A2 | kabel silový s Cu jádrem 1 kV 5x16mm2 | m | 35 |  | 0 |  | 0 |  | 0 | 21 | 0 | 0.00053 | 0.02 | 0 | 0 |  | Vlastní | Indiv | 0 | 0 |  | Specifikace | Běžná |  |  |  | POL3_0
|  | 35 : | [25 empty] | VV | 0
|  | 35 |  | 35 | [23 empty] | VV | 0
98 | 741122219 | Montáž kabelů měděných bez ukončení uložených volně nebo v liště plných kulatých (např. CYKY), počtu a průřezu žil 4x1,5 až 2,5 mm2 | m | 165 |  | 0 |  | 0 |  | 0 | 21 | 0 | 0 | 0 | 0 | 0 |  | Vlastní | Indiv | 0 | 0 |  | Práce | Běžná |  |  |  | POL1_7
|  | https://podminky.urs.cz/item/CS_URS_2023_01/741122219 | [25 empty] | POP
|  | KAB_4x1_5_CXKH : | [25 empty] | VV | 0
|  | KAB_4x1_5_PO : | [25 empty] | VV | 0
|  | 165 |  | 165 | [23 empty] | VV | 0
99 | 34111145 | kabel silový oheň retardující bezhalogenový bez funkční schopnosti při požáru třída reakce na oheň, B2cas1d1a1 jádro Cu 0,6/1kV (1-CXKH-R B2) 4x1,5mm2 | m | 63.25 |  | 0 |  | 0 |  | 0 | 21 | 0 | 0.00015 | 0.01 | 0 | 0 |  | Vlastní | Indiv | 0 | 0 |  | Specifikace | Běžná |  |  |  | POL3_0
|  | 55 : | [25 empty] | VV | 0
|  | 55*1,15 'Přepočtené koeficientem množství : | [25 empty] | VV | 0
|  | 63,25 |  | 63.25 | [23 empty] | VV | 0
100 | 34111569 | kabel silový oheň retardující bezhalogenový s funkčností při požáru 180min a P60-R reakce na oheň, B2cas1d1a1 jádro Cu 0,6/1kV (1-CSKH-V) 4x1,5mm2 | m | 126.5 |  | 0 |  | 0 |  | 0 | 21 | 0 | 0.00021 | 0.03 | 0 | 0 |  | Vlastní | Indiv | 0 | 0 |  | Specifikace | Běžná |  |  |  | POL3_0
|  | 110 : | [25 empty] | VV | 0
|  | 110*1,15 'Přepočtené koeficientem množství : | [25 empty] | VV | 0
|  | 126,5 |  | 126.5 | [23 empty] | VV | 0
Díl: | 7420 | Připojení el.zařízení a přístrojů, jenž jsou dodávkou ostatních profesí |  |  |  | 0 |  | 0 |  | 0 |  | 0 |  | 0 |  | 0 |  |  |  |  | 0 | [6 empty] | DIL
101 | 741130115 | Ukončení šňůr se zapojením počtu a průřezu žil 3x0,35 až 4 mm2 | kus | 11 |  | 0 |  | 0 |  | 0 | 21 | 0 | 0 | 0 | 0 | 0 |  | Vlastní | Indiv | 0 | 0 |  | Práce | Běžná |  |  |  | POL1_7
|  | https://podminky.urs.cz/item/CS_URS_2023_01/741130115 | [25 empty] | POP
|  | Poznámka k položce: | [25 empty] | POP
|  | Ukončení kabelu na svorkovnici, případně přípojení stávajícího přístroje | [25 empty] | POP
|  | "Volný vývod - 3 vodiče:" 11 : | [25 empty] | VV | 0
|  | 11 |  | 11 | [23 empty] | VV | 0
102 | 741130144 | Ukončení šňůr se zapojením počtu a průřezu žil 5x0,5 až 4 mm2 | kus | 10 |  | 0 |  | 0 |  | 0 | 21 | 0 | 0 | 0 | 0 | 0 |  | Vlastní | Indiv | 0 | 0 |  | Práce | Běžná |  |  |  | POL1_7
|  | https://podminky.urs.cz/item/CS_URS_2023_01/741130144 | [25 empty] | POP
|  | Poznámka k položce: | [25 empty] | POP
|  | Ukončení kabelu na svorkovnici, případně přípojení stávajícího přístroje | [25 empty] | POP
|  | "Volný vývod - 5 vodičů:" 10 : | [25 empty] | VV | 0
|  | 10 |  | 10 | [23 empty] | VV | 0
103 | 7420.R1 | Svorky propojovací pro ukončení volných vývodů | kpl | 1 |  | 0 |  | 0 |  | 0 | 21 | 0 | 0 | 0 | 0 | 0 |  | Vlastní | Indiv | 0 | 0 |  | Specifikace | Běžná |  |  |  | POL3_0
104 | 741410071 | Montáž uzemňovacího vedení s upevněním, propojením a připojením pomocí svorek, doplňků ostatních konstrukcí vodičem průřezu do 16 mm2, uloženým volně nebo pod omítkou | m | 300 |  | 0 |  | 0 |  | 0 | 21 | 0 | 0 | 0 | 0 | 0 |  | Vlastní | Indiv | 0 | 0 |  | Práce | Běžná |  |  |  | POL1_7
|  | https://podminky.urs.cz/item/CS_URS_2023_01/741410071 | [25 empty] | POP
|  | OSP_doplnPosp * 30 : | [25 empty] | VV | 0
|  | 300 |  | 300 | [23 empty] | VV | 0
105 | 7420.R1001 | Provedení doplňujícího pospojování v místnosti komplet (D+M+PPV) | kpl | 10 |  | 0 |  | 0 |  | 0 | 21 | 0 | 0 | 0 | 0 | 0 |  | Vlastní | Indiv | 0 | 0 |  | Specifikace | Běžná |  |  |  | POL3_0
|  | "Provedení doplňujícího pospojování v místnosti:" 10 : | [25 empty] | VV | 0
|  | 10 |  | 10 | [23 empty] | VV | 0
Díl: | 7421 | Svítidla |  |  |  | 0 |  | 0 |  | 0 |  | 0 |  | 0 |  | 0 |  |  |  |  | 0 | [6 empty] | DIL
106 | 741372062 | Montáž svítidel s integrovaným zdrojem LED se zapojením vodičů interiérových přisazených stropních, hranatých nebo kruhových, plochy přes 0,09 do 0,36 m2 | kus | 23 |  | 0 |  | 0 |  | 0 | 21 | 0 | 0 | 0 | 0 | 0 |  | Vlastní | Indiv | 0 | 0 |  | Práce | Běžná |  |  |  | POL1_7
|  | https://podminky.urs.cz/item/CS_URS_2023_01/741372062 | [25 empty] | POP
107 | 7421.R01 | Svítidlo A1 viz kniha svítidel. Komplet, vč.příslušenství | kus | 10 |  | 0 |  | 0 |  | 0 | 21 | 0 | 0 | 0 | 0 | 0 |  | Vlastní | Indiv | 0 | 0 |  | Specifikace | Běžná |  |  |  | POL3_0
108 | 7421.R02 | Svítidlo A2 viz kniha svítidel. Komplet, vč.příslušenství | kus | 13 |  | 0 |  | 0 |  | 0 | 21 | 0 | 0 | 0 | 0 | 0 |  | Vlastní | Indiv | 0 | 0 |  | Specifikace | Běžná |  |  |  | POL3_0
109 | 741372112 | Montáž svítidel s integrovaným zdrojem LED se zapojením vodičů interiérových vestavných stropních, panelovýchhranatýchnebokruhových,plochy přes 0,09 do 0,36 m2 | kus | 21 |  | 0 |  | 0 |  | 0 | 21 | 0 | 0 | 0 | 0 | 0 |  | Vlastní | Indiv | 0 | 0 |  | Práce | Běžná |  |  |  | POL1_7
|  | https://podminky.urs.cz/item/CS_URS_2023_01/741372112 | [25 empty] | POP
110 | 7421.R03 | Svítidlo A3 viz kniha svítidel. Komplet, vč.příslušenství | kus | 12 |  | 0 |  | 0 |  | 0 | 21 | 0 | 0 | 0 | 0 | 0 |  | Vlastní | Indiv | 0 | 0 |  | Specifikace | Běžná |  |  |  | POL3_0
111 | 7421.R04 | Svítidlo A4 viz kniha svítidel. Komplet, vč.příslušenství | kus | 9 |  | 0 |  | 0 |  | 0 | 21 | 0 | 0 | 0 | 0 | 0 |  | Vlastní | Indiv | 0 | 0 |  | Specifikace | Běžná |  |  |  | POL3_0
112 | 741370002 | Montáž svítidel žárovkových se zapojením vodičů bytových nebo společenských místností stropních, přisazených 1 zdroj se sklem | kus | 103 |  | 0 |  | 0 |  | 0 | 21 | 0 | 0 | 0 | 0 | 0 |  | Vlastní | Indiv | 0 | 0 |  | Práce | Běžná |  |  |  | POL1_7
|  | https://podminky.urs.cz/item/CS_URS_2023_01/741370002 | [25 empty] | POP
113 | 7421.R05 | Svítidlo B viz kniha svítidel. Komplet, vč.příslušenství | kus | 103 |  | 0 |  | 0 |  | 0 | 21 | 0 | 0 | 0 | 0 | 0 |  | Vlastní | Indiv | 0 | 0 |  | Specifikace | Běžná |  |  |  | POL3_0
114 | 741371002 | Montáž svítidel zářivkových se zapojením vodičů bytových nebo společenských místností stropních, přisazených 1 zdroj skrytem | kus | 9 |  | 0 |  | 0 |  | 0 | 21 | 0 | 0 | 0 | 0 | 0 |  | Vlastní | Indiv | 0 | 0 |  | Práce | Běžná |  |  |  | POL1_7
|  | https://podminky.urs.cz/item/CS_URS_2023_01/741371002 | [25 empty] | POP
115 | 7421.R10 | Svítidlo D viz kniha svítidel. Komplet, vč.příslušenství | kus | 9 |  | 0 |  | 0 |  | 0 | 21 | 0 | 0 | 0 | 0 | 0 |  | Vlastní | Indiv | 0 | 0 |  | Specifikace | Běžná |  |  |  | POL3_0
116 | 741371032 | Montáž svítidel zářivkových se zapojením vodičů bytových nebo společenských místností nástěnných, přisazených 1 zdroj kompaktní | kus | 53 |  | 0 |  | 0 |  | 0 | 21 | 0 | 0 | 0 | 0 | 0 |  | Vlastní | Indiv | 0 | 0 |  | Práce | Běžná |  |  |  | POL1_7
|  | https://podminky.urs.cz/item/CS_URS_2023_01/741371032 | [25 empty] | POP
117 | 7421.R06 | Svítidlo C viz kniha svítidel. Komplet, vč.příslušenství | kus | 53 |  | 0 |  | 0 |  | 0 | 21 | 0 | 0 | 0 | 0 | 0 |  | Vlastní | Indiv | 0 | 0 |  | Specifikace | Běžná |  |  |  | POL3_0
118 | 741370034 | Montáž svítidel žárovkových se zapojením vodičů bytových nebo společenských místností nástěnných, přisazených 2 zdroje nouzové | kus | 29 |  | 0 |  | 0 |  | 0 | 21 | 0 | 0 | 0 | 0 | 0 |  | Vlastní | Indiv | 0 | 0 |  | Práce | Běžná |  |  |  | POL1_7
|  | https://podminky.urs.cz/item/CS_URS_2023_01/741370034 | [25 empty] | POP
119 | 7421.R07 | Svítidlo N1 viz kniha svítidel. Komplet, vč.příslušenství | kus | 6 |  | 0 |  | 0 |  | 0 | 21 | 0 | 0 | 0 | 0 | 0 |  | Vlastní | Indiv | 0 | 0 |  | Specifikace | Běžná |  |  |  | POL3_0
120 | 7421.R08 | Svítidlo N2 viz kniha svítidel. Komplet, vč.příslušenství | kus | 15 |  | 0 |  | 0 |  | 0 | 21 | 0 | 0 | 0 | 0 | 0 |  | Vlastní | Indiv | 0 | 0 |  | Specifikace | Běžná |  |  |  | POL3_0
121 | 7421.R09 | Svítidlo N3 viz kniha svítidel. Komplet, vč.příslušenství | kus | 6 |  | 0 |  | 0 |  | 0 | 21 | 0 | 0 | 0 | 0 | 0 |  | Vlastní | Indiv | 0 | 0 |  | Specifikace | Běžná |  |  |  | POL3_0
122 | 7421.R11 | Svítidlo N4 viz kniha svítidel. Komplet, vč.příslušenství | kus | 2 |  | 0 |  | 0 |  | 0 | 21 | 0 | 0 | 0 | 0 | 0 |  | Vlastní | Indiv | 0 | 0 |  | Specifikace | Běžná |  |  |  | POL3_0
Díl: | 7433 | Hromosvod a uzemnění |  |  |  | 0 |  | 0 |  | 0 |  | 0 |  | 0 |  | 0 |  |  |  |  | 0 | [6 empty] | DIL
123 | 741410041 | Montáž uzemňovacího vedení s upevněním, propojením a připojením pomocí svorek v zemi s izolací spojů, drátu nebo lana O do 10 mm v městské zástavbě | m | 10 |  | 0 |  | 0 |  | 0 | 21 | 0 | 0 | 0 | 0 | 0 |  | Vlastní | Indiv | 0 | 0 |  | Práce | Běžná |  |  |  | POL1_7
|  | https://podminky.urs.cz/item/CS_URS_2023_01/741410041 | [25 empty] | POP
|  | 10 : | [25 empty] | VV | 0
|  | 10 |  | 10 | [23 empty] | VV | 0
124 | 10.343.768 | Drát uzem. FeZn pozink. pr.10 | m | 10 |  | 0 |  | 0 |  | 0 | 21 | 0 | 0 | 0 | 0 | 0 |  | Vlastní | Indiv | 0 | 0 |  | Specifikace | Běžná |  |  |  | POL3_0
|  | HR_drat10_izol : | [25 empty] | VV | 0
|  | 10 |  | 10 | [23 empty] | VV | 0
125 | 741420022 | Montáž hromosvodného vedení svorek se 3 a více šrouby | kus | 4 |  | 0 |  | 0 |  | 0 | 21 | 0 | 0 | 0 | 0 | 0 |  | Vlastní | Indiv | 0 | 0 |  | Práce | Běžná |  |  |  | POL1_7
|  | https://podminky.urs.cz/item/CS_URS_2023_01/741420022 | [25 empty] | POP
|  | "svorky pro napojení na stávající uzemnění" 4 : | [25 empty] | VV | 0
|  | 4 |  | 4 | [23 empty] | VV | 0
126 | 35442040 | svorka uzemnění nerez pro zemnící pásku a drát | kus | 4 |  | 0 |  | 0 |  | 0 | 21 | 0 | 0.00024 | 0 | 0 | 0 |  | Vlastní | Indiv | 0 | 0 |  | Specifikace | Běžná |  |  |  | POL3_0
127 | 99951114 | hmota zalévací | kg | 1 |  | 0 |  | 0 |  | 0 | 21 | 0 | 0.001 | 0 | 0 | 0 |  | Vlastní | Indiv | 0 | 0 |  | Specifikace | Běžná |  |  |  | POL3_0
128 | 741820001 | Měření zemních odporů zemniče | kus | 1 |  | 0 |  | 0 |  | 0 | 21 | 0 | 0 | 0 | 0 | 0 |  | Vlastní | Indiv | 0 | 0 |  | Práce | Běžná |  |  |  | POL1_7
|  | https://podminky.urs.cz/item/CS_URS_2023_01/741820001 | [25 empty] | POP
|  | 1 : | [25 empty] | VV | 0
|  | 1 |  | 1 | [23 empty] | VV | 0
Díl: | 21-M | Elektromontáže |  |  |  | 0 |  | 0 |  | 0 |  | 0 |  | 0 |  | 0.31 |  |  |  |  | 0 | [6 empty] | DIL
129 | 218100001 | Odpojení vodičů izolovaných z rozváděče nebo přístroje průřezu žíly do 2,5 mm2 | kus | 290 |  | 0 |  | 0 |  | 0 | 21 | 0 | 0 | 0 | 0 | 0 |  | Vlastní | Indiv | 0 | 0 |  | Práce | Běžná |  |  |  | POL1_1
|  | https://podminky.urs.cz/item/CS_URS_2023_01/218100001 | [25 empty] | POP
130 | 210280101 | Zkoušky a prohlídky rozvodných zařízení kontrola rozváděčů nn, (1 pole) silových, hmotnosti do 200 kg | kus | 7 |  | 0 |  | 0 |  | 0 | 21 | 0 | 0 | 0 | 0 | 0 |  | Vlastní | Indiv | 0 | 0 |  | Práce | Běžná |  |  |  | POL1_1
|  | https://podminky.urs.cz/item/CS_URS_2023_01/210280101 | [25 empty] | POP
|  | Poznámka k položce: | [25 empty] | POP
|  | Zmapování skutečného stavu zapojení podružných rozvaděčů, příprava na přepojení kabelů. | [25 empty] | POP
|  | "stávající měněné rozvaděče" 4 : | [25 empty] | VV | 0
|  | "stávající neměněné rozvaděče" 3 : | [25 empty] | VV | 0
|  | 7 |  | 7 | [23 empty] | VV | 0
131 | 7411.R002 | Vyhledání a zmapování stávajících rozvodů | m2 | 1200 |  | 0 |  | 0 |  | 0 | 21 | 0 | 0 | 0 | 0 | 0 |  | Vlastní | Indiv | 0 | 0 |  | Práce | Běžná |  |  |  | POL1_1
|  | Poznámka k položce: | [25 empty] | POP
|  | Kompletní zmapování stávající elektroinstalace, označení kabelů, pořízení fotodokumentace. | [25 empty] | POP
132 | 741211817 | Demontáž rozvodnic kovových, uložených pod omítkou, krytí do IPx 4, plochy přes 0,8 m2 | kus | 4 |  | 0 |  | 0 |  | 0 | 21 | 0 | 0 | 0 | 0.03 | 0.12 |  | Vlastní | Indiv | 0 | 0 |  | Práce | Běžná |  |  |  | POL1_1
|  | https://podminky.urs.cz/item/CS_URS_2023_01/741211817 | [25 empty] | POP
133 | 741213811 | Demontáž kabelu z rozvodnice bez zachování funkčnosti (do suti) silových, průřezu do 4 mm2 | kus | 90 |  | 0 |  | 0 |  | 0 | 21 | 0 | 0 | 0 | 0.00023 | 0.02 |  | Vlastní | Indiv | 0 | 0 |  | Práce | Běžná |  |  |  | POL1_1
|  | https://podminky.urs.cz/item/CS_URS_2023_01/741213811 | [25 empty] | POP
134 | 741213813 | Demontáž kabelu z rozvodnice bez zachování funkčnosti (do suti) silových, průřezu přes 4 do 10 mm2 | kus | 4 |  | 0 |  | 0 |  | 0 | 21 | 0 | 0 | 0 | 0.00063 | 0 |  | Vlastní | Indiv | 0 | 0 |  | Práce | Běžná |  |  |  | POL1_1
|  | https://podminky.urs.cz/item/CS_URS_2023_01/741213813 | [25 empty] | POP
135 | 741213847 | Demontáž kabelu z rozvodnice se zachováním funkčnosti silových, průřezu přes 25 mm2 | kus | 1 |  | 0 |  | 0 |  | 0 | 21 | 0 | 0 | 0 | 0 | 0 |  | Vlastní | Indiv | 0 | 0 |  | Práce | Běžná |  |  |  | POL1_1
|  | https://podminky.urs.cz/item/CS_URS_2023_01/741213847 | [25 empty] | POP
136 | 741371823 | Demontáž svítidel bez zachování funkčnosti (do suti) interiérových modulového systému zářivkových, délky přes 1100 mm | kus | 120 |  | 0 |  | 0 |  | 0 | 21 | 0 | 0 | 0 | 0.0013 | 0.16 |  | Vlastní | Indiv | 0 | 0 |  | Práce | Běžná |  |  |  | POL1_1
|  | https://podminky.urs.cz/item/CS_URS_2023_01/741371823 | [25 empty] | POP
|  | 6+14+12+28+28+32 : | [25 empty] | VV | 0
|  | 120 |  | 120 | [23 empty] | VV | 0
137 | 741311883 | Demontáž spínačů bez zachování funkčnosti (do suti) polozapuštěných nebo zapuštěných, pro prostředí normální přes 10 A, připojení bezšroubové do 2 svorek | kus | 38 |  | 0 |  | 0 |  | 0 | 21 | 0 | 0 | 0 | 6e-05 | 0 |  | Vlastní | Indiv | 0 | 0 |  | Práce | Běžná |  |  |  | POL1_1
|  | https://podminky.urs.cz/item/CS_URS_2023_01/741311883 | [25 empty] | POP
|  | 38 : | [25 empty] | VV | 0
|  | 38 |  | 38 | [23 empty] | VV | 0
138 | 741315825 | Demontáž zásuvek bez zachování funkčnosti (do suti) domovních polozapuštěných nebo zapuštěných, pro prostředí normální do 16 A, připojení šroubové 2P+PE pro průběžnou montáž | kus | 102 |  | 0 |  | 0 |  | 0 | 21 | 0 | 0 | 0 | 5e-05 | 0.01 |  | Vlastní | Indiv | 0 | 0 |  | Práce | Běžná |  |  |  | POL1_1
|  | https://podminky.urs.cz/item/CS_URS_2023_01/741315825 | [25 empty] | POP
|  | 3+15+28+28+28 : | [25 empty] | VV | 0
|  | 102 |  | 102 | [23 empty] | VV | 0
Díl: | 46-M | Stavební práce při extr.mont.pracích |  |  |  | 0 |  | 0 |  | 0 |  | 0 |  | 0 |  | 5.14 |  |  |  |  | 0 | [6 empty] | DIL
139 | 46.R001 | Zednické výpomoci - práce a úkony nezbytně a bezprostředně nutné k zahájení, průběhu nebo dokončení montáží. Zpravidla nejsou zakresleny v projektech. | kpl | 1 |  | 0 |  | 0 |  | 0 | 21 | 0 | 0 | 0 | 0 | 0 |  | Vlastní | Indiv | 0 | 0 |  | Práce | Běžná |  |  |  | POL1_1
|  | Poznámka k položce: | [25 empty] | POP
|  | Jsou to zejména tyto práce: | [25 empty] | POP
|  | a) vysekání nebo vynechání rýh, kapes a prostupů pro rozvody a upevňovací prvky (špalíky, latě, objímky, závěsy, kotvící šrouby vodítek apod.), | [25 empty] | POP |  | a) vysekání nebo vynechání rýh, kapes a prostupů pro rozvody a upevňovací prvky (špalíky, latě, objímky, závěsy, kotvící šrouby vodítek apod.),
|  | b) vysekání, vyvrtání nebo vynechání kapes pro konzoly, podpěry, závěsy, pevné body a konstrukce (manipulační plošiny apod.), | [25 empty] | POP |  | b) vysekání, vyvrtání nebo vynechání kapes pro konzoly, podpěry, závěsy, pevné body a konstrukce (manipulační plošiny apod.),
|  | c) vysekání nebo vynechání nik pro rozvaděče, stoupací, průchozí a jiné manipulační skříně, | [25 empty] | POP
|  | d) zaplnění, zazdění nebo zabetonování rýh, kapes a prostupů ve stěnách a stropech, | [25 empty] | POP
|  | e) osazení, zazdění nebo zabetonování konzol, podpěr, objímek, závěsů, pevných bodů a konstrukcí, | [25 empty] | POP
|  | f) osazení, zazdění nebo zabetonování stoupacích, průchozích a jiných manipul. skříní, | [25 empty] | POP
|  | g) podezdění nebo pod betonová ní armatur, | [25 empty] | POP
|  | h) zalití kotevních šroubů, podlití strojů a zařízení betonem, | [25 empty] | POP
|  | í) zabetonování kotvících rámů do betonových bloků, | [25 empty] | POP
|  | j) nastřelování upevňovacích prvků. | [25 empty] | POP
140 | 46-M.R1002 | Demontáž dřevěného obložení a jeho zpětná montáž | m2 | 2.5 |  | 0 |  | 0 |  | 0 | 21 | 0 | 0 | 0 | 0 | 0 |  | Vlastní | Indiv | 0 | 0 |  | Práce | Běžná |  |  |  | POL1_1
141 | 46_M.R1001 | Nalezení stávajícího uzemění (zemní pásky) u fasády domova mládeže | kpl | 1 |  | 0 |  | 0 |  | 0 | 21 | 0 | 0 | 0 | 0 | 0 |  | Vlastní | Indiv | 0 | 0 |  | Práce | Běžná |  |  |  | POL1_1
|  | Poznámka k položce: | [25 empty] | POP
|  | V případě, že nebude nalezena stávající MET, nutno zřídit novou s napojením na nejbližší zemnící pásek (viz technická zpráva) | [25 empty] | POP |  | V případě, že nebude nalezena stávající MET, nutno zřídit novou s napojením na nejbližší zemnící pásek (viz technická zpráva)
|  | 1 : | [25 empty] | VV | 0
|  | 1 |  | 1 | [23 empty] | VV | 0
142 | 460091113 | Odkop zeminy ručně s přemístěním výkopku do vzdálenosti 3 m od okraje jámy, nebo s naložením na dopravní prostředek v hornině třídy těžitelnosti II skupiny 4 | m3 | 1 |  | 0 |  | 0 |  | 0 | 21 | 0 | 0 | 0 | 0 | 0 |  | Vlastní | Indiv | 0 | 0 |  | Práce | Běžná |  |  |  | POL1_1
|  | https://podminky.urs.cz/item/CS_URS_2023_01/460091113 | [25 empty] | POP
|  | M_nováMET : | [25 empty] | VV | 0
|  | 1 |  | 1 | [23 empty] | VV | 0
143 | 460131114 | Hloubení nezapažených jam ručně včetně urovnání dna s přemístěním výkopku do vzdálenosti 3 m, od okraje jámy nebo s naložením na dopravní prostředek vhornině třídy těžitelnosti II skupiny 4 | m3 | 1 |  | 0 |  | 0 |  | 0 | 21 | 0 | 0 | 0 | 0 | 0 |  | Vlastní | Indiv | 0 | 0 |  | Práce | Běžná |  |  |  | POL1_1
|  | https://podminky.urs.cz/item/CS_URS_2023_01/460131114 | [25 empty] | POP
|  | M_nováMET : | [25 empty] | VV | 0
|  | 1 |  | 1 | [23 empty] | VV | 0
144 | 460241111 | Příplatek k cenám vykopávek v blízkosti podzemního vedení pro jakoukoliv třídu horniny | m3 | 1 |  | 0 |  | 0 |  | 0 | 21 | 0 | 0 | 0 | 0 | 0 |  | Vlastní | Indiv | 0 | 0 |  | Práce | Běžná |  |  |  | POL1_1
|  | https://podminky.urs.cz/item/CS_URS_2023_01/460241111 | [25 empty] | POP
|  | M_nováMET : | [25 empty] | VV | 0
|  | 1 |  | 1 | [23 empty] | VV | 0
145 | 460391124 | Zásyp jam ručně s uložením výkopku ve vrstvách a úpravou povrchu s přemístění sypaniny, ze vzdálenosti do 10 m se zhutněním z horniny třídy těžitelnosti II skupiny 4 | m3 | 1 |  | 0 |  | 0 |  | 0 | 21 | 0 | 0 | 0 | 0 | 0 |  | Vlastní | Indiv | 0 | 0 |  | Práce | Běžná |  |  |  | POL1_1
|  | https://podminky.urs.cz/item/CS_URS_2023_01/460391124 | [25 empty] | POP
|  | M_nováMET : | [25 empty] | VV | 0
|  | 1 |  | 1 | [23 empty] | VV | 0
146 | 460581121 | Úprava terénu zatravnění, včetně dodání osiva a zalití vodou na rovině | m2 | 3 |  | 0 |  | 0 |  | 0 | 21 | 0 | 3e-05 | 0 | 0 | 0 |  | Vlastní | Indiv | 0 | 0 |  | Práce | Běžná |  |  |  | POL1_1
|  | https://podminky.urs.cz/item/CS_URS_2023_01/460581121 | [25 empty] | POP
|  | M_nováMET * 3 : | [25 empty] | VV | 0
|  | 3 |  | 3 | [23 empty] | VV | 0
147 | 460581131 | Úprava terénu uvedení nezpevněného terénu do původního stavu v místě dočasného uložení výkopku, s vyhrabáním, srovnáním a částečným dosetím trávy | m2 | 3 |  | 0 |  | 0 |  | 0 | 21 | 0 | 2e-05 | 0 | 0 | 0 |  | Vlastní | Indiv | 0 | 0 |  | Práce | Běžná |  |  |  | POL1_1
|  | https://podminky.urs.cz/item/CS_URS_2023_01/460581131 | [25 empty] | POP
|  | M_nováMET * 3 : | [25 empty] | VV | 0
|  | 3 |  | 3 | [23 empty] | VV | 0
148 | 460680322 | Vybourání otvorů ve stropech a klenbách železobetonových plochy do 0,09 m2, a tloušťky přes 10 do 20 cm | kus | 6 |  | 0 |  | 0 |  | 0 | 21 | 0 | 0 | 0 | 0.05 | 0.3 |  | Vlastní | Indiv | 0 | 0 |  | Práce | Běžná |  |  |  | POL1_1
|  | https://podminky.urs.cz/item/CS_URS_2023_01/460680322 | [25 empty] | POP
149 | 460680451 | Vysekání kapes nebo výklenků ve zdivu pro osazení kotevních prvků, nebo elektroinstalačního zařízení cihelném, velikosti 7x7x5 cm | kus | 444 |  | 0 |  | 0 |  | 0 | 21 | 0 | 0 | 0 | 5e-05 | 0.02 |  | Vlastní | Indiv | 0 | 0 |  | Práce | Běžná |  |  |  | POL1_1
|  | https://podminky.urs.cz/item/CS_URS_2023_01/460680451 | [25 empty] | POP
|  | ELM_KU68 : | [25 empty] | VV | 0
|  | 444 |  | 444 | [23 empty] | VV | 0
150 | 460680452 | Vysekání kapes nebo výklenků ve zdivu pro osazení kotevních prvků, nebo elektroinstalačního zařízení cihelném, velikosti 10x10x8 cm | kus | 52 |  | 0 |  | 0 |  | 0 | 21 | 0 | 0 | 0 | 0.0012 | 0.06 |  | Vlastní | Indiv | 0 | 0 |  | Práce | Běžná |  |  |  | POL1_1
|  | https://podminky.urs.cz/item/CS_URS_2023_01/460680452 | [25 empty] | POP
|  | ELM_KO97 : | [25 empty] | VV | 0
|  | 52 |  | 52 | [23 empty] | VV | 0
151 | 468101211 | Vysekání rýh pro montáž trubek a kabelů vestropech z betonu hloubky do 3 cm a šířky do 3 cm | m | 120 |  | 0 |  | 0 |  | 0 | 21 | 0 | 0 | 0 | 0.002 | 0.24 |  | Vlastní | Indiv | 0 | 0 |  | Práce | Běžná |  |  |  | POL1_1
|  | https://podminky.urs.cz/item/CS_URS_2023_01/468101211 | [25 empty] | POP
|  | 120 : | [25 empty] | VV | 0
|  | 120 |  | 120 | [23 empty] | VV | 0
152 | 460680592 | Vysekání rýh pro montáž trubek a kabelů vcihelných zdech hloubky přes 3 do 5 cm a šířky do 5 cm | m | 723.6 |  | 0 |  | 0 |  | 0 | 21 | 0 | 0 | 0 | 0.005 | 3.62 |  | Vlastní | Indiv | 0 | 0 |  | Práce | Běžná |  |  |  | POL1_1
|  | https://podminky.urs.cz/item/CS_URS_2023_01/460680592 | [25 empty] | POP
|  | ELM_PVC_2323 *0,9 : | [25 empty] | VV | 0
|  | 723,6 |  | 723.6 | [23 empty] | VV | 0
153 | 460680593 | Vysekání rýh pro montáž trubek a kabelů vcihelných zdech hloubky přes 3 do 5 cm, a šířky přes 5 do 7 cm | m | 81 |  | 0 |  | 0 |  | 0 | 21 | 0 | 0 | 0 | 0.006 | 0.49 |  | Vlastní | Indiv | 0 | 0 |  | Práce | Běžná |  |  |  | POL1_1
|  | https://podminky.urs.cz/item/CS_URS_2023_01/460680593 | [25 empty] | POP
|  | ELM_PVC_2332 *0,9 : | [25 empty] | VV | 0
|  | 81 |  | 81 | [23 empty] | VV | 0
154 | 460680594 | Vysekání rýh pro montáž trubek a kabelů vcihelných zdech hloubky přes 3 do 5 cm, a šířky přes 7 do 10 cm | m | 20 |  | 0 |  | 0 |  | 0 | 21 | 0 | 0 | 0 | 0.009 | 0.18 |  | Vlastní | Indiv | 0 | 0 |  | Práce | Běžná |  |  |  | POL1_1
|  | https://podminky.urs.cz/item/CS_URS_2023_01/460680594 | [25 empty] | POP
|  | 20 : | [25 empty] | VV | 0
|  | 20 |  | 20 | [23 empty] | VV | 0
155 | 460680605 | Vysekání rýh pro montáž trubek a kabelů vcihelných zdech hloubky přes 5 do 7 cm, a šířky přes 10 do 15 cm | m | 12 |  | 0 |  | 0 |  | 0 | 21 | 0 | 0 | 0 | 0.019 | 0.23 |  | Vlastní | Indiv | 0 | 0 |  | Práce | Běžná |  |  |  | POL1_1
|  | https://podminky.urs.cz/item/CS_URS_2023_01/460680605 | [25 empty] | POP
|  | 12 : | [25 empty] | VV | 0
|  | 12 |  | 12 | [23 empty] | VV | 0
156 | 997002511 | Vodorovné přemístění suti a vybouraných hmot bez naložení, se složením a hrubým urovnáním, na vzdálenost do 1 km | t | 5.443 |  | 0 |  | 0 |  | 0 | 21 | 0 | 0 | 0 | 0 | 0 |  | Vlastní | Indiv | 0 | 0 |  | Práce | Běžná |  |  |  | POL1_1
|  | https://podminky.urs.cz/item/CS_URS_2023_01/997002511 | [25 empty] | POP
157 | 997002519 | Vodorovné přemístění suti a vybouraných hmot bez naložení, se složením a hrubým urovnáním, Příplatek k ceně za každý další i započatý 1 km přes 1 km | t | 81.645 |  | 0 |  | 0 |  | 0 | 21 | 0 | 0 | 0 | 0 | 0 |  | Vlastní | Indiv | 0 | 0 |  | Práce | Běžná |  |  |  | POL1_1
|  | https://podminky.urs.cz/item/CS_URS_2023_01/997002519 | [25 empty] | POP
|  | 5,443*15 'Přepočtené koeficientem množství : | [25 empty] | VV | 0
|  | 81,645 |  | 81.645 | [23 empty] | VV | 0
158 | 997002611 | Nakládání suti a vybouraných hmot na dopravní prostředek pro vodorovné přemístění | t | 5.443 |  | 0 |  | 0 |  | 0 | 21 | 0 | 0 | 0 | 0 | 0 |  | Vlastní | Indiv | 0 | 0 |  | Práce | Běžná |  |  |  | POL1_1
|  | https://podminky.urs.cz/item/CS_URS_2023_01/997002611 | [25 empty] | POP
159 | 469973116 | Poplatek za uložení stavebního odpadu (skládkovné) na skládce směsného stavebního a demoličního, zatříděného do Katalogu odpadů pod kódem 17 09 04 | t | 5.443 |  | 0 |  | 0 |  | 0 | 21 | 0 | 0 | 0 | 0 | 0 |  | Vlastní | Indiv | 0 | 0 |  | Práce | Běžná |  |  |  | POL1_1
|  | https://podminky.urs.cz/item/CS_URS_2023_01/469973116 | [25 empty] | POP
[26 empty] | 15 | 21 | DPH
| Celkem |  |  |  |  | 0 | [19 empty] | 0 | 0 | SUM
END
Note on S6: Jedná se o informaci, zda se jedná o položku, která je do rozpočtu zadána z cenové soustavy RTS, nebo vlastní.
Note on T6: Jedná se o název CÚ, která je zadána u položky rozpočtu

## D.1.4 D.1.4.5-M22 Pol
Položkový soupis prací a dodávek | [27 empty] | #TypZaznamu#
S: | 20230410 | SŠ ŘEMESEL A SLUŽEB MORAVSKÉ BUDĚJOVICE - rekonstrukce domova mládeže | [25 empty] | STA
O: | D.1.4 | Technické zařízení budov | [22 empty] | STA |  |  | OBJ
R: | D.1.4.5-M22 | Elektronické komunikace | [25 empty] | ROZ
P.č. | Číslo položky | Název položky | MJ | Množství | Cena / MJ | Celkem | Dodávka | Dodávka celk. | Montáž | Montáž celk. | DPH | Cena s DPH | Hmotnost / MJ | Hmotnost celk.(t) | Dem. hmotnost / MJ | Dem. hmotnost celk.(t) | Ceník | Cen. soustava / platnost | Cenová úroveň | Nhod / MJ | Nhod celk. | Dodavatel | Typ položky | Stav položky
Díl: | 74202 | Ostatní |  |  |  | 0 |  | 0 |  | 0 |  | 0 |  | 0 |  | 0 |  |  |  |  | 0 | [6 empty] | DIL
1 | 21-M-06.R01 | Drobný elektroinstalační materiál | kpl | 1 |  | 0 |  | 0 |  | 0 | 21 | 0 | 0 | 0 | 0 | 0 |  | Vlastní | Indiv | 0 | 0 |  | Práce | Běžná |  |  |  | POL1_7
|  | Poznámka k položce: | [25 empty] | POP
|  | - vývodky, spojky vodičové průřezu do 16 mm2, spojníky | [25 empty] | POP
|  | - sponky, příchytky, hmoždinky PVC | [25 empty] | POP
|  | - drobné výrobky z plastů a pryže | [25 empty] | POP
|  | - drát vázací a svařovací | [25 empty] | POP
|  | - elektrody | [25 empty] | POP
|  | - cín | [25 empty] | POP
|  | - výrobky pro svařování a pájení | [25 empty] | POP
|  | - plyny na svařování a pájení | [25 empty] | POP
|  | - odmašťovače | [25 empty] | POP
|  | - izolační hmoty | [25 empty] | POP
|  | - lepidla a tmely | [25 empty] | POP
|  | - kyseliny a odrezovače | [25 empty] | POP
|  | - kabelová oka a spojky průřezu do 16 mm2 | [25 empty] | POP
|  | - materiál označovací, např. štítky, vyjma předepsaných projektem | [25 empty] | POP
|  | - spojovací materiál, např. nýty, vruty, - hřebíky, šrouby a matice | [25 empty] | POP
|  | - sádra | [25 empty] | POP
|  | a ostatní... | [25 empty] | POP
2 | 7411.R2021 | Příprava před započetím montáže, zmapování stávajícího stavu, koordinační činnost v průběhu montáží | kpl | 1 |  | 0 |  | 0 |  | 0 | 21 | 0 | 0 | 0 | 0 | 0 |  | Vlastní | Indiv | 0 | 0 |  | Práce | Běžná |  |  |  | POL1_7
|  | Poznámka k položce: | [25 empty] | POP
|  | Průzkum připojení optických kabelů LAN, kabel.televize, NKS, spolupráce se správci stávajících systémů ve stávající budově. | [25 empty] | POP |  | Průzkum připojení optických kabelů LAN, kabel.televize, NKS, spolupráce se správci stávajících systémů ve stávající budově.
3 | 7412.R001 | Vypracování výrobní dokumentace zhotovitele | kpl | 1 |  | 0 |  | 0 |  | 0 | 21 | 0 | 0 | 0 | 0 | 0 |  | Vlastní | Indiv | 0 | 0 |  | Práce | Běžná |  |  |  | POL1_7
|  | Poznámka k položce: | [25 empty] | POP
|  | Případná úprava prováděcíí projektové dokumentace při zjištění neshod po provedení kompletního mapování stávajících elektrorozvodů a zapojení, kontrola funkčnosti a úplnosti skutečně dodávaných systémů. | [25 empty] | POP |  | Případná úprava prováděcíí projektové dokumentace při zjištění neshod po provedení kompletního mapování stávajících elektrorozvodů a zapojení, kontrola funkčnosti a úplnosti skutečně dodávaných systémů.
4 | 7412.R3 | Zaškolení obsluhy | kpl | 1 |  | 0 |  | 0 |  | 0 | 21 | 0 | 0 | 0 | 0 | 0 |  | Vlastní | Indiv | 0 | 0 |  | Práce | Běžná |  |  |  | POL1_7
5 | 741920051 | Montáž a zhotovení ohnivzdorných konstrukcí pro elektrozařízení přepážek z desek, nebo vyztužených omítek silikátových s výplní ve stěnovém průchodu, tl. do 150 mm | m2 | 2 |  | 0 |  | 0 |  | 0 | 21 | 0 | 0 | 0 | 0 | 0 |  | Vlastní | Indiv | 0 | 0 |  | Práce | Běžná |  |  |  | POL1_7
|  | https://podminky.urs.cz/item/CS_URS_2023_01/741920051 | [25 empty] | POP
Díl: | 74203 | Strukturovaná kabeláž |  |  |  | 0 |  | 0 |  | 0 |  | 0 |  | 0.06 |  | 0 |  |  |  |  | 0 | [6 empty] | DIL
6 | 74203.R8001 | Systemová záruka strukturované kabeláže min.10 let | kpl | 1 |  | 0 |  | 0 |  | 0 | 21 | 0 | 0 | 0 | 0 | 0 |  | Vlastní | Indiv | 0 | 0 |  | Práce | Běžná |  |  |  | POL1_7
|  | Poznámka k položce: | [25 empty] | POP
|  | náklady spojené se splněním požadavku systemové záruky LAN | [25 empty] | POP
7 | 742330001 | Montáž strukturované kabeláže rozvaděče nástěnného | kus | 2 |  | 0 |  | 0 |  | 0 | 21 | 0 | 0 | 0 | 0 | 0 |  | Vlastní | Indiv | 0 | 0 |  | Práce | Běžná |  |  |  | POL1_7
|  | https://podminky.urs.cz/item/CS_URS_2023_01/742330001 | [25 empty] | POP
|  | LAN_DR : | [25 empty] | VV | 0
|  | 2 |  | 2 | [23 empty] | VV | 0
8 | 35712013.R01 | rozvaděč nástěnný jednodílný 19" celoskleněné dveře vylamovací otvor na ventilátor 15U/600x600mm | kus | 2 |  | 0 |  | 0 |  | 0 | 21 | 0 | 0.0303 | 0.06 | 0 | 0 |  | Vlastní | Indiv | 0 | 0 |  | Specifikace | Běžná |  |  |  | POL3_0
|  | Poznámka k položce: | [25 empty] | POP
|  | viz výkesová dokumentace | [25 empty] | POP
|  | 1+1 : | [25 empty] | VV | 0
|  | 2 |  | 2 | [23 empty] | VV | 0
9 | 742330021 | Montáž strukturované kabeláže příslušenství a ostatní práce k rozvaděčům police | kus | 1 |  | 0 |  | 0 |  | 0 | 21 | 0 | 0 | 0 | 0 | 0 |  | Vlastní | Indiv | 0 | 0 |  | Práce | Běžná |  |  |  | POL1_7
|  | https://podminky.urs.cz/item/CS_URS_2023_01/742330021 | [25 empty] | POP
|  | LAN_police_450 : | [25 empty] | VV | 0
|  | 1 |  | 1 | [23 empty] | VV | 0
10 | 74203.R051 | Police ukládací, h. 450mm, 19", 1U, 20kg, podpěry | kus | 1 |  | 0 |  | 0 |  | 0 | 21 | 0 | 0 | 0 | 0 | 0 |  | Vlastní | Indiv | 0 | 0 |  | Specifikace | Běžná |  |  |  | POL3_0
|  | 1 : | [25 empty] | VV | 0
|  | 1 |  | 1 | [23 empty] | VV | 0
11 | 742330022 | Montáž strukturované kabeláže příslušenství a ostatní práce k rozvaděčům napájecího panelu | kus | 3 |  | 0 |  | 0 |  | 0 | 21 | 0 | 0 | 0 | 0 | 0 |  | Vlastní | Indiv | 0 | 0 |  | Práce | Běžná |  |  |  | POL1_7
|  | https://podminky.urs.cz/item/CS_URS_2023_01/742330022 | [25 empty] | POP
|  | LAN_DR_serverovna : | [25 empty] | VV | 0
|  | LAN_DR : | [25 empty] | VV | 0
|  | 3 |  | 3 | [23 empty] | VV | 0
12 | 74203.R06 | Napájecí panel, 6x230V UTE, 19", 1U, vypínač, 3m, ochrana proti přepětí | kus | 1 |  | 0 |  | 0 |  | 0 | 21 | 0 | 0 | 0 | 0 | 0 |  | Vlastní | Indiv | 0 | 0 |  | Specifikace | Běžná |  |  |  | POL3_0
13 | 742330023 | Montáž strukturované kabeláže příslušenství a ostatní práce k rozvaděčům vyvazovacíhoho panelu 1U | kus | 5 |  | 0 |  | 0 |  | 0 | 21 | 0 | 0 | 0 | 0 | 0 |  | Vlastní | Indiv | 0 | 0 |  | Práce | Běžná |  |  |  | POL1_7
|  | https://podminky.urs.cz/item/CS_URS_2023_01/742330023 | [25 empty] | POP
|  | LAN_vyvaz_panel : | [25 empty] | VV | 0
|  | LAN_zaslep_panel : | [25 empty] | VV | 0
|  | 5 |  | 5 | [23 empty] | VV | 0
14 | 74203.R07 | Vázací panel, 1U, 19, oboustranný, plastová oka 40x50mm | kus | 4 |  | 0 |  | 0 |  | 0 | 21 | 0 | 0 | 0 | 0 | 0 |  | Vlastní | Indiv | 0 | 0 |  | Specifikace | Běžná |  |  |  | POL3_0
|  | 3+1 : | [25 empty] | VV | 0
|  | 4 |  | 4 | [23 empty] | VV | 0
15 | ADI.0051152.URS | Zaslepovací panel 1U černý | kus | 1 |  | 0 |  | 0 |  | 0 | 21 | 0 | 0.002 | 0 | 0 | 0 |  | Vlastní | Indiv | 0 | 0 |  | Specifikace | Běžná |  |  |  | POL3_0
|  | 1 : | [25 empty] | VV | 0
|  | 1 |  | 1 | [23 empty] | VV | 0
16 | 742330024 | Montáž strukturované kabeláže příslušenství a ostatní práce k rozvaděčům patch panelu 24 portů | kus | 4 |  | 0 |  | 0 |  | 0 | 21 | 0 | 0 | 0 | 0 | 0 |  | Vlastní | Indiv | 0 | 0 |  | Práce | Běžná |  |  |  | POL1_7
|  | https://podminky.urs.cz/item/CS_URS_2023_01/742330024 | [25 empty] | POP
|  | 4 : | [25 empty] | VV | 0
|  | 4 |  | 4 | [23 empty] | VV | 0
17 | 74203.R08 | Patch panel UTP 24xRJ45 kat. 6, 1U, 19", osazený, přímý, s vyvazovací lištou | kus | 4 |  | 0 |  | 0 |  | 0 | 21 | 0 | 0 | 0 | 0 | 0 |  | Vlastní | Indiv | 0 | 0 |  | Specifikace | Běžná |  |  |  | POL3_0
|  | LAN_PP24_6UTP : | [25 empty] | VV | 0
|  | 4 |  | 4 | [23 empty] | VV | 0
18 | 742330027 | Montáž strukturované kabeláže příslušenství a ostatní práce k rozvaděčům panelu pro 24 x optický, konektor | kus | 2 |  | 0 |  | 0 |  | 0 | 21 | 0 | 0 | 0 | 0 | 0 |  | Vlastní | Indiv | 0 | 0 |  | Práce | Běžná |  |  |  | POL1_7
|  | https://podminky.urs.cz/item/CS_URS_2023_01/742330027 | [25 empty] | POP
|  | Poznámka k položce: | [25 empty] | POP
|  | "DR1" 1 : | [25 empty] | VV | 0
|  | "Úprava optické vany v DR serverovny školy" 1 : | [25 empty] | VV | 0
|  | 2 |  | 2 | [23 empty] | VV | 0
19 | 74203.R10 | 19" FO rozvaděč pro 12x SC duplex, 1U, komplet vč.vybavení | kus | 1 |  | 0 |  | 0 |  | 0 | 21 | 0 | 0 | 0 | 0 | 0 |  | Vlastní | Indiv | 0 | 0 |  | Specifikace | Běžná |  |  |  | POL3_0
|  | LAN_konceOpt_DM : | [25 empty] | VV | 0
|  | 1 |  | 1 | [23 empty] | VV | 0
20 | 742330029 | Montáž strukturované kabeláže příslušenství a ostatní práce k rozvaděčům konektoru MM/SM | kus | 24 |  | 0 |  | 0 |  | 0 | 21 | 0 | 0 | 0 | 0 | 0 |  | Vlastní | Indiv | 0 | 0 |  | Práce | Běžná |  |  |  | POL1_7
|  | https://podminky.urs.cz/item/CS_URS_2023_01/742330029 | [25 empty] | POP
|  | LAN_konceOpt_DM * 12 : | [25 empty] | VV | 0
|  | LAN_koncOpt_přípojka * 12 : | [25 empty] | VV | 0
|  | 24 |  | 24 | [23 empty] | VV | 0
21 | 74203.R031 | Optická duplexní spojka SC/PC pro multimodové kabely | kus | 12 |  | 0 |  | 0 |  | 0 | 21 | 0 | 0 | 0 | 0 | 0 |  | Vlastní | Indiv | 0 | 0 |  | Specifikace | Běžná |  |  |  | POL3_0
|  | LAN_konceOpt_DM * 12 / 2 : | [25 empty] | VV | 0
|  | LAN_koncOpt_přípojka * 12 / 2 : | [25 empty] | VV | 0
|  | 12 |  | 12 | [23 empty] | VV | 0
22 | 742330031 | Montáž strukturované kabeláže příslušenství a ostatní práce k rozvaděčům teplem smrštitelná, ochrana sváru | kus | 16 |  | 0 |  | 0 |  | 0 | 21 | 0 | 0 | 0 | 0 | 0 |  | Vlastní | Indiv | 0 | 0 |  | Práce | Běžná |  |  |  | POL1_7
|  | https://podminky.urs.cz/item/CS_URS_2023_01/742330031 | [25 empty] | POP
|  | Poznámka k položce: | [25 empty] | POP
|  | Ze serverovny do každého datového rozvaděče zatažen optický kabel – SM 24 vláken do každého podružného DR, zavařit pouze 12 vláken. | [25 empty] | POP |  | Ze serverovny do každého datového rozvaděče zatažen optický kabel – SM 24 vláken do každého podružného DR, zavařit pouze 12 vláken.
|  | Přípojky pomocí kabelů SM 48 vláken. Vyvařit z každého kabelu 24 vláken SM. | [25 empty] | POP
|  | LAN_konceOpt_DM * 4 : | [25 empty] | VV | 0
|  | LAN_koncOpt_přípojka * 12 : | [25 empty] | VV | 0
|  | 16 |  | 16 | [23 empty] | VV | 0
23 | 74203.R02 | pigtail SC/PC, 1m, 50um MM OM2 | kus | 16 |  | 0 |  | 0 |  | 0 | 21 | 0 | 0 | 0 | 0 | 0 |  | Vlastní | Indiv | 0 | 0 |  | Specifikace | Běžná |  |  |  | POL3_0
|  | Poznámka k položce: | [25 empty] | POP
|  | Položka komplet vč.příslušensví | [25 empty] | POP
|  | LAN_konceOpt_DM * 4 : | [25 empty] | VV | 0
|  | LAN_koncOpt_přípojka * 12 : | [25 empty] | VV | 0
|  | 16 |  | 16 | [23 empty] | VV | 0
24 | 742330042 | Montáž strukturované kabeláže zásuvek datových pod omítku, do nábytku, do parapetního žlabu, nebo podlahové krabice 1 až 6 pozic | kus | 35 |  | 0 |  | 0 |  | 0 | 21 | 0 | 0 | 0 | 0 | 0 |  | Vlastní | Indiv | 0 | 0 |  | Práce | Běžná |  |  |  | POL1_7
|  | https://podminky.urs.cz/item/CS_URS_2023_01/742330042 | [25 empty] | POP
|  | Poznámka k položce: | [25 empty] | POP
|  | 6 | [25 empty] | POP
|  | "Datová 2-zásuvka RJ45 ve společném rámečku:" 21 : | [25 empty] | VV | 0
|  | "Datová 2-zásuvka RJ45 pro wifi + vnitřní kamery :" 14 : | [25 empty] | VV | 0
|  | 35 |  | 35 | [23 empty] | VV | 0
25 | 74203.R12 | 2-zásuvka komunikační, 2x Keystone RJ45 kat. 6, UTP. 2 datové zásuvky (2x 1 modul) samostatně, v jednom rámečku s 2x Keystone RJ45 kat. 6, UTP | kus | 14 |  | 0 |  | 0 |  | 0 | 21 | 0 | 0 | 0 | 0 | 0 |  | Vlastní | Indiv | 0 | 0 |  | Specifikace | Běžná |  |  |  | POL3_0
|  | Poznámka k položce: | [25 empty] | POP
|  | kompletní zás. vč. rámečku | [25 empty] | POP
|  | LAN_2zás_6_v1ramečku : | [25 empty] | VV | 0
|  | 14 |  | 14 | [23 empty] | VV | 0
26 | 74203.R1201 | 2-zásuvka komunikační, 2x Keystone RJ45 kat. 6, UTP. 2 datové zásuvky (2x 1 modul), do připraveného hnízda | kus | 21 |  | 0 |  | 0 |  | 0 | 21 | 0 | 0 | 0 | 0 | 0 |  | Vlastní | Indiv | 0 | 0 |  | Specifikace | Běžná |  |  |  | POL3_0
|  | Poznámka k položce: | [25 empty] | POP
|  | kompletní zás. | [25 empty] | POP
|  | LAN_2zás_6_doHnizda : | [25 empty] | VV | 0
|  | 21 |  | 21 | [23 empty] | VV | 0
27 | 742330051 | Montáž strukturované kabeláže zásuvek datových popis portu zásuvky | kus | 70 |  | 0 |  | 0 |  | 0 | 21 | 0 | 0 | 0 | 0 | 0 |  | Vlastní | Indiv | 0 | 0 |  | Práce | Běžná |  |  |  | POL1_7
|  | https://podminky.urs.cz/item/CS_URS_2023_01/742330051 | [25 empty] | POP
|  | LAN_2zás_celkem *2 : | [25 empty] | VV | 0
|  | 70 |  | 70 | [23 empty] | VV | 0
28 | 742330052 | Montáž strukturované kabeláže zásuvek datových popis portů patchpanelu | kus | 70 |  | 0 |  | 0 |  | 0 | 21 | 0 | 0 | 0 | 0 | 0 |  | Vlastní | Indiv | 0 | 0 |  | Práce | Běžná |  |  |  | POL1_7
|  | https://podminky.urs.cz/item/CS_URS_2023_01/742330052 | [25 empty] | POP
|  | LAN_2zás_celkem *2 : | [25 empty] | VV | 0
|  | 70 |  | 70 | [23 empty] | VV | 0
29 | 742330101 | Montáž strukturované kabeláže měření segmentu metalického s vyhotovením protokolu | kus | 70 |  | 0 |  | 0 |  | 0 | 21 | 0 | 0 | 0 | 0 | 0 |  | Vlastní | Indiv | 0 | 0 |  | Práce | Běžná |  |  |  | POL1_7
|  | https://podminky.urs.cz/item/CS_URS_2023_01/742330101 | [25 empty] | POP
|  | LAN_2zás_celkem *2 : | [25 empty] | VV | 0
|  | 70 |  | 70 | [23 empty] | VV | 0
30 | 742330102 | Montáž strukturované kabeláže měření segmentu optického, měření útlumu, 2 okna | kus | 12 |  | 0 |  | 0 |  | 0 | 21 | 0 | 0 | 0 | 0 | 0 |  | Vlastní | Indiv | 0 | 0 |  | Práce | Běžná |  |  |  | POL1_7
|  | https://podminky.urs.cz/item/CS_URS_2023_01/742330102 | [25 empty] | POP
|  | LAN_koncOpt_přípojka * 12 : | [25 empty] | VV | 0
|  | 12 |  | 12 | [23 empty] | VV | 0
Díl: | 74204 | Poplachový zabezpečovací a tísňový systém (PZTS) |  |  |  | 0 |  | 0 |  | 0 |  | 0 |  | 0 |  | 0 |  |  |  |  | 0 | [6 empty] | DIL
31 | 742210121 | Montáž hlásiče automatického bodového | kus | 33 |  | 0 |  | 0 |  | 0 | 21 | 0 | 0 | 0 | 0 | 0 |  | Vlastní | Indiv | 0 | 0 |  | Práce | Běžná |  |  |  | POL1_7
|  | https://podminky.urs.cz/item/CS_URS_2023_01/742210121 | [25 empty] | POP
|  | "hlásič požáru se sirénou:" 18 : | [25 empty] | VV | 0
|  | "hlásič požáru bez sirény:" 15 : | [25 empty] | VV | 0
|  | 33 |  | 33 | [23 empty] | VV | 0
32 | 1214153 | DETEKTOR KOURE+TEPL. JA-110ST | kus | 15 |  | 0 |  | 0 |  | 0 | 21 | 0 | 0.00021 | 0 | 0 | 0 |  | Vlastní | Indiv | 0 | 0 |  | Specifikace | Běžná |  |  |  | POL3_0
|  | Poznámka k položce: | [25 empty] | POP
|  | kompletní | [25 empty] | POP
|  | PZTS_požHlásič : | [25 empty] | VV | 0
|  | 15 |  | 15 | [23 empty] | VV | 0
33 | 1505297 | DETEKTOR KOURE A TEPLOTY JA-111ST-A | kus | 18 |  | 0 |  | 0 |  | 0 | 21 | 0 | 0.00017 | 0 | 0 | 0 |  | Vlastní | Indiv | 0 | 0 |  | Specifikace | Běžná |  |  |  | POL3_0
|  | Poznámka k položce: | [25 empty] | POP
|  | detektor se sirénou, vč.baterie, kompletní | [25 empty] | POP
|  | PZTS_požHlásič_SIR : | [25 empty] | VV | 0
|  | 18 |  | 18 | [23 empty] | VV | 0
34 | 742210151 | Montáž hlásiče tlačítkového se sklíčkem | kus | 10 |  | 0 |  | 0 |  | 0 | 21 | 0 | 0 | 0 | 0 | 0 |  | Vlastní | Indiv | 0 | 0 |  | Práce | Běžná |  |  |  | POL1_7
|  | https://podminky.urs.cz/item/CS_URS_2023_01/742210151 | [25 empty] | POP
|  | "tlačítkový pož.hlásič vnitřní" 10 : | [25 empty] | VV | 0
|  | 10 |  | 10 | [23 empty] | VV | 0
35 | ADI.0035627.URS | Červené tlačítko, NC/NO výstup, zápustná montáž, prolam. plast, symbol EN54-11 | kus | 10 |  | 0 |  | 0 |  | 0 | 21 | 0 | 0 | 0 | 0 | 0 |  | Vlastní | Indiv | 0 | 0 |  | Specifikace | Běžná |  |  |  | POL3_0
|  | PZTS_TlačHlásič : | [25 empty] | VV | 0
|  | 10 |  | 10 | [23 empty] | VV | 0
36 | 742220061 | Montáž rozbočovače sběrnice v krabici | kus | 10 |  | 0 |  | 0 |  | 0 | 21 | 0 | 0 | 0 | 0 | 0 |  | Vlastní | Indiv | 0 | 0 |  | Práce | Běžná |  |  |  | POL1_7
|  | https://podminky.urs.cz/item/CS_URS_2023_01/742220061 | [25 empty] | POP
|  | PZTS_TlačHlásič : | [25 empty] | VV | 0
|  | 10 |  | 10 | [23 empty] | VV | 0
37 | 1374275 | SBERNICOVY MODUL JA-111H TRB | kus | 10 |  | 0 |  | 0 |  | 0 | 21 | 0 | 2e-05 | 0 | 0 | 0 |  | Vlastní | Indiv | 0 | 0 |  | Specifikace | Běžná |  |  |  | POL3_0
|  | PZTS_TlačHlásič : | [25 empty] | VV | 0
|  | 10 |  | 10 | [23 empty] | VV | 0
38 | 742220255 | Montáž příslušenství pro PZTS siréna vnitřní pro vyhlášení poplachu | kus | 4 |  | 0 |  | 0 |  | 0 | 21 | 0 | 0 | 0 | 0 | 0 |  | Vlastní | Indiv | 0 | 0 |  | Práce | Běžná |  |  |  | POL1_7
|  | https://podminky.urs.cz/item/CS_URS_2023_01/742220255 | [25 empty] | POP
39 | 1214156 | VNITRNI SIRENA JA-110A | kus | 4 |  | 0 |  | 0 |  | 0 | 21 | 0 | 0.0001 | 0 | 0 | 0 |  | Vlastní | Indiv | 0 | 0 |  | Specifikace | Běžná |  |  |  | POL3_0
40 | 742220031 | Montáž koncentrátoru nebo expanderu pro PZTS | kus | 1 |  | 0 |  | 0 |  | 0 | 21 | 0 | 0 | 0 | 0 | 0 |  | Vlastní | Indiv | 0 | 0 |  | Práce | Běžná |  |  |  | POL1_7
|  | https://podminky.urs.cz/item/CS_URS_2023_01/742220031 | [25 empty] | POP
|  | "PGM modul 8 výstupů" 1 : | [25 empty] | VV | 0
|  | 1 |  | 1 | [23 empty] | VV | 0
41 | 1660003 | JABLOTRON SBERNICOVY MODUL JB-118N | kus | 1 |  | 0 |  | 0 |  | 0 | 21 | 0 | 4e-05 | 0 | 0 | 0 |  | Vlastní | Indiv | 0 | 0 |  | Specifikace | Běžná |  |  |  | POL3_0
|  | Poznámka k položce: | [25 empty] | POP
|  | Komplet, včetně boxu | [25 empty] | POP
42 | 742220131 | Montáž univerzálního reléového modulu se svorkovnicí a přepínačem NC/NO | kus | 3 |  | 0 |  | 0 |  | 0 | 21 | 0 | 0 | 0 | 0 | 0 |  | Vlastní | Indiv | 0 | 0 |  | Práce | Běžná |  |  |  | POL1_7
|  | https://podminky.urs.cz/item/CS_URS_2023_01/742220131 | [25 empty] | POP
|  | "PGM modul 1 výstup - výstup kopíruje stav magnetického kontaktu vstupních dveří" 3 : | [25 empty] | VV | 0
|  | 3 |  | 3 | [23 empty] | VV | 0
43 | 1659990 | SBERNICOVY SIGNAL.MODUL JB-111N VYST.PG | kus | 3 |  | 0 |  | 0 |  | 0 | 21 | 0 | 2e-05 | 0 | 0 | 0 |  | Vlastní | Indiv | 0 | 0 |  | Specifikace | Běžná |  |  |  | POL3_0
44 | 742220211 | Montáž zálohového napájecího zdroje s dobíječem a akumulátorem | kus | 1 |  | 0 |  | 0 |  | 0 | 21 | 0 | 0 | 0 | 0 | 0 |  | Vlastní | Indiv | 0 | 0 |  | Práce | Běžná |  |  |  | POL1_7
|  | https://podminky.urs.cz/item/CS_URS_2023_01/742220211 | [25 empty] | POP
|  | 1 : | [25 empty] | VV | 0
|  | 1 |  | 1 | [23 empty] | VV | 0
45 | 1146111 | ZALOHOVANY ZDROJ BP12-18 S PRISLUS. | kus | 1 |  | 0 |  | 0 |  | 0 | 21 | 0 | 0.00115 | 0 | 0 | 0 |  | Vlastní | Indiv | 0 | 0 |  | Specifikace | Běžná |  |  |  | POL3_0
46 | ADI.0033219.URS | Akumulátor 12V/18Ah, šroubové svorky M5, životnost až 5 let, VdS | kus | 2 |  | 0 |  | 0 |  | 0 | 21 | 0 | 0 | 0 | 0 | 0 |  | Vlastní | Indiv | 0 | 0 |  | Specifikace | Běžná |  |  |  | POL3_0
|  | PZTS_extZdroj : | [25 empty] | VV | 0
|  | PZTS_ustředna : | [25 empty] | VV | 0
|  | 2 |  | 2 | [23 empty] | VV | 0
47 | 1244321 | NAHRADNI PLAST PRO USTR. PLV-CP-L | kus | 1 |  | 0 |  | 0 |  | 0 | 21 | 0 | 0.0017 | 0 | 0 | 0 |  | Vlastní | Indiv | 0 | 0 |  | Specifikace | Běžná |  |  |  | POL3_0
|  | Poznámka k položce: | [25 empty] | POP
|  | kryt pro přídavný napáj.zdroj PZTS | [25 empty] | POP
|  | PZTS_extZdroj : | [25 empty] | VV | 0
|  | 1 |  | 1 | [23 empty] | VV | 0
48 | 742220141 | Montáž klávesnice pro dodanou ústřednu | kus | 2 |  | 0 |  | 0 |  | 0 | 21 | 0 | 0 | 0 | 0 | 0 |  | Vlastní | Indiv | 0 | 0 |  | Práce | Běžná |  |  |  | POL1_7
|  | https://podminky.urs.cz/item/CS_URS_2023_01/742220141 | [25 empty] | POP
|  | 2 : | [25 empty] | VV | 0
|  | 2 |  | 2 | [23 empty] | VV | 0
49 | 1214150 | PRISTUPOVY MODUL SBERNICOVY JA-114E | kus | 2 |  | 0 |  | 0 |  | 0 | 21 | 0 | 0.00027 | 0 | 0 | 0 |  | Vlastní | Indiv | 0 | 0 |  | Specifikace | Běžná |  |  |  | POL3_0
|  | Poznámka k položce: | [25 empty] | POP
|  | klávesnice s LCD displejem | [25 empty] | POP
50 | 1154783 | OVLADACI SEGMENT PRISTUP. MODULU JA-192E | kus | 4 |  | 0 |  | 0 |  | 0 | 21 | 0 | 3e-05 | 0 | 0 | 0 |  | Vlastní | Indiv | 0 | 0 |  | Specifikace | Běžná |  |  |  | POL3_0
|  | Poznámka k položce: | [25 empty] | POP
|  | pro klávesnici ve vychovatelně | [25 empty] | POP
51 | 742220003 | Montáž ústředny PZTS s komunikátorem na PCO a zdrojem přes 48 do 520 zón a 32 podsystémů | kus | 1 |  | 0 |  | 0 |  | 0 | 21 | 0 | 0 | 0 | 0 | 0 |  | Vlastní | Indiv | 0 | 0 |  | Práce | Běžná |  |  |  | POL1_7
|  | https://podminky.urs.cz/item/CS_URS_2023_01/742220003 | [25 empty] | POP
|  | 1 : | [25 empty] | VV | 0
|  | 1 |  | 1 | [23 empty] | VV | 0
52 | ADI.0062556.URS | Ústředna s LAN, rádiovým modulem a 4G LTE GSM modulem JA-194Y v ceně | kus | 1 |  | 0 |  | 0 |  | 0 | 21 | 0 | 0 | 0 | 0 | 0 |  | Vlastní | Indiv | 0 | 0 |  | Specifikace | Běžná |  |  |  | POL3_0
|  | Poznámka k položce: | [25 empty] | POP
|  | Dodávka kompletní ústředny se všemi potřebnými komponenty | [25 empty] | POP
53 | 742220232 | Montáž příslušenství pro PZTS detektor na stěnu nebo na strop | kus | 9 |  | 0 |  | 0 |  | 0 | 21 | 0 | 0 | 0 | 0 | 0 |  | Vlastní | Indiv | 0 | 0 |  | Práce | Běžná |  |  |  | POL1_7
|  | https://podminky.urs.cz/item/CS_URS_2023_01/742220232 | [25 empty] | POP
|  | "PIR + detektor rozbítí skla" 5 : | [25 empty] | VV | 0
|  | "PIR" 4 : | [25 empty] | VV | 0
|  | 9 |  | 9 | [23 empty] | VV | 0
54 | 1201647 | DETEKTOR SBERNICOVY DETEKTOR JA-120PB | kus | 5 |  | 0 |  | 0 |  | 0 | 21 | 0 | 0.00011 | 0 | 0 | 0 |  | Vlastní | Indiv | 0 | 0 |  | Specifikace | Běžná |  |  |  | POL3_0
|  | Poznámka k položce: | [25 empty] | POP
|  | sběrnicový PIR + rozbití skla | [25 empty] | POP
|  | PZTS_PIR_GB : | [25 empty] | VV | 0
|  | 5 |  | 5 | [23 empty] | VV | 0
55 | 1214151 | DETEKTOR PIR JA-110P SBERNICOVY | kus | 4 |  | 0 |  | 0 |  | 0 | 21 | 0 | 0.00011 | 0 | 0 | 0 |  | Vlastní | Indiv | 0 | 0 |  | Specifikace | Běžná |  |  |  | POL3_0
|  | PZTS_PIR : | [25 empty] | VV | 0
|  | 4 |  | 4 | [23 empty] | VV | 0
56 | 742220235 | Montáž příslušenství pro PZTS magnetický kontakt povrchový | kus | 9 |  | 0 |  | 0 |  | 0 | 21 | 0 | 0 | 0 | 0 | 0 |  | Vlastní | Indiv | 0 | 0 |  | Práce | Běžná |  |  |  | POL1_7
|  | https://podminky.urs.cz/item/CS_URS_2023_01/742220235 | [25 empty] | POP
|  | 9 : | [25 empty] | VV | 0
|  | 9 |  | 9 | [23 empty] | VV | 0
57 | 1236511 | DETEKTOR OTEVRENI MAGNETICKY JA-111M SBR | set | 9 |  | 0 |  | 0 |  | 0 | 21 | 0 | 5e-05 | 0 | 0 | 0 |  | Vlastní | Indiv | 0 | 0 |  | Specifikace | Běžná |  |  |  | POL3_0
|  | PZTS_MG : | [25 empty] | VV | 0
|  | 9 |  | 9 | [23 empty] | VV | 0
58 | 742220253 | Montáž příslušenství pro PZTS signalizační dioda LED na krabici | kus | 7 |  | 0 |  | 0 |  | 0 | 21 | 0 | 0 | 0 | 0 | 0 |  | Vlastní | Indiv | 0 | 0 |  | Práce | Běžná |  |  |  | POL1_7
|  | https://podminky.urs.cz/item/CS_URS_2023_01/742220253 | [25 empty] | POP
|  | "indikátor zajištění sekce" 7 : | [25 empty] | VV | 0
|  | 7 |  | 7 | [23 empty] | VV | 0
59 | ADI.0031843.URS | Sběrnicový optický indikátor sekce | kus | 7 |  | 0 |  | 0 |  | 0 | 21 | 0 | 0 | 0 | 0 | 0 |  | Vlastní | Indiv | 0 | 0 |  | Specifikace | Běžná |  |  |  | POL3_0
|  | PZTS_OPT : | [25 empty] | VV | 0
|  | 7 |  | 7 | [23 empty] | VV | 0
60 | 742220401 | Nastavení a oživení PZTS programování základních parametrů ústředny | kus | 1 |  | 0 |  | 0 |  | 0 | 21 | 0 | 0 | 0 | 0 | 0 |  | Vlastní | Indiv | 0 | 0 |  | Práce | Běžná |  |  |  | POL1_7
|  | https://podminky.urs.cz/item/CS_URS_2023_01/742220401 | [25 empty] | POP
|  | Poznámka k položce: | [25 empty] | POP
|  | Programová změna stávající ústředny PZTS PARADOX DIGIPLEX EVO192, spolupráce se stávající serv.organizací, koordinace. | [25 empty] | POP |  | Programová změna stávající ústředny PZTS PARADOX DIGIPLEX EVO192, spolupráce se stávající serv.organizací, koordinace.
61 | 742220402 | Nastavení a oživení PZTS programování systému na jeden detektor | kus | 68 |  | 0 |  | 0 |  | 0 | 21 | 0 | 0 | 0 | 0 | 0 |  | Vlastní | Indiv | 0 | 0 |  | Práce | Běžná |  |  |  | POL1_7
|  | https://podminky.urs.cz/item/CS_URS_2023_01/742220402 | [25 empty] | POP
|  | PZTS_MG : | [25 empty] | VV | 0
|  | PZTS_OPT : | [25 empty] | VV | 0
|  | PZTS_PIR : | [25 empty] | VV | 0
|  | PZTS_PIR_GB : | [25 empty] | VV | 0
|  | PZTS_požHlásič : | [25 empty] | VV | 0
|  | PZTS_požHlásič_SIR : | [25 empty] | VV | 0
|  | PZTS_TlačHlásič : | [25 empty] | VV | 0
|  | 68 |  | 68 | [23 empty] | VV | 0
62 | 742220411 | Nastavení a oživení PZTS oživení systému na jeden detektor | kus | 68 |  | 0 |  | 0 |  | 0 | 21 | 0 | 0 | 0 | 0 | 0 |  | Vlastní | Indiv | 0 | 0 |  | Práce | Běžná |  |  |  | POL1_7
|  | https://podminky.urs.cz/item/CS_URS_2023_01/742220411 | [25 empty] | POP
|  | PZTS_MG : | [25 empty] | VV | 0
|  | PZTS_OPT : | [25 empty] | VV | 0
|  | PZTS_PIR : | [25 empty] | VV | 0
|  | PZTS_PIR_GB : | [25 empty] | VV | 0
|  | PZTS_požHlásič : | [25 empty] | VV | 0
|  | PZTS_požHlásič_SIR : | [25 empty] | VV | 0
|  | PZTS_TlačHlásič : | [25 empty] | VV | 0
|  | 68 |  | 68 | [23 empty] | VV | 0
63 | 742220511 | Zkoušky a revize PZTS revize výchozí systému PZTS | kus | 1 |  | 0 |  | 0 |  | 0 | 21 | 0 | 0 | 0 | 0 | 0 |  | Vlastní | Indiv | 0 | 0 |  | Práce | Běžná |  |  |  | POL1_7
|  | https://podminky.urs.cz/item/CS_URS_2023_01/742220511 | [25 empty] | POP
Díl: | 74208 | Přístupový a docházkový systém - rozšíření stáv.systému Z-WARE s.r.o. |  |  |  | 0 |  | 0 |  | 0 |  | 0 |  | 0 |  | 0 |  |  |  |  | 0 | [6 empty] | DIL
64 | 742220161 | Montáž akumulátoru 12V | kus | 3 |  | 0 |  | 0 |  | 0 | 21 | 0 | 0 | 0 | 0 | 0 |  | Vlastní | Indiv | 0 | 0 |  | Práce | Běžná |  |  |  | POL1_7
|  | https://podminky.urs.cz/item/CS_URS_2023_01/742220161 | [25 empty] | POP
|  | EKV_zdroj : | [25 empty] | VV | 0
|  | 3 |  | 3 | [23 empty] | VV | 0
65 | 1145225 | Akumulátor 18Ah/12V | kus | 3 |  | 0 |  | 0 |  | 0 | 21 | 0 | 0 | 0 | 0 | 0 |  | Vlastní | Indiv | 0 | 0 |  | Specifikace | Běžná |  |  |  | POL3_0
|  | EKV_zdroj : | [25 empty] | VV | 0
|  | 3 |  | 3 | [23 empty] | VV | 0
66 | 742240001 | Montáž elekronické kontroly vstupu čtečky karet | kus | 21 |  | 0 |  | 0 |  | 0 | 21 | 0 | 0 | 0 | 0 | 0 |  | Vlastní | Indiv | 0 | 0 |  | Práce | Běžná |  |  |  | POL1_7
|  | https://podminky.urs.cz/item/CS_URS_2023_01/742240001 | [25 empty] | POP
|  | EKV_čtečka_vnitřní : | [25 empty] | VV | 0
|  | EKV_čtečka_venkovní : | [25 empty] | VV | 0
|  | 21 |  | 21 | [23 empty] | VV | 0
67 | 74208.R01 | Bezkontaktní čtečka karet vnitřní, komplet vč.příslušenství | kus | 20 |  | 0 |  | 0 |  | 0 | 21 | 0 | 0 | 0 | 0 | 0 |  | Vlastní | Indiv | 0 | 0 |  | Specifikace | Běžná |  |  |  | POL3_0
|  | "Bezkontaktní čtečka karet:" 20 : | [25 empty] | VV | 0
|  | 20 |  | 20 | [23 empty] | VV | 0
68 | 74208.R02 | Bezkontaktní čtečka karet venkovní, komplet vč.příslušenství | kus | 1 |  | 0 |  | 0 |  | 0 | 21 | 0 | 0 | 0 | 0 | 0 |  | Vlastní | Indiv | 0 | 0 |  | Specifikace | Běžná |  |  |  | POL3_0
|  | "Bezkontaktní čtečka karet:" 1 : | [25 empty] | VV | 0
|  | 1 |  | 1 | [23 empty] | VV | 0
69 | 742240005 | Montáž elekronické kontroly vstupu řídící jednotka pro připojení čteček | kus | 11 |  | 0 |  | 0 |  | 0 | 21 | 0 | 0 | 0 | 0 | 0 |  | Vlastní | Indiv | 0 | 0 |  | Práce | Běžná |  |  |  | POL1_7
|  | https://podminky.urs.cz/item/CS_URS_2023_01/742240005 | [25 empty] | POP
|  | Poznámka k položce: | [25 empty] | POP
|  | včetně krytu | [25 empty] | POP
|  | EKV_ŘJ : | [25 empty] | VV | 0
|  | 11 |  | 11 | [23 empty] | VV | 0
70 | 74208.R041 | Komunikační prvek VOS | kus | 11 |  | 0 |  | 0 |  | 0 | 21 | 0 | 0 | 0 | 0 | 0 |  | Vlastní | Indiv | 0 | 0 |  | Specifikace | Běžná |  |  |  | POL3_0
|  | "Hlavní řídící jednotka EKV" 11 : | [25 empty] | VV | 0
|  | 11 |  | 11 | [23 empty] | VV | 0
71 | 742240008 | Montáž elekronické kontroly vstupu spínavého zdroje s krytem 12V, 3,5 A s akumulátorem 12V/17 Ah | kus | 3 |  | 0 |  | 0 |  | 0 | 21 | 0 | 0 | 0 | 0 | 0 |  | Vlastní | Indiv | 0 | 0 |  | Práce | Běžná |  |  |  | POL1_7
|  | https://podminky.urs.cz/item/CS_URS_2023_01/742240008 | [25 empty] | POP
|  | EKV_zdroj : | [25 empty] | VV | 0
|  | 3 |  | 3 | [23 empty] | VV | 0
72 | 74208.R04 | Nástěnný kovový kryt se zdrojem 12V/4A | kus | 3 |  | 0 |  | 0 |  | 0 | 21 | 0 | 0 | 0 | 0 | 0 |  | Vlastní | Indiv | 0 | 0 |  | Specifikace | Běžná |  |  |  | POL3_0
|  | Poznámka k položce: | [25 empty] | POP
|  | komplet včetně příslušenství. Včetně zdroje pro napájení elektromechanických zámků | [25 empty] | POP
|  | "Napájecí zdroj EKV:" 3 : | [25 empty] | VV | 0
|  | 3 |  | 3 | [23 empty] | VV | 0
73 | 742240004 | Montáž elekronické kontroly vstupu panelu docházkového systému | kus | 1 |  | 0 |  | 0 |  | 0 | 21 | 0 | 0 | 0 | 0 | 0 |  | Vlastní | Indiv | 0 | 0 |  | Práce | Běžná |  |  |  | POL1_7
|  | https://podminky.urs.cz/item/CS_URS_2023_01/742240004 | [25 empty] | POP
|  | EKV_dochTerminál : | [25 empty] | VV | 0
|  | 1 |  | 1 | [23 empty] | VV | 0
74 | 74208.R05 | Dotykový docházkový terminál se čtečkou | kus | 1 |  | 0 |  | 0 |  | 0 | 21 | 0 | 0 | 0 | 0 | 0 |  | Vlastní | Indiv | 0 | 0 |  | Specifikace | Běžná |  |  |  | POL3_0
|  | Poznámka k položce: | [25 empty] | POP
|  | komplet včetně příslušenství. Včetně zdroje pro napájení elektromechanických zámků | [25 empty] | POP
|  | 1 : | [25 empty] | VV | 0
|  | 1 |  | 1 | [23 empty] | VV | 0
75 | 742220235 | Montáž příslušenství pro PZTS magnetický kontakt povrchový | kus | 16 |  | 0 |  | 0 |  | 0 | 21 | 0 | 0 | 0 | 0 | 0 |  | Vlastní | Indiv | 0 | 0 |  | Práce | Běžná |  |  |  | POL1_7
|  | https://podminky.urs.cz/item/CS_URS_2023_01/742220235 | [25 empty] | POP
|  | "magnetické kontakty pro EKV" 16 : | [25 empty] | VV | 0
|  | 16 |  | 16 | [23 empty] | VV | 0
76 | 40461037 | kontakt magnetický, blok | kus | 16 |  | 0 |  | 0 |  | 0 | 21 | 0 | 0.0002 | 0 | 0 | 0 |  | Vlastní | Indiv | 0 | 0 |  | Specifikace | Běžná |  |  |  | POL3_0
77 | 742240021.R02 | Oživení, nastavení, konfigurace EKV a docházky | kpl | 1 |  | 0 |  | 0 |  | 0 | 21 | 0 | 0 | 0 | 0 | 0 |  | Vlastní | Indiv | 0 | 0 |  | Práce | Běžná |  |  |  | POL1_7
78 | 742240021.R05 | Školení obsluhy | kus | 1 |  | 0 |  | 0 |  | 0 | 21 | 0 | 0 | 0 | 0 | 0 |  | Vlastní | Indiv | 0 | 0 |  | Práce | Běžná |  |  |  | POL1_7
79 | 742240021.R06 | Celková integrace, nastavení, oživení programu | kus | 1 |  | 0 |  | 0 |  | 0 | 21 | 0 | 0 | 0 | 0 | 0 |  | Vlastní | Indiv | 0 | 0 |  | Práce | Běžná |  |  |  | POL1_7
80 | 742240021.R07 | Cestovní výlohy | kus | 1 |  | 0 |  | 0 |  | 0 | 21 | 0 | 0 | 0 | 0 | 0 |  | Vlastní | Indiv | 0 | 0 |  | Práce | Běžná |  |  |  | POL1_7
81 | 742240022.R01 | Koordinace se servisní organizací stávajícího přístupového a docházkového systému komplet, vč.oživení (D+M+PPV) | kpl | 1 |  | 0 |  | 0 |  | 0 | 21 | 0 | 0 | 0 | 0 | 0 |  | Vlastní | Indiv | 0 | 0 |  | Práce | Běžná |  |  |  | POL1_7
|  | Poznámka k položce: | [25 empty] | POP
|  | Z-WARE s.r.o. | [25 empty] | POP
82 | 742320011 | Montáž elektricky ovládaných zámků elektromechanických samozamykacích s panikovou funkcí | kus | 1 |  | 0 |  | 0 |  | 0 | 21 | 0 | 0 | 0 | 0 | 0 |  | Vlastní | Indiv | 0 | 0 |  | Práce | Běžná |  |  |  | POL1_7
|  | https://podminky.urs.cz/item/CS_URS_2023_01/742320011 | [25 empty] | POP
|  | Poznámka k položce: | [25 empty] | POP
|  | El.zámek je součástí dodávky dveří ve stavební části, profese slaboproud provede jeho zapojení. | [25 empty] | POP
|  | "elektromechanický zámek s antipanik funkcí" 1 : | [25 empty] | VV | 0
|  | 1 |  | 1 | [23 empty] | VV | 0
83 | 742320032 | Montáž elektricky ovládaných zámků ostatní prvky elektrického otvírače 12 V a stavitelnou střelkou | kus | 18 |  | 0 |  | 0 |  | 0 | 21 | 0 | 0 | 0 | 0 | 0 |  | Vlastní | Indiv | 0 | 0 |  | Práce | Běžná |  |  |  | POL1_7
|  | https://podminky.urs.cz/item/CS_URS_2023_01/742320032 | [25 empty] | POP
|  | Poznámka k položce: | [25 empty] | POP
|  | El.zámek je součástí dodávky dveří ve stavební části, profese slaboproud provede jeho zapojení. | [25 empty] | POP
|  | "el.otvirač" 15 : | [25 empty] | VV | 0
|  | "el.otvirač reverzní" 3 : | [25 empty] | VV | 0
|  | 18 |  | 18 | [23 empty] | VV | 0
Díl: | 74209 | Videotelefon |  |  |  | 0 |  | 0 |  | 0 |  | 0 |  | 0 |  | 0 |  |  |  |  | 0 | [6 empty] | DIL
84 | 742310001 | Montáž domovního telefonu napájecího modulu na DIN lištu | kus | 1 |  | 0 |  | 0 |  | 0 | 21 | 0 | 0 | 0 | 0 | 0 |  | Vlastní | Indiv | 0 | 0 |  | Práce | Běžná |  |  |  | POL1_7
|  | https://podminky.urs.cz/item/CS_URS_2023_01/742310001 | [25 empty] | POP
85 | 38227042 | síťový napáječ domácího telefonu a zvonkového tabla pro 2-68 uživatelů | kus | 1 |  | 0 |  | 0 |  | 0 | 21 | 0 | 0.0015 | 0 | 0 | 0 |  | Vlastní | Indiv | 0 | 0 |  | Specifikace | Běžná |  |  |  | POL3_0
|  | Poznámka k položce: | [25 empty] | POP
|  | Požadován digitální systém, možnost vzájemné interní komunikace mezi účastníky, otevírání el.zámku branky. | [25 empty] | POP |  | Požadován digitální systém, možnost vzájemné interní komunikace mezi účastníky, otevírání el.zámku branky.
|  | Konfigurace systému: | [25 empty] | POP
|  | 1x 5ti tlačítkové tablo s kamerou | [25 empty] | POP
|  | 1x videotelefon (vychovatelna) | [25 empty] | POP
|  | 4x audiotelefon (choby k pokojům) | [25 empty] | POP
86 | 742310002 | Montáž domovního telefonu komunikačního tabla | kus | 1 |  | 0 |  | 0 |  | 0 | 21 | 0 | 0 | 0 | 0 | 0 |  | Vlastní | Indiv | 0 | 0 |  | Práce | Běžná |  |  |  | POL1_7
|  | https://podminky.urs.cz/item/CS_URS_2023_01/742310002 | [25 empty] | POP
87 | 38226124 | zvonkové tablo s elektronickým vrátným 6 tlačítek, rámeček se stříškou | kus | 1 |  | 0 |  | 0 |  | 0 | 21 | 0 | 0.0015 | 0 | 0 | 0 |  | Vlastní | Indiv | 0 | 0 |  | Specifikace | Běžná |  |  |  | POL3_0
88 | 742310006 | Montáž domovního telefonu nástěnného audio/video telefonu | kus | 5 |  | 0 |  | 0 |  | 0 | 21 | 0 | 0 | 0 | 0 | 0 |  | Vlastní | Indiv | 0 | 0 |  | Práce | Běžná |  |  |  | POL1_7
|  | https://podminky.urs.cz/item/CS_URS_2023_01/742310006 | [25 empty] | POP
89 | 38226805.R01 | domovní audiotelefon s ovládáním elektrického zámku, interní komunikace mezi všemi přístroji | kus | 4 |  | 0 |  | 0 |  | 0 | 21 | 0 | 0.00045 | 0 | 0 | 0 |  | Vlastní | Indiv | 0 | 0 |  | Specifikace | Běžná |  |  |  | POL3_0
90 | 38226805.R02 | domovní videotelefon s ovládáním elektrického zámku, interní komunikace mezi všemi přístroji | kus | 1 |  | 0 |  | 0 |  | 0 | 21 | 0 | 0.00045 | 0 | 0 | 0 |  | Vlastní | Indiv | 0 | 0 |  | Specifikace | Běžná |  |  |  | POL3_0
91 | 74209.R001 | Zapojení, oživení, naprogramování systému, uvedení do provozu | kpl | 1 |  | 0 |  | 0 |  | 0 | 21 | 0 | 0 | 0 | 0 | 0 |  | Vlastní | Indiv | 0 | 0 |  | Práce | Běžná |  |  |  | POL1_7
Díl: | 74211 | Kabely |  |  |  | 0 |  | 0 |  | 0 |  | 0 |  | 99.34 |  | 0 |  |  |  |  | 0 | [6 empty] | DIL
92 | 220182031 | Zatažení optického kabelu do ochranné HDPE trubky | m | 180 |  | 0 |  | 0 |  | 0 | 21 | 0 | 0 | 0 | 0 | 0 |  | Vlastní | Indiv | 0 | 0 |  | Práce | Běžná |  |  |  | POL1_7
|  | https://podminky.urs.cz/item/CS_URS_2023_01/220182031 | [25 empty] | POP
|  | KAB_optika_12vl_LAN : | [25 empty] | VV | 0
|  | 180 |  | 180 | [23 empty] | VV | 0
93 | 74211.R02 | optický kabel, UDU 12x50um OM2, univerzální, HFFR-LS, klasifikace kabelu dle normy EN 13501-6, je B2ca s1a d1 a1 | m | 180 |  | 0 |  | 0 |  | 0 | 21 | 0 | 0 | 0 | 0 | 0 |  | Vlastní | Indiv | 0 | 0 |  | Specifikace | Běžná |  |  |  | POL3_0
|  | "propojení rozvaděčů LAN" 180 : | [25 empty] | VV | 0
|  | 180 |  | 180 | [23 empty] | VV | 0
94 | 742121001 | Montáž kabelů sdělovacích pro vnitřní rozvody počtu žil do 15 | m | 5954 |  | 0 |  | 0 |  | 0 | 21 | 0 | 0 | 0 | 0 | 0 |  | Vlastní | Indiv | 0 | 0 |  | Práce | Běžná |  |  |  | POL1_7
|  | https://podminky.urs.cz/item/CS_URS_2023_01/742121001 | [25 empty] | POP
95 | 34121015.R021 | Kabel pro strukturované kabeláže, nestíněný, kategorie 6, drát, bezhalogenový plášť LSOH, -20°C až 60°C, B2ca s1d1a1 | m | 3360 |  | 0 |  | 0 |  | 0 | 21 | 0 | 4e-05 | 0.13 | 0 | 0 |  | Vlastní | Indiv | 0 | 0 |  | Specifikace | Běžná |  |  |  | POL3_0
|  | 2890 : | [25 empty] | VV | 0
|  | 280 : | [25 empty] | VV | 0
|  | 190 : | [25 empty] | VV | 0
|  | 3360 |  | 3360 | [23 empty] | VV | 0
96 | 34121301.R01 | kabel koaxiální, impedance 75 Ohm, TS 713 B CAVEL, B2ca s1d1a1 | m | 880 |  | 0 |  | 0 |  | 0 | 21 | 0 | 4e-05 | 0.04 | 0 | 0 |  | Vlastní | Indiv | 0 | 0 |  | Specifikace | Běžná |  |  |  | POL3_0
|  | Poznámka k položce: | [25 empty] | POP
|  | "vnitřní rozvody" 880 : | [25 empty] | VV | 0
|  | 880 |  | 880 | [23 empty] | VV | 0
97 | 34121301.R02 | kabel koaxiální, impedance 75 Ohm,TS 713 B CAVEL, venkovní, B2ca s1d1a1 | m | 180 |  | 0 |  | 0 |  | 0 | 21 | 0 | 4e-05 | 0.01 | 0 | 0 |  | Vlastní | Indiv | 0 | 0 |  | Specifikace | Běžná |  |  |  | POL3_0
|  | Poznámka k položce: | [25 empty] | POP
|  | "propoj se školou/pilířem kabelové televize" 180 : | [25 empty] | VV | 0
|  | 180 |  | 180 | [23 empty] | VV | 0
98 | 1488006 | KABEL JA-100 CC-11 2X0,5+2X0,2 200M, B2ca s1d1a1 | m | 930 |  | 0 |  | 0 |  | 0 | 21 | 0 | 0.014 | 13.02 | 0 | 0 |  | Vlastní | Indiv | 0 | 0 |  | Specifikace | Běžná |  |  |  | POL3_0
|  | "kabel sběrnice PZTS" 770 : | [25 empty] | VV | 0
|  | "kabel sběrnice PZTS - přípojka ze školy" 160 : | [25 empty] | VV | 0
|  | 930 |  | 930 | [23 empty] | VV | 0
99 | PKB.725952 | PRAFlaSafe X-O 4x2,5 RE, B2ca s1d1a1 | m | 190 |  | 0 |  | 0 |  | 0 | 21 | 0 | 0.21 | 39.9 | 0 | 0 |  | Vlastní | Indiv | 0 | 0 |  | Specifikace | Běžná |  |  |  | POL3_0
|  | "EKV napájení:" 190 : | [25 empty] | VV | 0
|  | 190 |  | 190 | [23 empty] | VV | 0
100 | PKB.723109 | PRAFlaGuard F 2x2x0.8, B2ca s1d1a1 | m | 400 |  | 0 |  | 0 |  | 0 | 21 | 0 | 0.11 | 44 | 0 | 0 |  | Vlastní | Indiv | 0 | 0 |  | Specifikace | Běžná |  |  |  | POL3_0
|  | "EKV" 38 * 10 : | [25 empty] | VV | 0
|  | "VIDEOTELEFON (el.zámek)" 20 : | [25 empty] | VV | 0
|  | 400 |  | 400 | [23 empty] | VV | 0
101 | PKB.723115 | PRAFlaGuard F 4x2x0.8, B2ca s1d1a1 | m | 14 |  | 0 |  | 0 |  | 0 | 21 | 0 | 0.16 | 2.24 | 0 | 0 |  | Vlastní | Indiv | 0 | 0 |  | Specifikace | Běžná |  |  |  | POL3_0
|  | "EKV" 14 : | [25 empty] | VV | 0
|  | 14 |  | 14 | [23 empty] | VV | 0
Díl: | 74212 | Elektroinstalační materiál |  |  |  | 0 |  | 0 |  | 0 |  | 0 |  | 0.11 |  | 0 |  |  |  |  | 0 | [6 empty] | DIL
102 | 741110053 | Montáž trubek elektroinstalačních s nasunutím nebo našroubováním do krabic plastových ohebných, uložených volně, vnější O přes 35 mm | m | 75 |  | 0 |  | 0 |  | 0 | 21 | 0 | 0 | 0 | 0 | 0 |  | Vlastní | Indiv | 0 | 0 |  | Práce | Běžná |  |  |  | POL1_7
|  | https://podminky.urs.cz/item/CS_URS_2023_01/741110053 | [25 empty] | POP
|  | ELM_KFL63 : | [25 empty] | VV | 0
|  | 75 |  | 75 | [23 empty] | VV | 0
103 | 34571352 | trubka elektroinstalační ohebná dvouplášťová korugovaná (chránička) D 52/63mm, HDPE+LDPE | m | 75 |  | 0 |  | 0 |  | 0 | 21 | 0 | 0.00035 | 0.03 | 0 | 0 |  | Vlastní | Indiv | 0 | 0 |  | Specifikace | Běžná |  |  |  | POL3_0
|  | "Stoupačky" 5 + 4*5 + 4*5 : | [25 empty] | VV | 0
|  | "Do ocelového žlabu pod spojovacím krčkem" 2*15 : | [25 empty] | VV | 0
|  | 75 |  | 75 | [23 empty] | VV | 0
104 | 742110041 | Montáž lišt elektroinstalačních vkládacích | m | 130 |  | 0 |  | 0 |  | 0 | 21 | 0 | 0 | 0 | 0 | 0 |  | Vlastní | Indiv | 0 | 0 |  | Práce | Běžná |  |  |  | POL1_7
|  | https://podminky.urs.cz/item/CS_URS_2023_01/742110041 | [25 empty] | POP
105 | 10.029.034 | Lišta LHD 20x20 HF vkládací, bezhalogenová, bílá, délka 2m | m | 70 |  | 0 |  | 0 |  | 0 | 21 | 0 | 0 | 0 | 0 | 0 |  | Vlastní | Indiv | 0 | 0 |  | Specifikace | Běžná |  |  |  | POL3_0
106 | 10.028.099 | Lišta LHD 40x40 HF vkládací, bezhalogenová, bílá, délka 2m | m | 60 |  | 0 |  | 0 |  | 0 | 21 | 0 | 0 | 0 | 0 | 0 |  | Vlastní | Indiv | 0 | 0 |  | Specifikace | Běžná |  |  |  | POL3_0
107 | 741110062 | Montáž trubek elektroinstalačních s nasunutím nebo našroubováním do krabic plastových ohebných, uložených pod omítku, vnější O přes 23 do 35 mm | m | 1206 |  | 0 |  | 0 |  | 0 | 21 | 0 | 0 | 0 | 0 | 0 |  | Vlastní | Indiv | 0 | 0 |  | Práce | Běžná |  |  |  | POL1_7
|  | https://podminky.urs.cz/item/CS_URS_2023_01/741110062 | [25 empty] | POP
|  | ELM_PVC32 : | [25 empty] | VV | 0
|  | ELM_PVC25 : | [25 empty] | VV | 0
|  | ELM_PVC20 : | [25 empty] | VV | 0
|  | 1206 |  | 1206 | [23 empty] | VV | 0
108 | 34571074 | trubka elektroinstalační ohebná z PVC (EN) 2332 | m | 132 |  | 0 |  | 0 |  | 0 | 21 | 0 | 0.0001 | 0.01 | 0 | 0 |  | Vlastní | Indiv | 0 | 0 |  | Specifikace | Běžná |  |  |  | POL3_0
|  | EKV_ŘJ * 2*2 : | [25 empty] | VV | 0
|  | PZTS_exp_4PGM * 2 : | [25 empty] | VV | 0
|  | PZTS_extZdroj * 2 : | [25 empty] | VV | 0
|  | PZTS_ustředna * 2 *2 : | [25 empty] | VV | 0
|  | "Ostatní" 4*20 : | [25 empty] | VV | 0
|  | 132 |  | 132 | [23 empty] | VV | 0
109 | 34571073 | trubka elektroinstalační ohebná z PVC (EN) 2325 | m | 746 |  | 0 |  | 0 |  | 0 | 21 | 0 | 7e-05 | 0.05 | 0 | 0 |  | Vlastní | Indiv | 0 | 0 |  | Specifikace | Běžná |  |  |  | POL3_0
|  | EKV_čtečka_vnitřní * 8 : | [25 empty] | VV | 0
|  | EKV_čtečka_venkovní *6 : | [25 empty] | VV | 0
|  | EKV_dochTerminál *4 : | [25 empty] | VV | 0
|  | EKV_ELMZámek *8 : | [25 empty] | VV | 0
|  | EKV_ElOtvírač *8 : | [25 empty] | VV | 0
|  | LAN_2zás_celkem *4 : | [25 empty] | VV | 0
|  | PZTS_klávesnice *4 : | [25 empty] | VV | 0
|  | PZTS_OPT *2 : | [25 empty] | VV | 0
|  | PZTS_PIR *2 : | [25 empty] | VV | 0
|  | PZTS_PIR_GB *2 : | [25 empty] | VV | 0
|  | PZTS_TlačHlásič *4 : | [25 empty] | VV | 0
|  | PZTS_ustředna *4*3 : | [25 empty] | VV | 0
|  | STA_TVzásuvka *4 : | [25 empty] | VV | 0
|  | "ostatní" 4*30 : | [25 empty] | VV | 0
|  | 746 |  | 746 | [23 empty] | VV | 0
110 | 34571072 | trubka elektroinstalační ohebná z PVC (EN) 2320 | m | 328 |  | 0 |  | 0 |  | 0 | 21 | 0 | 4e-05 | 0.01 | 0 | 0 |  | Vlastní | Indiv | 0 | 0 |  | Specifikace | Běžná |  |  |  | POL3_0
|  | EKV_MG *4 : | [25 empty] | VV | 0
|  | PZTS_MG*4 : | [25 empty] | VV | 0
|  | PZTS_OPT*4 : | [25 empty] | VV | 0
|  | "ostatní" 4*50 : | [25 empty] | VV | 0
|  | 328 |  | 328 | [23 empty] | VV | 0
111 | 741112001 | Montáž krabic elektroinstalačních bez napojení na trubky a lišty, demontáže a montáže víčka, a přístroje protahovacích nebo odbočných zapuštěných plastových kruhových | kus | 202 |  | 0 |  | 0 |  | 0 | 21 | 0 | 0 | 0 | 0 | 0 |  | Vlastní | Indiv | 0 | 0 |  | Práce | Běžná |  |  |  | POL1_7
|  | https://podminky.urs.cz/item/CS_URS_2023_01/741112001 | [25 empty] | POP
|  | EKV_čtečka_vnitřní : | [25 empty] | VV | 0
|  | EKV_čtečka_venkovní : | [25 empty] | VV | 0
|  | EKV_dochTerminál : | [25 empty] | VV | 0
|  | EKV_ELMZámek : | [25 empty] | VV | 0
|  | EKV_ElOtvírač : | [25 empty] | VV | 0
|  | LAN_2zás_celkem : | [25 empty] | VV | 0
|  | PZTS_klávesnice : | [25 empty] | VV | 0
|  | PZTS_OPT : | [25 empty] | VV | 0
|  | PZTS_TlačHlásič : | [25 empty] | VV | 0
|  | STA_TVzásuvka : | [25 empty] | VV | 0
|  | "KO68 ostatní" 25 : | [25 empty] | VV | 0
|  | "KO97 ostatní" 4*16 : | [25 empty] | VV | 0
|  | 202 |  | 202 | [23 empty] | VV | 0
112 | 34571519 | krabice univerzální odbočná z PH s víčkem, D 73,5mmx43mm | kus | 138 |  | 0 |  | 0 |  | 0 | 21 | 0 | 5e-05 | 0.01 | 0 | 0 |  | Vlastní | Indiv | 0 | 0 |  | Specifikace | Běžná |  |  |  | POL3_0
|  | ELM_KU68 : | [25 empty] | VV | 0
|  | 138 |  | 138 | [23 empty] | VV | 0
113 | 34571523 | krabice přístrojová odbočná s víčkem z PH, D 103mmx50mm | kus | 64 |  | 0 |  | 0 |  | 0 | 21 | 0 | 4e-05 | 0 | 0 | 0 |  | Vlastní | Indiv | 0 | 0 |  | Specifikace | Běžná |  |  |  | POL3_0
|  | ELM_KO97 : | [25 empty] | VV | 0
|  | 64 |  | 64 | [23 empty] | VV | 0
114 | 742110505 | Montáž krabic elektroinstalačních s víčkem zapuštěných plastových odbočných čtyřhranných | kus | 16 |  | 0 |  | 0 |  | 0 | 21 | 0 | 0 | 0 | 0 | 0 |  | Vlastní | Indiv | 0 | 0 |  | Práce | Běžná |  |  |  | POL1_7
|  | https://podminky.urs.cz/item/CS_URS_2023_01/742110505 | [25 empty] | POP
|  | 4*4 : | [25 empty] | VV | 0
|  | 16 |  | 16 | [23 empty] | VV | 0
115 | 34571524 | krabice pod omítku PVC odbočná čtvercová 125x125mm s víčkem | kus | 16 |  | 0 |  | 0 |  | 0 | 21 | 0 | 0.00023 | 0 | 0 | 0 |  | Vlastní | Indiv | 0 | 0 |  | Specifikace | Běžná |  |  |  | POL3_0
|  | ELM_KO125 : | [25 empty] | VV | 0
|  | 16 |  | 16 | [23 empty] | VV | 0
Díl: | 74213 | Ocelové konstrukce a materiál kabelových tras |  |  |  | 0 |  | 0 |  | 0 |  | 0 |  | 0.05 |  | 0 |  |  |  |  | 0 | [6 empty] | DIL
116 | 7418.R9901 | Montáž kabelového žlabu drátěného 150/50 mm - závěsná montáž, komplet | m | 15 |  | 0 |  | 0 |  | 0 | 21 | 0 | 0 | 0 | 0 | 0 |  | Vlastní | Indiv | 0 | 0 |  | Práce | Běžná |  |  |  | POL1_7
|  | OCK_drŽlab_50x150 : | [25 empty] | VV | 0
|  | 15 |  | 15 | [23 empty] | VV | 0
117 | 15018.R903 | Kab.trasa z drátěného žlabu 50/150 mm, závěsná stropní montáž, komplet | m | 15 |  | 0 |  | 0 |  | 0 | 21 | 0 | 0 | 0 | 0 | 0 |  | Vlastní | Indiv | 0 | 0 |  | Specifikace | Běžná |  |  |  | POL3_0
|  | Poznámka k položce: | [25 empty] | POP
|  | komplet vč.podpěr a ostatního příslušenství pro závěsnou montáž | [25 empty] | POP
|  | 15 : | [25 empty] | VV | 0
|  | 15 |  | 15 | [23 empty] | VV | 0
118 | 210021081 | Montáž příchytek pro kabely plastových pro trojsvazek kabelů, průměr 1 kabelu 24 až 27 mm | kus | 720 |  | 0 |  | 0 |  | 0 | 21 | 0 | 0 | 0 | 0 | 0 |  | Vlastní | Indiv | 0 | 0 |  | Práce | Běžná |  |  |  | POL1_7
|  | https://podminky.urs.cz/item/CS_URS_2023_01/210021081 | [25 empty] | POP
|  | 180*4 : | [25 empty] | VV | 0
|  | 720 |  | 720 | [23 empty] | VV | 0
119 | 10.783.654 | Svazkový držák 45x40mm komplet vč.hmoždinky a vrutu | kus | 720 |  | 0 |  | 0 |  | 0 | 21 | 0 | 0 | 0 | 0 | 0 |  | Vlastní | Indiv | 0 | 0 |  | Specifikace | Běžná |  |  |  | POL3_0
|  | Poznámka k položce: | [25 empty] | POP
|  | Skupinové držáky, kotvené na podkladový materiál pomocí šroubů do betonu nebo kotev. Vzdálenost jednotlivých skupinových držáků je 300 mm, max. 600 mm. Do příchytek je možné instalovat kabely až do maximální povolené zátěže. | [25 empty] | POP |  | Skupinové držáky, kotvené na podkladový materiál pomocí šroubů do betonu nebo kotev. Vzdálenost jednotlivých skupinových držáků je 300 mm, max. 600 mm. Do příchytek je možné instalovat kabely až do maximální povolené zátěže.
|  | OCK_příchytka_sDržák : | [25 empty] | VV | 0
|  | 720 |  | 720 | [23 empty] | VV | 0
120 | 742111001 | Montáž příchytek pro kabely samostatné ohniodolné včetně šroubu a hmoždinky | kus | 520 |  | 0 |  | 0 |  | 0 | 21 | 0 | 0 | 0 | 0 | 0 |  | Vlastní | Indiv | 0 | 0 |  | Práce | Běžná |  |  |  | POL1_7
|  | https://podminky.urs.cz/item/CS_URS_2023_01/742111001 | [25 empty] | POP
|  | OCK_přichytka_1 : | [25 empty] | VV | 0
|  | 520 |  | 520 | [23 empty] | VV | 0
121 | 7418.R3001 | Distanční příchytka pro kabely a trubky s připojovacím závitem pro přichycení kabelu, s požární odolností, pož.odolnost min.E30, P30-R, PS360 | kus | 520 |  | 0 |  | 0 |  | 0 | 21 | 0 | 0 | 0 | 0 | 0 |  | Vlastní | Indiv | 0 | 0 |  | Specifikace | Běžná |  |  |  | POL3_0
|  | Poznámka k položce: | [25 empty] | POP
|  | příchytka pro kabelové trasy se zachováním funkčnosti při požáru P60-R | [25 empty] | POP
|  | 130*4 : | [25 empty] | VV | 0
|  | 520 |  | 520 | [23 empty] | VV | 0
122 | 10.652.890 | Kotva pro příchytku požárně odolné trasy komplet | kus | 1240 |  | 0 |  | 0 |  | 0 | 21 | 0 | 0 | 0 | 0 | 0 |  | Vlastní | Indiv | 0 | 0 |  | Specifikace | Běžná |  |  |  | POL3_0
|  | Poznámka k položce: | [25 empty] | POP
|  | funkční integrita kabelové trasy se zachováním funkčnosti při požáru P60-R | [25 empty] | POP
|  | OCK_přichytka_1 : | [25 empty] | VV | 0
|  | OCK_příchytka_sDržák : | [25 empty] | VV | 0
|  | 1240 |  | 1240 | [23 empty] | VV | 0
123 | 741910413.R01 | Montáž oceloplechových žlabů pro závěsnou montáž komplet vč. příslušenství, včetně víka, šířky do 125 mm | m | 15 |  | 0 |  | 0 |  | 0 | 21 | 0 | 0 | 0 | 0 | 0 |  | Vlastní | Indiv | 0 | 0 |  | Práce | Běžná |  |  |  | POL1_7
|  | "žlab pro propojení školy s domovem mládeže, přikotvený pod spojovacím krčkem v úrovni 2.NP" 15 : | [25 empty] | VV | 0
|  | 15 |  | 15 | [23 empty] | VV | 0
124 | 34575204.R01 | žlab kabelový ocelový neděrovaný, žárově zinkovaný, 125x50mm, včetně víka a příslušenství, pro závěsnou stropní montáž, komplet | m | 15 |  | 0 |  | 0 |  | 0 | 21 | 0 | 0.0032 | 0.05 | 0 | 0 |  | Vlastní | Indiv | 0 | 0 |  | Specifikace | Běžná |  |  |  | POL3_0
|  | OCK_MARS125x50 : | [25 empty] | VV | 0
|  | 15 |  | 15 | [23 empty] | VV | 0
Díl: | 74215 | Kabelová televize |  |  |  | 0 |  | 0 |  | 0 |  | 0 |  | 0 |  | 0 |  |  |  |  | 0 | [6 empty] | DIL
125 | 742420061 | Montáž společné televizní antény rozvodnice STA | kus | 1 |  | 0 |  | 0 |  | 0 | 21 | 0 | 0 | 0 | 0 | 0 |  | Vlastní | Indiv | 0 | 0 |  | Práce | Běžná |  |  |  | POL1_7
|  | https://podminky.urs.cz/item/CS_URS_2023_01/742420061 | [25 empty] | POP
|  | Poznámka k položce: | [25 empty] | POP
|  | Montáž a zapojení 19" patch panelu s F-konektory do DR2 viz výkresová dokumentace | [25 empty] | POP
126 | 74215.R001 | Patch Panel 19", 24x F-konektor | kus | 1 |  | 0 |  | 0 |  | 0 | 21 | 0 | 0 | 0 | 0 | 0 |  | Vlastní | Indiv | 0 | 0 |  | Specifikace | Běžná |  |  |  | POL3_0
|  | Poznámka k položce: | [25 empty] | POP
|  | do DR2 | [25 empty] | POP
127 | 742420121 | Montáž společné televizní antény televizní zásuvky koncové nebo průběžné | kus | 18 |  | 0 |  | 0 |  | 0 | 21 | 0 | 0 | 0 | 0 | 0 |  | Vlastní | Indiv | 0 | 0 |  | Práce | Běžná |  |  |  | POL1_7
|  | https://podminky.urs.cz/item/CS_URS_2023_01/742420121 | [25 empty] | POP
|  | "TV zásuvka ve společném rámečku" 18 : | [25 empty] | VV | 0
|  | 18 |  | 18 | [23 empty] | VV | 0
128 | 8501605606 | Zásuvka TV/R pro kabelovou televizi, design shodný s ostatními dodávanými el.přístroji | kus | 18 |  | 0 |  | 0 |  | 0 | 21 | 0 | 7e-05 | 0 | 0 | 0 |  | Vlastní | Indiv | 0 | 0 |  | Specifikace | Běžná |  |  |  | POL3_0
|  | STA_TVzásuvka : | [25 empty] | VV | 0
|  | 18 |  | 18 | [23 empty] | VV | 0
Díl: | 46-M | Stavební práce při extr.mont.pracích |  |  |  | 0 |  | 0 |  | 0 |  | 0 |  | 0 |  | 4.61 |  |  |  |  | 0 | [6 empty] | DIL
129 | 46.R001 | Zednické výpomoci - práce a úkony nezbytně a bezprostředně nutné k zahájení, průběhu, nebo dokončení montáží. Zpravidla nejsou zakresleny v projektech. | kpl | 1 |  | 0 |  | 0 |  | 0 | 21 | 0 | 0 | 0 | 0 | 0 |  | Vlastní | Indiv | 0 | 0 |  | Práce | Běžná |  |  |  | POL1_1
|  | Poznámka k položce: | [25 empty] | POP
|  | Jsou to zejména tyto práce: | [25 empty] | POP
|  | a) vysekání nebo vynechání rýh, kapes a prostupů pro rozvody a upevňovací prvky (špalíky, latě, objímky, závěsy, kotvící šrouby vodítek apod.), | [25 empty] | POP |  | a) vysekání nebo vynechání rýh, kapes a prostupů pro rozvody a upevňovací prvky (špalíky, latě, objímky, závěsy, kotvící šrouby vodítek apod.),
|  | b) vysekání, vyvrtání nebo vynechání kapes pro konzoly, podpěry, závěsy, pevné body a konstrukce (manipulační plošiny apod.), | [25 empty] | POP |  | b) vysekání, vyvrtání nebo vynechání kapes pro konzoly, podpěry, závěsy, pevné body a konstrukce (manipulační plošiny apod.),
|  | c) vysekání nebo vynechání nik pro rozvaděče, stoupací, průchozí a jiné manipulační skříně, | [25 empty] | POP
|  | d) zaplnění, zazdění nebo zabetonování rýh, kapes a prostupů ve stěnách a stropech, | [25 empty] | POP
|  | e) osazení, zazdění nebo zabetonování konzol, podpěr, objímek, závěsů, pevných bodů a konstrukcí, | [25 empty] | POP
|  | f) osazení, zazdění nebo zabetonování stoupacích, průchozích a jiných manipul. skříní, | [25 empty] | POP
|  | g) podezdění nebo pod betonová ní armatur, | [25 empty] | POP
|  | h) zalití kotevních šroubů, podlití strojů a zařízení betonem, | [25 empty] | POP
|  | í) zabetonování kotvících rámů do betonových bloků, | [25 empty] | POP
|  | j) nastřelování upevňovacích prvků. | [25 empty] | POP
130 | 468082212 | Vybourání otvorů ve stropech a klenbách železobetonových plochy do 0,09 m2, a tloušťky přes 10 do 20 cm | kus | 5 |  | 0 |  | 0 |  | 0 | 21 | 0 | 0 | 0 | 0.05 | 0.25 |  | Vlastní | Indiv | 0 | 0 |  | Práce | Běžná |  |  |  | POL1_1
|  | https://podminky.urs.cz/item/CS_URS_2023_01/468082212 | [25 empty] | POP
|  | 5 : | [25 empty] | VV | 0
|  | 5 |  | 5 | [23 empty] | VV | 0
131 | 468091311 | Vysekání kapes nebo výklenků ve zdivu pro osazení kotevních prvků, nebo elektroinstalačního zařízení cihelném, velikosti 7x7x5 cm | kus | 138 |  | 0 |  | 0 |  | 0 | 21 | 0 | 0 | 0 | 5e-05 | 0.01 |  | Vlastní | Indiv | 0 | 0 |  | Práce | Běžná |  |  |  | POL1_1
|  | https://podminky.urs.cz/item/CS_URS_2023_01/468091311 | [25 empty] | POP
|  | ELM_KU68 : | [25 empty] | VV | 0
|  | 138 |  | 138 | [23 empty] | VV | 0
132 | 468091312 | Vysekání kapes nebo výklenků ve zdivu pro osazení kotevních prvků, nebo elektroinstalačního zařízení cihelném, velikosti 10x10x8 cm | kus | 64 |  | 0 |  | 0 |  | 0 | 21 | 0 | 0 | 0 | 0.0012 | 0.08 |  | Vlastní | Indiv | 0 | 0 |  | Práce | Běžná |  |  |  | POL1_1
|  | https://podminky.urs.cz/item/CS_URS_2023_01/468091312 | [25 empty] | POP
|  | ELM_KO97 : | [25 empty] | VV | 0
|  | 64 |  | 64 | [23 empty] | VV | 0
133 | 468091313 | Vysekání kapes nebo výklenků ve zdivu pro osazení kotevních prvků, nebo elektroinstalačního zařízení cihelném, velikosti 15x15x10 cm | kus | 16 |  | 0 |  | 0 |  | 0 | 21 | 0 | 0 | 0 | 0.003 | 0.05 |  | Vlastní | Indiv | 0 | 0 |  | Práce | Běžná |  |  |  | POL1_1
|  | https://podminky.urs.cz/item/CS_URS_2023_01/468091313 | [25 empty] | POP
|  | ELM_KO125 : | [25 empty] | VV | 0
|  | 16 |  | 16 | [23 empty] | VV | 0
134 | 468101421 | Vysekání rýh pro montáž trubek a kabelů vcihelných zdech hloubky přes 3 do 5 cm a šířky do 5 cm | m | 164 |  | 0 |  | 0 |  | 0 | 21 | 0 | 0 | 0 | 0.005 | 0.82 |  | Vlastní | Indiv | 0 | 0 |  | Práce | Běžná |  |  |  | POL1_1
|  | https://podminky.urs.cz/item/CS_URS_2023_01/468101421 | [25 empty] | POP
|  | ELM_PVC20 *0,5 : | [25 empty] | VV | 0
|  | 164 |  | 164 | [23 empty] | VV | 0
135 | 468101422 | Vysekání rýh pro montáž trubek a kabelů vcihelných zdech hloubky přes 3 do 5 cm, a šířky přes 5 do 7 cm | m | 373 |  | 0 |  | 0 |  | 0 | 21 | 0 | 0 | 0 | 0.006 | 2.24 |  | Vlastní | Indiv | 0 | 0 |  | Práce | Běžná |  |  |  | POL1_1
|  | https://podminky.urs.cz/item/CS_URS_2023_01/468101422 | [25 empty] | POP
|  | ELM_PVC25 *0,5 : | [25 empty] | VV | 0
|  | 373 |  | 373 | [23 empty] | VV | 0
136 | 468101423 | Vysekání rýh pro montáž trubek a kabelů vcihelných zdech hloubky přes 3 do 5 cm, a šířky přes 7 do 10 cm | m | 66 |  | 0 |  | 0 |  | 0 | 21 | 0 | 0 | 0 | 0.009 | 0.59 |  | Vlastní | Indiv | 0 | 0 |  | Práce | Běžná |  |  |  | POL1_1
|  | https://podminky.urs.cz/item/CS_URS_2023_01/468101423 | [25 empty] | POP
|  | ELM_PVC32 *0,5 : | [25 empty] | VV | 0
|  | 66 |  | 66 | [23 empty] | VV | 0
137 | 468101433 | Vysekání rýh pro montáž trubek a kabelů vcihelných zdech hloubky přes 5 do 7 cm, a šířky přes 10 do 15 cm | m | 30 |  | 0 |  | 0 |  | 0 | 21 | 0 | 0 | 0 | 0.019 | 0.57 |  | Vlastní | Indiv | 0 | 0 |  | Práce | Běžná |  |  |  | POL1_1
|  | https://podminky.urs.cz/item/CS_URS_2023_01/468101433 | [25 empty] | POP
|  | 30 : | [25 empty] | VV | 0
|  | 30 |  | 30 | [23 empty] | VV | 0
138 | 997002511.3 | Vodorovné přemístění suti a vybouraných hmot bez naložení, se složením a hrubým urovnáním, na vzdálenost do 1 km | t | 4.604 |  | 0 |  | 0 |  | 0 | 21 | 0 | 0 | 0 | 0 | 0 |  | Vlastní | Indiv | 0 | 0 |  | Práce | Běžná |  |  |  | POL1_1
|  | https://podminky.urs.cz/item/CS_URS_2023_01/997002511.3 | [25 empty] | POP
139 | 997002519.3 | Vodorovné přemístění suti a vybouraných hmot bez naložení, se složením a hrubým urovnáním, Příplatek kceně za každý další i započatý 1 km přes 1 km | t | 69.06 |  | 0 |  | 0 |  | 0 | 21 | 0 | 0 | 0 | 0 | 0 |  | Vlastní | Indiv | 0 | 0 |  | Práce | Běžná |  |  |  | POL1_1
|  | https://podminky.urs.cz/item/CS_URS_2023_01/997002519.3 | [25 empty] | POP
|  | 4,604*15 'Přepočtené koeficientem množství : | [25 empty] | VV | 0
|  | 69,06 |  | 69.06 | [23 empty] | VV | 0
140 | 997002611.3 | Nakládání suti a vybouraných hmot na dopravní prostředek pro vodorovné přemístění | t | 4.604 |  | 0 |  | 0 |  | 0 | 21 | 0 | 0 | 0 | 0 | 0 |  | Vlastní | Indiv | 0 | 0 |  | Práce | Běžná |  |  |  | POL1_1
|  | https://podminky.urs.cz/item/CS_URS_2023_01/997002611.3 | [25 empty] | POP
141 | 469973116 | Poplatek za uložení stavebního odpadu (skládkovné) na skládce směsného stavebního a demoličního, zatříděného do Katalogu odpadů pod kódem 17 09 04 | t | 4.604 |  | 0 |  | 0 |  | 0 | 21 | 0 | 0 | 0 | 0 | 0 |  | Vlastní | Indiv | 0 | 0 |  | Práce | Běžná |  |  |  | POL1_1
|  | https://podminky.urs.cz/item/CS_URS_2023_01/469973116 | [25 empty] | POP
[26 empty] | 15 | 21 | DPH
| Celkem |  |  |  |  | 0 | [19 empty] | 0 | 0 | SUM
END
Note on S6: Jedná se o informaci, zda se jedná o položku, která je do rozpočtu zadána z cenové soustavy RTS, nebo vlastní.
Note on T6: Jedná se o název CÚ, která je zadána u položky rozpočtu