## Rekapitulace stavby
Export Komplet | [24 empty] | VZ | 2.0 | ZAMOK |  |  |  |  | False | False | {f5a291f1-4e5d-4d48-9491-a840a425788e}
[31 empty] | 0,01 | 21
[31 empty] | 0,01 | 15
|  | REKAPITULACE STAVBY | [15 empty] | v --- níže se nacházejí doplnkové a pomocné údaje k sestavám --- v | [11 empty] | Návod na vyplnění | 0,001
|  | Kód: |  |  |  |  | 20230720 | [22 empty] | Měnit lze pouze buňky se žlutým podbarvením! 1) v Rekapitulaci stavby vyplňte údaje o Uchazeči (přenesou se do ostatních sestav i v jiných listech) 2) na vybraných listech vyplňte v sestavě Soupis prací ceny u položek | 0,01
|  | Stavba: |  |  |  |  | Nemocnice Třebíč - Parkovací dům | [23 empty] | 0,01
|  | KSO: | [11 empty] | CC-CZ: | [16 empty] | 0,01
|  | Místo: |  |  |  |  | Purkyňovo nám.133/2, 674 01 Třebíč - Jejkov | [6 empty] | Datum: |  | 20. 7. 2023 | [14 empty] | 0,01
0,01
|  | Zadavatel: | [11 empty] | IČ: |  | 70890749 | [14 empty] | 0,01
|  |  | Kraj Vysočina | [10 empty] | DIČ: |  | CZ70890749 | [14 empty] | 0,01
0,01
|  | Uchazeč: | [11 empty] | IČ: |  | Vyplň údaj | [14 empty] | 0,01
|  |  | Vyplň údaj | [10 empty] | DIČ: |  | Vyplň údaj | [14 empty] | 0,01
False
|  | Projektant: | [11 empty] | IČ: |  | 24286923 | [14 empty] | False
|  |  | Řezanina & Bartoň, s.r.o. | [10 empty] | DIČ: |  | CZ24286923 | [14 empty] | False
0,01
|  | Zpracovatel: | [11 empty] | IČ: |  | 05985404 | [14 empty] | 0,01
|  |  | BACing s.r.o. | [10 empty] | DIČ: |  | CZ05985404 | [14 empty] | False
Poznámka:
Soupis prací je sestaven s využitím Cenové soustavy ÚRS. Položky, které pochází z této cenové soustavy, jsou ve sloupci 'Cenová soustava' označeny popisem 'CS ÚRS' a úrovní příslušného kalendářního pololetí. Veškeré další informace vymezující popis a podmínky použití těchto položek z Cenové soustavy, které nejsou uvedeny přímo v soupisu prací, jsou neomezeně dálkově k dispozici na webu podminky.urs.cz.
|  | Cena bez DPH | [11 empty] | 0
[8 empty] | Sazba daně |  | Základ daně |  |  |  | Výše daně
|  | DPH |  | základní |  |  |  | 21% |  | 0 |  |  |  | 0
|  |  |  | snížená |  |  |  | 15% |  | 0 |  |  |  | 0
|  |  |  | zákl. přenesená |  |  |  | 21% |  | 0 |  |  |  | 0
|  |  |  | sníž. přenesená |  |  |  | 15% |  | 0 |  |  |  | 0
|  |  |  | nulová |  |  |  | 0% |  | 0 |  |  |  | 0
|  | Cena s DPH | [6 empty] | v |  | CZK |  |  | 0
REKAPITULACE OBJEKTŮ STAVBY A SOUPISŮ PRACÍ
| Kód: | [6 empty] | 20230720
| Stavba: | [6 empty] | Nemocnice Třebíč - Parkovací dům
| Místo: | [6 empty] | Purkyňovo nám.133/2, 674 01 Třebíč - Jejkov |  |  |  |  | Datum: |  | 20. 7. 2023
| Zadavatel: | [6 empty] | Kraj Vysočina |  |  |  |  | Projektant: |  | Řezanina & Bartoň, s.r.o. |  |  | Informatívní údaje z listů zakázek
| Uchazeč: | [11 empty] | Zpracovatel: |  | BACing s.r.o.
| Kód |  |  |  | Popis | [6 empty] | Cena bez DPH [CZK] |  |  |  | Cena s DPH [CZK] | Typ | z toho Ostat. náklady [CZK] | DPH [CZK] | Normohodiny [h] | DPH základní [CZK] | DPH snížená [CZK] | DPH základní přenesená [CZK] | DPH snížená přenesená [CZK] | Základna DPH základní | Základna DPH snížená | Základna DPH zákl. přenesená | Základna DPH sníž. přenesená | Základna DPH nulová
| Náklady stavby celkem | [10 empty] | 0 |  |  |  | 0 |  | 0 | 0 | 0 | 0 | 0 | 0 | 0 | 0 | 0 | 0 | 0 | 0 |  | D | 0 | ###NOIMPORT### | IMPORT | {f5a291f1-4e5d-4d48-9491-a840a425788e} | {00000000-0000-0000-0000-000000000000}
|  | SO01 |  |  |  | Parkovací dům | [5 empty] | 0 |  |  |  | 0 | STA | 0 | 0 | 0 | 0 | 0 | 0 | 0 | 0 | 0 | 0 | 0 | 0 |  | D | 1 | ###NOIMPORT### | IMPORT | {7aabacf1-9312-4952-aa0d-9761986611bd} | {f5a291f1-4e5d-4d48-9491-a840a425788e} | 2
/ |  |  | D.1.1. |  |  |  | Architektonicko - konstrukční řešení |  |  |  |  | 0 |  |  |  | 0 | Soupis | 0 | 0 | 0 | 0 | 0 | 0 | 0 | 0 | 0 | 0 | 0 | 0 |  |  | 2 |  | IMPORT | {51e2eafc-05f0-492c-a3e7-aee8558718d7} | {7aabacf1-9312-4952-aa0d-9761986611bd}
/ |  |  | D.1.1.x |  |  |  | Architektonicko - konstrukční řešení |  |  |  |  | 0 |  |  |  | 0 | Soupis | 0 | 0 | 0 | 0 | 0 | 0 | 0 | 0 | 0 | 0 | 0 | 0 |  |  | 2 |  | IMPORT | {e9c39961-0c56-4e97-b967-9eb75fc2596d} | {7aabacf1-9312-4952-aa0d-9761986611bd}
|  |  | D.1.4 |  |  |  | Technika prostředí staveb |  |  |  |  | 0 |  |  |  | 0 | Soupis | 0 | 0 | 0 | 0 | 0 | 0 | 0 | 0 | 0 | 0 | 0 | 0 |  | D | 2 | ###NOIMPORT### | IMPORT | {e29ccc0a-a9f2-4cf3-b17b-fafe7f9e90fe} | {7aabacf1-9312-4952-aa0d-9761986611bd}
/ |  |  |  | D.1.4a |  |  |  | Zdravotně technické instalace |  |  |  | 0 |  |  |  | 0 | Soupis | 0 | 0 | 0 | 0 | 0 | 0 | 0 | 0 | 0 | 0 | 0 | 0 |  |  | 3 |  | IMPORT | {6d302d1e-d24d-433b-89af-ba8e0d3bef53} | {e29ccc0a-a9f2-4cf3-b17b-fafe7f9e90fe}
/ |  |  |  | D.1.4.b |  |  |  | Vzduchotechnika a vytápění |  |  |  | 0 |  |  |  | 0 | Soupis | 0 | 0 | 0 | 0 | 0 | 0 | 0 | 0 | 0 | 0 | 0 | 0 |  |  | 3 |  | IMPORT | {5336cfa5-b3e1-4c66-a3e5-4fdf4f410a48} | {e29ccc0a-a9f2-4cf3-b17b-fafe7f9e90fe}
/ |  |  |  | D.1.4.c |  |  |  | Silnoproudé rozvody |  |  |  | 0 |  |  |  | 0 | Soupis | 0 | 0 | 0 | 0 | 0 | 0 | 0 | 0 | 0 | 0 | 0 | 0 |  |  | 3 |  | IMPORT | {a88ce53c-f442-487c-8636-f280429820e2} | {e29ccc0a-a9f2-4cf3-b17b-fafe7f9e90fe}
/ |  |  |  | D.1.4.e |  |  |  | Slaboproudé rozvody |  |  |  | 0 |  |  |  | 0 | Soupis | 0 | 0 | 0 | 0 | 0 | 0 | 0 | 0 | 0 | 0 | 0 | 0 |  |  | 3 |  | IMPORT | {756236e1-ef64-4389-952b-f0e32b08f5f8} | {e29ccc0a-a9f2-4cf3-b17b-fafe7f9e90fe}
/ |  |  |  | D.1.4.c_FVE |  |  |  | Fotovoltaická elektrárna |  |  |  | 0 |  |  |  | 0 | Soupis | 0 | 0 | 0 | 0 | 0 | 0 | 0 | 0 | 0 | 0 | 0 | 0 |  |  | 3 |  | IMPORT | {066d0585-0a97-41f0-940e-3557573b8079} | {e29ccc0a-a9f2-4cf3-b17b-fafe7f9e90fe}
/ |  |  |  | D.1.4.d |  |  |  | EPS |  |  |  | 0 |  |  |  | 0 | Soupis | 0 | 0 | 0 | 0 | 0 | 0 | 0 | 0 | 0 | 0 | 0 | 0 |  |  | 3 |  | IMPORT | {1380d481-d487-406b-b135-bec0cf6c9416} | {e29ccc0a-a9f2-4cf3-b17b-fafe7f9e90fe}
/ |  |  |  | D.1.4.f |  |  |  | Výměníková stanice |  |  |  | 0 |  |  |  | 0 | Soupis | 0 | 0 | 0 | 0 | 0 | 0 | 0 | 0 | 0 | 0 | 0 | 0 |  |  | 3 |  | IMPORT | {e601f803-eb96-46aa-871e-d8a121dd9d09} | {e29ccc0a-a9f2-4cf3-b17b-fafe7f9e90fe}
/ |  | SO02 |  |  |  | Sadové úpravy | [5 empty] | 0 |  |  |  | 0 | STA | 0 | 0 | 0 | 0 | 0 | 0 | 0 | 0 | 0 | 0 | 0 | 0 |  |  | 1 |  | IMPORT | {c26264ba-be28-469c-8e7f-b102a4a6aa15} | {f5a291f1-4e5d-4d48-9491-a840a425788e} | 2
/ |  | SO03 |  |  |  | Příprava území | [5 empty] | 0 |  |  |  | 0 | STA | 0 | 0 | 0 | 0 | 0 | 0 | 0 | 0 | 0 | 0 | 0 | 0 |  |  | 1 |  | IMPORT | {c37192e5-ece0-44ae-a919-3ff7ca5421bf} | {f5a291f1-4e5d-4d48-9491-a840a425788e} | 2
/ |  | IO01 |  |  |  | Komunikace a okolní plochy | [5 empty] | 0 |  |  |  | 0 | STA | 0 | 0 | 0 | 0 | 0 | 0 | 0 | 0 | 0 | 0 | 0 | 0 |  |  | 1 |  | IMPORT | {6f22ec12-3bf2-4505-ae20-da1e5fc8c96e} | {f5a291f1-4e5d-4d48-9491-a840a425788e} | 2
/ |  | IO02 |  |  |  | Areálový vodovod | [5 empty] | 0 |  |  |  | 0 | STA | 0 | 0 | 0 | 0 | 0 | 0 | 0 | 0 | 0 | 0 | 0 | 0 |  |  | 1 |  | IMPORT | {1f220b58-3ae9-4714-9551-88d008e47df3} | {f5a291f1-4e5d-4d48-9491-a840a425788e} | 2
/ |  | IO03 |  |  |  | Areálová kanalizace jednotná a splašková | [5 empty] | 0 |  |  |  | 0 | STA | 0 | 0 | 0 | 0 | 0 | 0 | 0 | 0 | 0 | 0 | 0 | 0 |  |  | 1 |  | IMPORT | {bbc0baac-5b7c-40d7-b6b9-eb157d3a8543} | {f5a291f1-4e5d-4d48-9491-a840a425788e} | 2
/ |  | IO04 |  |  |  | Areálová dešťová kanalizace | [5 empty] | 0 |  |  |  | 0 | STA | 0 | 0 | 0 | 0 | 0 | 0 | 0 | 0 | 0 | 0 | 0 | 0 |  |  | 1 |  | IMPORT | {859339a3-e763-4cfb-a041-d650223391e4} | {f5a291f1-4e5d-4d48-9491-a840a425788e} | 2
/ |  | IO05 |  |  |  | Vedení NN | [5 empty] | 0 |  |  |  | 0 | ING | 0 | 0 | 0 | 0 | 0 | 0 | 0 | 0 | 0 | 0 | 0 | 0 |  |  | 1 |  | IMPORT | {007e8135-8716-439e-99f4-89497df9d188} | {f5a291f1-4e5d-4d48-9491-a840a425788e} | 2
/ |  | IO06_A |  |  |  | Přeložka TTS energo část ,,A,, | [5 empty] | 0 |  |  |  | 0 | STA | 0 | 0 | 0 | 0 | 0 | 0 | 0 | 0 | 0 | 0 | 0 | 0 |  |  | 1 |  | IMPORT | {d811d551-73b7-43e0-baeb-5603af5e480b} | {f5a291f1-4e5d-4d48-9491-a840a425788e} | 2
/ |  | IO06_B |  |  |  | Přeložka TTS energo část ,,B,, | [5 empty] | 0 |  |  |  | 0 | STA | 0 | 0 | 0 | 0 | 0 | 0 | 0 | 0 | 0 | 0 | 0 | 0 |  |  | 1 |  | IMPORT | {192cc1e4-fa11-4510-9a89-702f97c00d1f} | {f5a291f1-4e5d-4d48-9491-a840a425788e} | 2
/ |  | IO06_C |  |  |  | Přeložka TTS energo část ,,C,, | [5 empty] | 0 |  |  |  | 0 | STA | 0 | 0 | 0 | 0 | 0 | 0 | 0 | 0 | 0 | 0 | 0 | 0 |  |  | 1 |  | IMPORT | {ccc10c1b-eda4-46ac-9a3a-bc1e4810afb8} | {f5a291f1-4e5d-4d48-9491-a840a425788e} | 2
/ |  | IO07 |  |  |  | Datová vedení | [5 empty] | 0 |  |  |  | 0 | STA | 0 | 0 | 0 | 0 | 0 | 0 | 0 | 0 | 0 | 0 | 0 | 0 |  |  | 1 |  | IMPORT | {5aec8752-0dc0-4ccb-af88-9e217c94ad3a} | {f5a291f1-4e5d-4d48-9491-a840a425788e} | 2
/ |  | VRN |  |  |  | Vedlejší rozpočtové náklady | [5 empty] | 0 |  |  |  | 0 | STA | 0 | 0 | 0 | 0 | 0 | 0 | 0 | 0 | 0 | 0 | 0 | 0 |  |  | 1 |  | IMPORT | {061bff31-fbe9-4361-b440-bd159e40434c} | {f5a291f1-4e5d-4d48-9491-a840a425788e} | 2

## D.1.1. - Architektonicko ...
[18 empty] | {51e2eafc-05f0-492c-a3e7-aee8558718d7} | [5 empty] | Bed_pruv_II | bednění průvlak II | m2 | 100,512 | 2
[18 empty] | 2 | [5 empty] | Bed_pruvlak | bednění průvlaků | m2 | 238,716 | 2
| KRYCÍ LIST SOUPISU PRACÍ | [7 empty] | v --- níže se nacházejí doplnkové a pomocné údaje k sestavám --- v | [8 empty] | False | [5 empty] | bed_schod | bednění schodišť | m2 | 578,4505 | 2
[24 empty] | Bed_sloup | bednění sloupů | m2 | 1093,48432 | 2
| Stavba: | [22 empty] | Bed_stěn | bednění stěn | m2 | 4737,0013955 | 2
|  | Nemocnice Třebíč - Parkovací dům | [21 empty] | Bed_strop | bednění strop | m2 | 5676,65 | 2
| Objekt: | [22 empty] | Bed_ZD | bednění základové desky | m2 | 264,2372 | 2
|  | SO01 - Parkovací dům | [21 empty] | Bed_Zdi | bednění základových zdí | m2 | 1054,42084 | 2
| Soupis: | [22 empty] | Bed_Zpasu | bednění základových pasů | m2 | 740,5722 | 2
|  | D.1.1. - Architektonicko - konstrukční řešení | [21 empty] | Bed_ZPatek | bednění základových patek | m3 | 574,877 | 2
[24 empty] | Jáma_tr1_2 | Jáma tř. 1 a 2 | m3 | 5415,988 | 2
| KSO: |  |  |  |  | CC-CZ: | [17 empty] | Jáma_tr3 | jáma třída 3 | m3 | 30,2679999999999 | 2
| Místo: |  | Purkyňovo nám.133/2, 674 01 Třebíč - Jejkov |  |  | Datum: | 20. 7. 2023 | [16 empty] | Jáma_tr4 | Jáma tř. 4 | m3 | 2892,306 | 2
[24 empty] | lešení | lešení | m2 | 2991,365 | 2
| Zadavatel: |  |  |  |  | IČ: | 70890749 | [16 empty] | malba | malba | m2 | 1063,17455 | 2
|  | Kraj Vysočina |  |  |  | DIČ: | CZ70890749 | [16 empty] | OD01_01 | keramický obklad | m2 | 169,1078 | 2
[24 empty] | OMV | omítka vnitřní | m2 | 179,8691 | 2
| Uchazeč: |  |  |  |  | IČ: | Vyplň údaj | [16 empty] | PD02_31 | Skladba PD02-31 | m2 | 68,79 | 2
|  | Vyplň údaj |  |  |  | DIČ: | Vyplň údaj | [16 empty] | PD02_33 | Skladba PD02-33 | m2 | 204,16 | 2
[24 empty] | PD02_35 | Skladba PD02-35 | m2 | 5,8 | 2
| Projektant: |  |  |  |  | IČ: | 24286923 | [16 empty] | PD04_32 | podlaha PD04-32 | m2 | 339,49 | 2
|  | Řezanina & Bartoň, s.r.o. |  |  |  | DIČ: | CZ24286923 | [16 empty] | PD04_34 | skladba PD04-34 | m2 | 3091,16 | 2
[24 empty] | PD04_36 | Skladba 04_36 | m2 | 82,215 | 2
| Zpracovatel: |  |  |  |  | IČ: | 05985404 | [16 empty] | PD04_37 | Skladba PD 04-37 | m2 | 1786,5 | 2
|  | BACing s.r.o. |  |  |  | DIČ: | CZ05985404 | [16 empty] | PD04_38 | Skladba PD04_38 | m2 | 113,48 | 2
[24 empty] | PD04_39 | PD04-39 | m2 | 2126,04 | 2
| Poznámka: | [22 empty] | PH01_63 | podhled SDK - PH01-63 | m2 | 21,288 | 2
[24 empty] | PH01_63b | PH01_63 obklad konstrukcí | m | 14,65 | 2
[24 empty] | PH03_61 | Kazetový podhled | m2 | 224,78 | 2
[24 empty] | SN02_05 | SN02-05 | m2 | 224,93625 | 2
| Cena bez DPH | [5 empty] | 0 | [16 empty] | SN07_15 | SN07-15 | m2 | 44,42295 | 2
[24 empty] | SN07_16 | SN07-16 | m2 | 82,0604 | 2
|  |  | Základ daně |  |  | Sazba daně | Výše daně | [16 empty] | SN07_24 | SN07_24 | m2 | 139,15415 | 2
| DPH | základní | 0 |  |  | 21% | 0 | [16 empty] | SN09_03 | SN09-03 | m2 | 641,5557 | 2
|  | snížená | 0 |  |  | 15% | 0 | [16 empty] | SN15_25 | SN15-25 | m2 | 239,9328 | 2
|  | zákl. přenesená | 0 |  |  | 21% | 0 | [16 empty] | SN15_26 | SN 15_26 | m2 | 302,48 | 2
|  | sníž. přenesená | 0 |  |  | 15% | 0 | [16 empty] | SN15_27 | SN 15_27 |  | 42,7744 | 2
|  | nulová | 0 |  |  | 0% | 0 | [16 empty] | ST01_51 | Skladba ST01-51 | m2 | 365,2 | 2
[24 empty] | ST01_52 | skladba ST01-52 | m2 | 155,6 | 2
| Cena s DPH |  |  | v | CZK |  | 0 | [16 empty] | ST01_53 | Skladba ST01-53 | m2 | 172,2 | 2
[24 empty] | ST01_54 | Skladba ST01-54 | m2 | 37,4 | 2
[24 empty] | vinyl_sokl | vinyl sokl | m | 146,664 | 2
[24 empty] | z | zpětný zásyp | m3 | 4708,78 | 2
[24 empty] | ZO06_01 | ZO06.01 | m2 | 32,988 | 2
[24 empty] | ZO06_09 | ZO06_09 | m2 | 4,0515 | 2
REKAPITULACE ČLENĚNÍ SOUPISU PRACÍ | [23 empty] | ZR03_08 | ZR03_08 | m3 | 3754,81 | 2
[24 empty] | ZR03_24 | ZR03_24 | m3 | 1907,94 | 2
Stavba:
Nemocnice Třebíč - Parkovací dům
Objekt:
SO01 - Parkovací dům
Soupis:
D.1.1. - Architektonicko - konstrukční řešení
Místo: |  |  | Purkyňovo nám.133/2, 674 01 Třebíč - Jejkov |  |  | Datum: | 20. 7. 2023
Zadavatel: |  |  | Kraj Vysočina |  |  | Projektant: | Řezanina & Bartoň, s.r.o.
Uchazeč: |  |  | Vyplň údaj |  |  | Zpracovatel: | BACing s.r.o.
Kód dílu - Popis | [6 empty] | Cena celkem [CZK]
Náklady stavby celkem | [6 empty] | 0 | [11 empty] | -1
| HSV - Práce a dodávky HSV | [5 empty] | 0
| 1 - Zemní práce | [5 empty] | 0
| 2 - Zakládání | [5 empty] | 0
| 3 - Svislé a kompletní konstrukce | [5 empty] | 0
| 4 - Vodorovné konstrukce | [5 empty] | 0
| 5 - Komunikace pozemní | [5 empty] | 0
| 6 - Úpravy povrchů, podlahy a osazování výplní | [5 empty] | 0
| 9 - Ostatní konstrukce a práce, bourání | [5 empty] | 0
| 997 - Přesun sutě | [5 empty] | 0
| 998 - Přesun hmot | [5 empty] | 0
| PSV - Práce a dodávky PSV | [5 empty] | 0
| 711 - Izolace proti vodě, vlhkosti a plynům | [5 empty] | 0
| 712 - Povlakové krytiny | [5 empty] | 0
| 713 - Izolace tepelné | [5 empty] | 0
| 725 - Zdravotechnika - zařizovací předměty | [5 empty] | 0
| 727 - Zdravotechnika - požární ochrana | [5 empty] | 0
| 741 - Elektroinstalace - silnoproud | [5 empty] | 0
| 751 - Vzduchotechnika | [5 empty] | 0
| 762 - Konstrukce tesařské | [5 empty] | 0
| 763 - Konstrukce suché výstavby | [5 empty] | 0
| 764 - Konstrukce klempířské | [5 empty] | 0
| 766 - Konstrukce truhlářské | [5 empty] | 0
| 767 - Konstrukce zámečnické | [5 empty] | 0
| 776 - Podlahy povlakové | [5 empty] | 0
| 777 - Podlahy lité | [5 empty] | 0
| 781 - Dokončovací práce - obklady | [5 empty] | 0
| 783 - Dokončovací práce - nátěry | [5 empty] | 0
| 784 - Dokončovací práce - malby a tapety | [5 empty] | 0
| M - Práce a dodávky M | [5 empty] | 0
| 33-M - Montáže dopr.zaříz.,sklad. zař. a váh | [5 empty] | 0
SOUPIS PRACÍ
Stavba:
Nemocnice Třebíč - Parkovací dům
Objekt:
SO01 - Parkovací dům
Soupis:
D.1.1. - Architektonicko - konstrukční řešení
Místo: |  |  | Purkyňovo nám.133/2, 674 01 Třebíč - Jejkov |  |  | Datum: | 20. 7. 2023
Zadavatel: |  |  | Kraj Vysočina |  |  | Projektant: | Řezanina & Bartoň, s.r.o.
Uchazeč: |  |  | Vyplň údaj |  |  | Zpracovatel: | BACing s.r.o.
PČ | Typ | Kód | Popis | MJ | Množství | J.cena [CZK] | Cena celkem [CZK] | Cenová soustava |  | DPH | J. Nh [h] | Nh celkem [h] | J. hmotnost [t] | Hmotnost celkem [t] | J. suť [t] | Suť Celkem [t]
Náklady soupisu celkem | [6 empty] | 0 |  |  |  |  | 0 |  | 18168.9964 |  | 1.1062 |  | D | -1 | [15 empty] | 0
| D | HSV | Práce a dodávky HSV |  |  |  | 0 |  |  |  |  | 0 |  | 17861.092 |  | 0.715 | 1 | D | 0 |  |  |  | ROZPOCET | [11 empty] | 0
| D | 1 | Zemní práce |  |  |  | 0 |  |  |  |  | 0 |  | 1717.2901 |  | 0 | 1 | D | 1 |  |  |  | ROZPOCET | [11 empty] | 0
1 | K | 115001101 | Převedení vody potrubím průměru DN do 100 | m | 20 |  | 0 | CS ÚRS 2023 01 |  | základní |  | 0 | 0.00719 | 0.1438 | 0 | 0 | 4 | K | 2 |  |  |  | ROZPOCET | [5 empty] | 0 | 0 | 0 | 0 | 0 | 1 | 0 | 4 | -2034018954
| Online PSC |  | https://podminky.urs.cz/item/CS_URS_2023_01/115001101 | [14 empty] | Online PSC | 2
2 | K | 115101201 | Čerpání vody na dopravní výšku do 10 m s uvažovaným průměrným přítokem do 500 l/min | hod | 10 |  | 0 | CS ÚRS 2023 01 |  | základní |  | 0 | 3e-05 | 0.0003 | 0 | 0 | 4 | K | 2 |  |  |  | ROZPOCET | [5 empty] | 0 | 0 | 0 | 0 | 0 | 1 | 0 | 4 | 79953240
| Online PSC |  | https://podminky.urs.cz/item/CS_URS_2023_01/115101201 | [14 empty] | Online PSC | 2
3 | K | 131151107 | Hloubení nezapažených jam a zářezů strojně s urovnáním dna do předepsaného profilu a spádu v hornině třídy těžitelnosti I skupiny 1 a 2 přes 5 000 m3 | m3 | 5415.988 |  | 0 | CS ÚRS 2023 01 |  | základní |  | 0 | 0 | 0 | 0 | 0 | 4 | K | 2 |  |  |  | ROZPOCET | [5 empty] | 0 | 0 | 0 | 0 | 0 | 1 | 0 | 4 | -356223745
| Online PSC |  | https://podminky.urs.cz/item/CS_URS_2023_01/131151107 | [14 empty] | Online PSC | 2
| VV |  | D.1.1.2.18 Orientační výkres terénních úprav - půdorys výkopů | [14 empty] | VV | 2 | 1 | True | 0 | ROZPOCET
| VV | ZR02_01 | "ZR02.01" 5515,91 |  | 5515.91 | [12 empty] | VV | 2 | 2 | True | 0 | ROZPOCET
| VV | ZR02_02 | "ZR02.02" 1576,97 |  | 1576.97 | [12 empty] | VV | 2 | 2 | True | 0 | ROZPOCET
| VV |  | odpočet zemních prací z ostatních rozpočtů | [14 empty] | VV | 2 | 1 | True | 0 | ROZPOCET
| VV |  | "SO.03" -335,694 |  | -335.694 | [12 empty] | VV | 2 | 2 | True | 0 | ROZPOCET
| VV |  | "IO.02" -(2,925+130) |  | -132.925 | [12 empty] | VV | 2 | 2 | True | 0 | ROZPOCET
| VV |  | "IO.03" -(93,184+316,88) |  | -410.064 | [12 empty] | VV | 2 | 2 | True | 0 | ROZPOCET
| VV |  | "IO.04" -(435,669+189,48) |  | -625.149 | [12 empty] | VV | 2 | 2 | True | 0 | ROZPOCET
| VV |  | "IO.05" -82,66 |  | -82.66 | [12 empty] | VV | 2 | 2 | True | 0 | ROZPOCET
| VV |  | "IO.06A"-( 52*0,2+12,5) |  | -22.9 | [12 empty] | VV | 2 | 2 | True | 0 | ROZPOCET
| VV |  | "IO.06C" -(110*0,2+21,5) |  | -43.5 | [12 empty] | VV | 2 | 2 | True | 0 | ROZPOCET
| VV |  | "IO.07" -24 |  | -24 | [12 empty] | VV | 2 | 2 | True | 0 | ROZPOCET
| VV | Jáma_tr1_2 | Součet |  | 5415.988 | [12 empty] | VV | 2 | 4 | True | 1 | ROZPOCET
4 | K | 131251105 | Hloubení nezapažených jam a zářezů strojně s urovnáním dna do předepsaného profilu a spádu v hornině třídy těžitelnosti I skupiny 3 přes 500 do 1 000 m3 | m3 | 30.268 |  | 0 | CS ÚRS 2023 01 |  | základní |  | 0 | 0 | 0 | 0 | 0 | 4 | K | 2 |  |  |  | ROZPOCET | [5 empty] | 0 | 0 | 0 | 0 | 0 | 1 | 0 | 4 | 1566033873
| Online PSC |  | https://podminky.urs.cz/item/CS_URS_2023_01/131251105 | [14 empty] | Online PSC | 2
| VV |  | D.1.1.2.18 Orientační výkres terénních úprav - půdorys výkopů | [14 empty] | VV | 2 | 1 | True | 0 | ROZPOCET
| VV | ZR02_03 | "ZR02.03" 550,26 |  | 550.26 | [12 empty] | VV | 2 | 2 | True | 0 | ROZPOCET
| VV |  | odpočet zemních prací z ostatních rozpočtů | [14 empty] | VV | 2 | 1 | True | 0 | ROZPOCET
| VV |  | "IO.02" -(0,45+20) |  | -20.45 | [12 empty] | VV | 2 | 2 | True | 0 | ROZPOCET
| VV |  | "IO.03" -(14,336+48,72) |  | -63.056 | [12 empty] | VV | 2 | 2 | True | 0 | ROZPOCET
| VV |  | "IO.04" -(67,026+28,56) |  | -95.586 | [12 empty] | VV | 2 | 2 | True | 0 | ROZPOCET
| VV |  | "IO.06A"-125,86 |  | -125.86 | [12 empty] | VV | 2 | 2 | True | 0 | ROZPOCET
| VV |  | "IO.06C" -215,04 |  | -215.04 | [12 empty] | VV | 2 | 2 | True | 0 | ROZPOCET
| VV | Jáma_tr3 | Součet |  | 30.268 | [12 empty] | VV | 2 | 4 | True | 1 | ROZPOCET
5 | K | 131351106 | Hloubení nezapažených jam a zářezů strojně s urovnáním dna do předepsaného profilu a spádu v hornině třídy těžitelnosti II skupiny 4 přes 1 000 do 5 000 m3 | m3 | 2892.306 |  | 0 | CS ÚRS 2023 01 |  | základní |  | 0 | 0 | 0 | 0 | 0 | 4 | K | 2 |  |  |  | ROZPOCET | [5 empty] | 0 | 0 | 0 | 0 | 0 | 1 | 0 | 4 | 495096298
| Online PSC |  | https://podminky.urs.cz/item/CS_URS_2023_01/131351106 | [14 empty] | Online PSC | 2
| VV |  | D.1.1.2.18 Orientační výkres terénních úprav - půdorys výkopů | [14 empty] | VV | 2 | 1 | True | 0 | ROZPOCET
| VV | ZR02_04 | "ZR02.04" 3883,08 |  | 3883.08 | [12 empty] | VV | 2 | 2 | True | 0 | ROZPOCET
| VV |  | odpočet zemních prací z ostatních rozpočtů | [14 empty] | VV | 2 | 1 | True | 0 | ROZPOCET
| VV |  | "IO.02" -0,675 |  | -0.675 | [12 empty] | VV | 2 | 2 | True | 0 | ROZPOCET
| VV |  | "IO.03" -(43,008+219,24) |  | -262.248 | [12 empty] | VV | 2 | 2 | True | 0 | ROZPOCET
| VV |  | "IO.04" -(631,171+34,68) |  | -665.851 | [12 empty] | VV | 2 | 2 | True | 0 | ROZPOCET
| VV |  | "IO.07" -62 |  | -62 | [12 empty] | VV | 2 | 2 | True | 0 | ROZPOCET
| VV | Jáma_tr4 | Součet |  | 2892.306 | [12 empty] | VV | 2 | 4 | True | 1 | ROZPOCET
6 | K | 162551108 | Vodorovné přemístění výkopku nebo sypaniny po suchu na obvyklém dopravním prostředku, bez naložení výkopku, avšak se složením bez rozhrnutí z horniny třídy těžitelnosti I skupiny 1 až 3 na vzdálenost přes 2 500 do 3 000 m | m3 | 10155.036 |  | 0 | CS ÚRS 2023 01 |  | základní |  | 0 | 0 | 0 | 0 | 0 | 4 | K | 2 |  |  |  | ROZPOCET | [5 empty] | 0 | 0 | 0 | 0 | 0 | 1 | 0 | 4 | 72665549
| Online PSC |  | https://podminky.urs.cz/item/CS_URS_2023_01/162551108 | [14 empty] | Online PSC | 2
| VV |  | Jáma_tr1_2 |  | 5415.988 | [12 empty] | VV | 2 | 2 | True | 0 | ROZPOCET
| VV |  | Jáma_tr3 |  | 30.268 | [12 empty] | VV | 2 | 2 | True | 0 | ROZPOCET
| VV |  | Mezisoučet |  | 5446.256 | [12 empty] | VV | 2 | 3 | True | 0 | ROZPOCET
| VV |  | ZR03_08 |  | 3754.81 | [12 empty] | VV | 2 | 2 | True | 0 | ROZPOCET
| VV |  | ZR03_24/2 |  | 953.97 | [12 empty] | VV | 2 | 2 | True | 0 | ROZPOCET
| VV |  | Mezisoučet |  | 4708.78 | [12 empty] | VV | 2 | 3 | True | 0 | ROZPOCET
| VV |  | Součet |  | 10155.036 | [12 empty] | VV | 2 | 4 | True | 1 | ROZPOCET
7 | K | 162551128 | Vodorovné přemístění výkopku nebo sypaniny po suchu na obvyklém dopravním prostředku, bez naložení výkopku, avšak se složením bez rozhrnutí z horniny třídy těžitelnosti II skupiny 4 a 5 na vzdálenost přes 2 500 do 3 000 m | m3 | 2892.306 |  | 0 | CS ÚRS 2023 01 |  | základní |  | 0 | 0 | 0 | 0 | 0 | 4 | K | 2 |  |  |  | ROZPOCET | [5 empty] | 0 | 0 | 0 | 0 | 0 | 1 | 0 | 4 | 110684545
| Online PSC |  | https://podminky.urs.cz/item/CS_URS_2023_01/162551128 | [14 empty] | Online PSC | 2
| VV |  | Jáma_tr4 |  | 2892.306 | [12 empty] | VV | 2 | 2 | True | 0 | ROZPOCET
| VV |  | Součet |  | 2892.306 | [12 empty] | VV | 2 | 4 | True | 1 | ROZPOCET
8 | K | 167151111 | Nakládání, skládání a překládání neulehlého výkopku nebo sypaniny strojně nakládání, množství přes 100 m3, z hornin třídy těžitelnosti I, skupiny 1 až 3 | m3 | 4708.78 |  | 0 | CS ÚRS 2023 01 |  | základní |  | 0 | 0 | 0 | 0 | 0 | 4 | K | 2 |  |  |  | ROZPOCET | [5 empty] | 0 | 0 | 0 | 0 | 0 | 1 | 0 | 4 | 791344940
| Online PSC |  | https://podminky.urs.cz/item/CS_URS_2023_01/167151111 | [14 empty] | Online PSC | 2
| VV |  | zpětný zásyp | [14 empty] | VV | 2 | 1 | True | 0 | ROZPOCET
| VV |  | z |  | 4708.78 | [12 empty] | VV | 2 | 2 | True | 0 | ROZPOCET
| VV |  | Součet |  | 4708.78 | [12 empty] | VV | 2 | 4 | True | 1 | ROZPOCET
9 | K | 171201231 | Poplatek za uložení stavebního odpadu na recyklační skládce (skládkovné) zeminy a kamení zatříděného do Katalogu odpadů pod kódem 17 05 04 | t | 6533.608 |  | 0 | CS ÚRS 2023 01 |  | základní |  | 0 | 0 | 0 | 0 | 0 | 4 | K | 2 |  |  |  | ROZPOCET | [5 empty] | 0 | 0 | 0 | 0 | 0 | 1 | 0 | 4 | 1260151884
| Online PSC |  | https://podminky.urs.cz/item/CS_URS_2023_01/171201231 | [14 empty] | Online PSC | 2
| VV |  | Jáma_tr1_2 |  | 5415.988 | [12 empty] | VV | 2 | 2 | True | 0 | ROZPOCET
| VV |  | Jáma_tr3 |  | 30.268 | [12 empty] | VV | 2 | 2 | True | 0 | ROZPOCET
| VV |  | Jáma_tr4 |  | 2892.306 | [12 empty] | VV | 2 | 2 | True | 0 | ROZPOCET
| VV |  | -z |  | -4708.78 | [12 empty] | VV | 2 | 2 | True | 0 | ROZPOCET
| VV |  | Součet |  | 3629.782 | [12 empty] | VV | 2 | 4 | True | 0 | ROZPOCET
| VV |  | 3629,782 * 1,8 " Přepočtené koeficientem množství |  | 6533.6076 | [12 empty] | VV | 2 | 2 | True | 1 | ROZPOCET
10 | K | 171251201 | Uložení sypaniny na skládky nebo meziskládky bez hutnění s upravením uložené sypaniny do předepsaného tvaru | m3 | 3629.782 |  | 0 | CS ÚRS 2023 01 |  | základní |  | 0 | 0 | 0 | 0 | 0 | 4 | K | 2 |  |  |  | ROZPOCET | [5 empty] | 0 | 0 | 0 | 0 | 0 | 1 | 0 | 4 | 2073988083
| Online PSC |  | https://podminky.urs.cz/item/CS_URS_2023_01/171251201 | [14 empty] | Online PSC | 2
| VV |  | Jáma_tr1_2 |  | 5415.988 | [12 empty] | VV | 2 | 2 | True | 0 | ROZPOCET
| VV |  | Jáma_tr3 |  | 30.268 | [12 empty] | VV | 2 | 2 | True | 0 | ROZPOCET
| VV |  | Jáma_tr4 |  | 2892.306 | [12 empty] | VV | 2 | 2 | True | 0 | ROZPOCET
| VV |  | -z |  | -4708.78 | [12 empty] | VV | 2 | 2 | True | 0 | ROZPOCET
| VV |  | Součet |  | 3629.782 | [12 empty] | VV | 2 | 4 | True | 1 | ROZPOCET
11 | K | 174151101R | Zásyp sypaninou z jakékoliv horniny strojně s uložením výkopku ve vrstvách se zhutněním jam, šachet, rýh nebo kolem objektů v těchto vykopávkách, hutněno po vrstvách 200 mm | m3 | 1907.94 |  | 0 |  |  | základní |  | 0 | 0 | 0 | 0 | 0 | 4 | K | 2 |  |  |  | ROZPOCET | [5 empty] | 0 | 0 | 0 | 0 | 0 | 1 | 0 | 4 | 246693607
| VV |  | D.1.1.2.18 Orientační výkres terénních úprav - půdorys výkopů | [14 empty] | VV | 2 | 1 | True | 0 | ROZPOCET
| VV | ZR03_24 | "ZR03.24" 1907,94 |  | 1907.94 | [12 empty] | VV | 2 | 2 | True | 0 | ROZPOCET
| VV |  | Součet |  | 1907.94 | [12 empty] | VV | 2 | 4 | True | 1 | ROZPOCET
12 | M | 58344171 | štěrkodrť frakce 0/32 | t | 1717.146 |  | 0 | CS ÚRS 2023 01 |  | základní |  | 0 | 1 | 1717.146 | 0 | 0 | 8 | M | 2 |  |  |  | ROZPOCET | [5 empty] | 0 | 0 | 0 | 0 | 0 | 1 | 0 | 4 | 1993051736
| VV |  | D.1.1.2.18 Orientační výkres terénních úprav - půdorys výkopů | [14 empty] | VV | 2 | 1 | True | 0 | ROZPOCET
| VV |  | 50% zeminy a 50% kamenivo 0-32 | [14 empty] | VV | 2 | 1 | True | 0 | ROZPOCET
| VV |  | "ZR03.24" 1907,94/2*1,8 |  | 1717.146 | [12 empty] | VV | 2 | 2 | True | 0 | ROZPOCET
| VV |  | Součet |  | 1717.146 | [12 empty] | VV | 2 | 4 | True | 1 | ROZPOCET
13 | K | 174151102R | Zásyp sypaninou z jakékoliv horniny strojně s uložením výkopku ve vrstvách se zhutněním v prostorách s omezeným pohybem stroje s urovnáním povrchu zásypu, hutněno po vrstvách 200 mm | m3 | 3754.81 |  | 0 |  |  | základní |  | 0 | 0 | 0 | 0 | 0 | 4 | K | 2 |  |  |  | ROZPOCET | [5 empty] | 0 | 0 | 0 | 0 | 0 | 1 | 0 | 4 | 989984623
| VV |  | D.1.1.2.18 Orientační výkres terénních úprav - půdorys výkopů | [14 empty] | VV | 2 | 1 | True | 0 | ROZPOCET
| VV | ZR03_08 | "ZR03.08" 3754,81 |  | 3754.81 | [12 empty] | VV | 2 | 2 | True | 0 | ROZPOCET
| VV |  | Součet |  | 3754.81 | [12 empty] | VV | 2 | 4 | True | 1 | ROZPOCET
| D | 2 | Zakládání |  |  |  | 0 |  |  |  |  | 0 |  | 9187.5512 |  | 0 | 1 | D | 1 |  |  |  | ROZPOCET | [11 empty] | 0
14 | K | 212750102R | Trativody z drenážních a melioračních trubek pro budovy se zřízením štěrkového lože pod trubky a s jejich obsypem v otevřeném výkopu trubka tyčová PVC-U plocha pro vtékání vody min. 80 cm2/m SN 4 celoperforovaná 270° DN 125 | m | 102.431 |  | 0 |  |  | základní |  | 0 | 0.23778 | 24.356 | 0 | 0 | 4 | K | 2 |  |  |  | ROZPOCET | [5 empty] | 0 | 0 | 0 | 0 | 0 | 1 | 0 | 4 | 2039386510
| VV |  | D.1.1.2.02 Výkres blízkého okolí SO01 | [14 empty] | VV | 2 | 1 | True | 0 | ROZPOCET
| VV |  | "RR01.00" 101,931 |  | 101.931 | [12 empty] | VV | 2 | 2 | True | 0 | ROZPOCET
| VV |  | "RR03.01" 0,5 |  | 0.5 | [12 empty] | VV | 2 | 2 | True | 0 | ROZPOCET
| VV |  | Součet |  | 102.431 | [12 empty] | VV | 2 | 4 | True | 1 | ROZPOCET
15 | K | 213141133 | Zřízení vrstvy z geotextilie filtrační, separační, odvodňovací, ochranné, výztužné nebo protierozní ve sklonu přes 1:2 do 1:1, šířky přes 6 do 8,5 m | m2 | 250 |  | 0 | CS ÚRS 2023 01 |  | základní |  | 0 | 0.00022 | 0.055 | 0 | 0 | 4 | K | 2 |  |  |  | ROZPOCET | [5 empty] | 0 | 0 | 0 | 0 | 0 | 1 | 0 | 4 | 375433823
| Online PSC |  | https://podminky.urs.cz/item/CS_URS_2023_01/213141133 | [14 empty] | Online PSC | 2
| VV |  | D.1.1.2.02 Výkres blízkého okolí SO01 | [14 empty] | VV | 2 | 1 | True | 0 | ROZPOCET
| VV |  | dočasné zajištění stability jižního svahu | [14 empty] | VV | 2 | 1 | True | 0 | ROZPOCET
| VV |  | 250 |  | 250 | [12 empty] | VV | 2 | 2 | True | 0 | ROZPOCET
| VV |  | Součet |  | 250 | [12 empty] | VV | 2 | 4 | True | 1 | ROZPOCET
16 | M | 69311081 | geotextilie netkaná separační, ochranná, filtrační, drenážní PES 300g/m2 | m2 | 296.125 |  | 0 | CS ÚRS 2023 01 |  | základní |  | 0 | 0.0003 | 0.088837 | 0 | 0 | 8 | M | 2 |  |  |  | ROZPOCET | [5 empty] | 0 | 0 | 0 | 0 | 0 | 1 | 0 | 4 | 55589893
| VV |  | D.1.1.2.02 Výkres blízkého okolí SO01 | [14 empty] | VV | 2 | 1 | True | 0 | ROZPOCET
| VV |  | dočasné zajištění stability jižního svahu | [14 empty] | VV | 2 | 1 | True | 0 | ROZPOCET
| VV |  | 250 |  | 250 | [12 empty] | VV | 2 | 2 | True | 0 | ROZPOCET
| VV |  | Součet |  | 250 | [12 empty] | VV | 2 | 4 | True | 0 | ROZPOCET
| VV |  | 250 * 1,1845 " Přepočtené koeficientem množství |  | 296.125 | [12 empty] | VV | 2 | 2 | True | 1 | ROZPOCET
17 | K | 218111113 | Odvětrání radonu vodorovné kladené do štěrkového podsypu drenážní z plastových perforovaných trubek, vnitřní průměr přes 80 do 100 mm | m | 97.069 |  | 0 | CS ÚRS 2023 01 |  | základní |  | 0 | 0.0005 | 0.048535 | 0 | 0 | 4 | K | 2 |  |  |  | ROZPOCET | [5 empty] | 0 | 0 | 0 | 0 | 0 | 1 | 0 | 4 | -1789807809
| Online PSC |  | https://podminky.urs.cz/item/CS_URS_2023_01/218111113 | [14 empty] | Online PSC | 2
| VV |  | D.1.1.3.02.03 Schéma odvětrání radonu z podloží | [14 empty] | VV | 2 | 1 | True | 0 | ROZPOCET
| VV |  | "RR01.00" 91,569 |  | 91.569 | [12 empty] | VV | 2 | 2 | True | 0 | ROZPOCET
| VV |  | "RR01.01" 5,5 |  | 5.5 | [12 empty] | VV | 2 | 2 | True | 0 | ROZPOCET
| VV |  | Součet |  | 97.069 | [12 empty] | VV | 2 | 4 | True | 1 | ROZPOCET
18 | K | 218121112 | Odvětrání radonu svislé z plastových trubek, vnitřní průměr přes 110 do 140 mm | m | 10.221 |  | 0 | CS ÚRS 2023 01 |  | základní |  | 0 | 0.00769 | 0.078599 | 0 | 0 | 4 | K | 2 |  |  |  | ROZPOCET | [5 empty] | 0 | 0 | 0 | 0 | 0 | 1 | 0 | 4 | 272713216
| Online PSC |  | https://podminky.urs.cz/item/CS_URS_2023_01/218121112 | [14 empty] | Online PSC | 2
| VV |  | D.1.1.3.02.03 Schéma odvětrání radonu z podloží | [14 empty] | VV | 2 | 1 | True | 0 | ROZPOCET
| VV |  | "RR02.00" 9,221 |  | 9.221 | [12 empty] | VV | 2 | 2 | True | 0 | ROZPOCET
| VV |  | "RR02.01" 1 |  | 1 | [12 empty] | VV | 2 | 2 | True | 0 | ROZPOCET
| VV |  | Součet |  | 10.221 | [12 empty] | VV | 2 | 4 | True | 1 | ROZPOCET
19 | K | 271532211R | Podsyp pod základové konstrukce se zhutněním a urovnáním povrchu z kameniva hrubého, frakce 16 - 63 mm | m3 | 2416.79 |  | 0 |  |  | základní |  | 0 | 2.16 | 5220.2664 | 0 | 0 | 4 | K | 2 |  |  |  | ROZPOCET | [5 empty] | 0 | 0 | 0 | 0 | 0 | 1 | 0 | 4 | 1030513759
| VV |  | D.1.1. Technická zpráva | [14 empty] | VV | 2 | 1 | True | 0 | ROZPOCET
| VV |  | D.1.1.3.03 Výpis skladeb konstrukcí | [14 empty] | VV | 2 | 1 | True | 0 | ROZPOCET
| VV |  | D.1.1.2.08 Řez A-A | [14 empty] | VV | 2 | 1 | True | 0 | ROZPOCET
| VV |  | D.1.1.2.18 Orientační výkres terénních úprav - půdorys výkopů | [14 empty] | VV | 2 | 1 | True | 0 | ROZPOCET
| VV |  | "ZR03.07" 2416,79 |  | 2416.79 | [12 empty] | VV | 2 | 2 | True | 0 | ROZPOCET
| VV |  | Součet |  | 2416.79 | [12 empty] | VV | 2 | 4 | True | 1 | ROZPOCET
20 | K | 273313511 | Základy z betonu prostého desky z betonu kamenem neprokládaného tř. C 12/15 | m3 | 342.702 |  | 0 | CS ÚRS 2023 01 |  | základní |  | 0 | 2.301 | 788.5642 | 0 | 0 | 4 | K | 2 |  |  |  | ROZPOCET | [5 empty] | 0 | 0 | 0 | 0 | 0 | 1 | 0 | 4 | -1890638212
| Online PSC |  | https://podminky.urs.cz/item/CS_URS_2023_01/273313511 | [14 empty] | Online PSC | 2
| VV |  | D.1.1. Technická zpráva | [14 empty] | VV | 2 | 1 | True | 0 | ROZPOCET
| VV |  | D.1.1.3.03 Výpis skladeb konstrukcí | [14 empty] | VV | 2 | 1 | True | 0 | ROZPOCET
| VV |  | D.1.1.2.01 Ostatní konstrukce v základech | [14 empty] | VV | 2 | 1 | True | 0 | ROZPOCET
| VV |  | D.1.2.02 Výkres tvaru základové desky | [14 empty] | VV | 2 | 1 | True | 0 | ROZPOCET
| VV |  | podkladní beton | [14 empty] | VV | 2 | 1 | True | 0 | ROZPOCET
| VV |  | "DZ01-45" 93,86*0,1 |  | 9.386 | [12 empty] | VV | 2 | 2 | True | 0 | ROZPOCET
| VV |  | "DZ01-47" (526,52+55,78+18,9+326,1+31,3+54,4+113,5+483,2+42,4+72,5)*0,1 |  | 172.46 | [12 empty] | VV | 2 | 2 | True | 0 | ROZPOCET
| VV |  | "DZ01-48" (81,8+48,3+3,8+1,8+228,91+50+3,8)*0,1 |  | 41.841 | [12 empty] | VV | 2 | 2 | True | 0 | ROZPOCET
| VV |  | Mezisoučet |  | 223.687 | [12 empty] | VV | 2 | 3 | True | 0 | ROZPOCET
| VV |  | ochranný beton hydroizolace | [14 empty] | VV | 2 | 1 | True | 0 | ROZPOCET
| VV |  | "DZ01-47" (526,52+55,78+18,9+326,1+31,3+54,4+113,5+483,2+42,4+72,5)*0,056 |  | 96.5776 | [12 empty] | VV | 2 | 2 | True | 0 | ROZPOCET
| VV |  | "DZ01-48" (81,8+48,3+3,8+1,8+228,91+50+3,8)*0,052 |  | 21.7573 | [12 empty] | VV | 2 | 2 | True | 0 | ROZPOCET
| VV |  | Mezisoučet |  | 118.3349 | [12 empty] | VV | 2 | 3 | True | 0 | ROZPOCET
| VV |  | D.1.1.3.07.16 D16 Hrana vjezdu | [14 empty] | VV | 2 | 1 | True | 0 | ROZPOCET
| VV |  | 6,8*0,5*0,2 |  | 0.68 | [12 empty] | VV | 2 | 2 | True | 0 | ROZPOCET
| VV |  | Mezisoučet |  | 0.68 | [12 empty] | VV | 2 | 3 | True | 0 | ROZPOCET
| VV |  | Součet |  | 342.7019 | [12 empty] | VV | 2 | 4 | True | 1 | ROZPOCET
21 | K | 273321611 | Základy z betonu železového (bez výztuže) desky z betonu bez zvláštních nároků na prostředí tř. C 30/37 | m3 | 464.624 |  | 0 | CS ÚRS 2023 01 |  | základní |  | 0 | 2.5019 | 1162.4288 | 0 | 0 | 4 | K | 2 |  |  |  | ROZPOCET | [5 empty] | 0 | 0 | 0 | 0 | 0 | 1 | 0 | 4 | 1520971956
| Online PSC |  | https://podminky.urs.cz/item/CS_URS_2023_01/273321611 | [14 empty] | Online PSC | 2
| VV |  | D.1.1. Technická zpráva | [14 empty] | VV | 2 | 1 | True | 0 | ROZPOCET
| VV |  | D.1.2.01 Statický výpočet a technická zpráva | [14 empty] | VV | 2 | 1 | True | 0 | ROZPOCET
| VV |  | D.1.1.3.03 Výpis skladeb konstrukcí | [14 empty] | VV | 2 | 1 | True | 0 | ROZPOCET
| VV |  | D.1.1.2.01 Ostatní konstrukce v základech | [14 empty] | VV | 2 | 1 | True | 0 | ROZPOCET
| VV |  | D.1.2.02 Výkres tvaru základové desky | [14 empty] | VV | 2 | 1 | True | 0 | ROZPOCET
| VV |  | odměřeno z PD | [14 empty] | VV | 2 | 1 | True | 0 | ROZPOCET
| VV |  | "ZD01.44" (3,78+55,46+72,64+43,12+485,07+113,838+54,35+30,89+339,44+520,37+19,01+57,96+81,24+53,87+1,8+5,5+229,94)*0,2 |  | 433.6556 | [12 empty] | VV | 2 | 2 | True | 0 | ROZPOCET
| VV |  | "ZD01.45" 93,86*0,256 |  | 24.0282 | [12 empty] | VV | 2 | 2 | True | 0 | ROZPOCET
| VV |  | "ZD01.07" 6,94 |  | 6.94 | [12 empty] | VV | 2 | 2 | True | 0 | ROZPOCET
| VV |  | Součet |  | 464.6238 | [12 empty] | VV | 2 | 4 | True | 1 | ROZPOCET
22 | K | 273351121 | Bednění základů desek zřízení | m2 | 264.237 |  | 0 | CS ÚRS 2023 01 |  | základní |  | 0 | 0.00247 | 0.65267 | 0 | 0 | 4 | K | 2 |  |  |  | ROZPOCET | [5 empty] | 0 | 0 | 0 | 0 | 0 | 1 | 0 | 4 | -309965815
| Online PSC |  | https://podminky.urs.cz/item/CS_URS_2023_01/273351121 | [14 empty] | Online PSC | 2
| VV |  | D.1.1. Technická zpráva | [14 empty] | VV | 2 | 1 | True | 0 | ROZPOCET
| VV |  | D.1.2.01 Statický výpočet a technická zpráva | [14 empty] | VV | 2 | 1 | True | 0 | ROZPOCET
| VV |  | D.1.1.3.03 Výpis skladeb konstrukcí | [14 empty] | VV | 2 | 1 | True | 0 | ROZPOCET
| VV |  | D.1.1.2.01 Ostatní konstrukce v základech | [14 empty] | VV | 2 | 1 | True | 0 | ROZPOCET
| VV |  | D.1.2.02 Výkres tvaru základové desky | [14 empty] | VV | 2 | 1 | True | 0 | ROZPOCET
| VV |  | odměřeno z PD | [14 empty] | VV | 2 | 1 | True | 0 | ROZPOCET
| VV |  | "ZD01.44" (89,2+121,2+58,9+45,2+42,3+130+123,7+58,3+65,3+31,7+14,9+36,3+55,6+31,7+7,8+5,4)*0,2 |  | 183.5 | [12 empty] | VV | 2 | 2 | True | 0 | ROZPOCET
| VV |  | "ZD01.45" 261,2*0,256 |  | 66.8672 | [12 empty] | VV | 2 | 2 | True | 0 | ROZPOCET
| VV |  | "ZD01.07" 36,5*0,3 |  | 10.95 | [12 empty] | VV | 2 | 2 | True | 0 | ROZPOCET
| VV |  | Mezisoučet |  | 261.3172 | [12 empty] | VV | 2 | 3 | True | 0 | ROZPOCET
| VV |  | D.1.1.3.07.16 D16 Hrana vjezdu | [14 empty] | VV | 2 | 1 | True | 0 | ROZPOCET
| VV |  | (6,8+0,5)*2*0,2 |  | 2.92 | [12 empty] | VV | 2 | 2 | True | 0 | ROZPOCET
| VV |  | Mezisoučet |  | 2.92 | [12 empty] | VV | 2 | 3 | True | 0 | ROZPOCET
| VV | Bed_ZD | Součet |  | 264.2372 | [12 empty] | VV | 2 | 4 | True | 1 | ROZPOCET
23 | K | 273351122 | Bednění základů desek odstranění | m2 | 264.237 |  | 0 | CS ÚRS 2023 01 |  | základní |  | 0 | 0 | 0 | 0 | 0 | 4 | K | 2 |  |  |  | ROZPOCET | [5 empty] | 0 | 0 | 0 | 0 | 0 | 1 | 0 | 4 | 727389033
| Online PSC |  | https://podminky.urs.cz/item/CS_URS_2023_01/273351122 | [14 empty] | Online PSC | 2
| VV |  | Bed_zd |  | 264.2372 | [12 empty] | VV | 2 | 2 | True | 0 | ROZPOCET
| VV |  | Součet |  | 264.2372 | [12 empty] | VV | 2 | 4 | True | 1 | ROZPOCET
24 | K | 273353102 | Bednění kotevních otvorů a prostupů v základových konstrukcích v deskách včetně polohového zajištění a odbednění, popř. ztraceného bednění z pletiva apod. průřezu do 0,01 m2, hl. přes 0,25 do 0,50 m | kus | 6 |  | 0 | CS ÚRS 2023 01 |  | základní |  | 0 | 0.00217 | 0.01302 | 0 | 0 | 4 | K | 2 |  |  |  | ROZPOCET | [5 empty] | 0 | 0 | 0 | 0 | 0 | 1 | 0 | 4 | -2097312122
| Online PSC |  | https://podminky.urs.cz/item/CS_URS_2023_01/273353102 | [14 empty] | Online PSC | 2
| VV |  | D.1.1.3.08.11 Výpis prostupů | [14 empty] | VV | 2 | 1 | True | 0 | ROZPOCET
| VV |  | železobeton | [14 empty] | VV | 2 | 1 | True | 0 | ROZPOCET
| VV |  | "PU00.01" 6 |  | 6 | [12 empty] | VV | 2 | 2 | True | 0 | ROZPOCET
| VV |  | Součet |  | 6 | [12 empty] | VV | 2 | 4 | True | 1 | ROZPOCET
25 | K | 273353111 | Bednění kotevních otvorů a prostupů v základových konstrukcích v deskách včetně polohového zajištění a odbednění, popř. ztraceného bednění z pletiva apod. průřezu přes 0,01 do 0,02 m2, hl. do 0,50 m | kus | 28 |  | 0 | CS ÚRS 2023 01 |  | základní |  | 0 | 0.00308 | 0.08624 | 0 | 0 | 4 | K | 2 |  |  |  | ROZPOCET | [5 empty] | 0 | 0 | 0 | 0 | 0 | 1 | 0 | 4 | -1399089410
| Online PSC |  | https://podminky.urs.cz/item/CS_URS_2023_01/273353111 | [14 empty] | Online PSC | 2
| VV |  | D.1.1.3.08.11 Výpis prostupů | [14 empty] | VV | 2 | 1 | True | 0 | ROZPOCET
| VV |  | beton | [14 empty] | VV | 2 | 1 | True | 0 | ROZPOCET
| VV |  | "PU00.01" 3 |  | 3 | [12 empty] | VV | 2 | 2 | True | 0 | ROZPOCET
| VV |  | železobeton | [14 empty] | VV | 2 | 1 | True | 0 | ROZPOCET
| VV |  | "PU00.01" 25 |  | 25 | [12 empty] | VV | 2 | 2 | True | 0 | ROZPOCET
| VV |  | Součet |  | 28 | [12 empty] | VV | 2 | 4 | True | 1 | ROZPOCET
26 | K | 273353121 | Bednění kotevních otvorů a prostupů v základových konstrukcích v deskách včetně polohového zajištění a odbednění, popř. ztraceného bednění z pletiva apod. průřezu přes 0,02 do 0,05 m2, hl. do 0,50 m | kus | 8 |  | 0 | CS ÚRS 2023 01 |  | základní |  | 0 | 0.00498 | 0.03984 | 0 | 0 | 4 | K | 2 |  |  |  | ROZPOCET | [5 empty] | 0 | 0 | 0 | 0 | 0 | 1 | 0 | 4 | 1285598800
| Online PSC |  | https://podminky.urs.cz/item/CS_URS_2023_01/273353121 | [14 empty] | Online PSC | 2
| VV |  | D.1.1.3.08.11 Výpis prostupů | [14 empty] | VV | 2 | 1 | True | 0 | ROZPOCET
| VV |  | železobeton | [14 empty] | VV | 2 | 1 | True | 0 | ROZPOCET
| VV |  | "PU00.01" 1 |  | 1 | [12 empty] | VV | 2 | 2 | True | 0 | ROZPOCET
| VV |  | "PU00.01" 1 |  | 1 | [12 empty] | VV | 2 | 2 | True | 0 | ROZPOCET
| VV |  | "PU00.01" 6 |  | 6 | [12 empty] | VV | 2 | 2 | True | 0 | ROZPOCET
| VV |  | Součet |  | 8 | [12 empty] | VV | 2 | 4 | True | 1 | ROZPOCET
27 | K | 273353131 | Bednění kotevních otvorů a prostupů v základových konstrukcích v deskách včetně polohového zajištění a odbednění, popř. ztraceného bednění z pletiva apod. průřezu přes 0,05 do 0,10 m2, hl. do 1,00 m | kus | 24 |  | 0 | CS ÚRS 2023 01 |  | základní |  | 0 | 0.01351 | 0.32424 | 0 | 0 | 4 | K | 2 |  |  |  | ROZPOCET | [5 empty] | 0 | 0 | 0 | 0 | 0 | 1 | 0 | 4 | 1842834485
| Online PSC |  | https://podminky.urs.cz/item/CS_URS_2023_01/273353131 | [14 empty] | Online PSC | 2
| VV |  | D.1.1.3.08.11 Výpis prostupů | [14 empty] | VV | 2 | 1 | True | 0 | ROZPOCET
| VV |  | železobeton | [14 empty] | VV | 2 | 1 | True | 0 | ROZPOCET
| VV |  | "PU00.01" 1+21 |  | 22 | [12 empty] | VV | 2 | 2 | True | 0 | ROZPOCET
| VV |  | ztracené bednění | [14 empty] | VV | 2 | 1 | True | 0 | ROZPOCET
| VV |  | "PU00.01" 2 |  | 2 | [12 empty] | VV | 2 | 2 | True | 0 | ROZPOCET
| VV |  | Součet |  | 24 | [12 empty] | VV | 2 | 4 | True | 1 | ROZPOCET
28 | K | 273353141 | Bednění kotevních otvorů a prostupů v základových konstrukcích v deskách včetně polohového zajištění a odbednění, popř. ztraceného bednění z pletiva apod. průřezu přes 0,10 do 0,17 m2, hl. do 1,00 m | kus | 10 |  | 0 | CS ÚRS 2023 01 |  | základní |  | 0 | 0.01827 | 0.1827 | 0 | 0 | 4 | K | 2 |  |  |  | ROZPOCET | [5 empty] | 0 | 0 | 0 | 0 | 0 | 1 | 0 | 4 | 447669094
| Online PSC |  | https://podminky.urs.cz/item/CS_URS_2023_01/273353141 | [14 empty] | Online PSC | 2
| VV |  | D.1.1.3.08.11 Výpis prostupů | [14 empty] | VV | 2 | 1 | True | 0 | ROZPOCET
| VV |  | železobeton | [14 empty] | VV | 2 | 1 | True | 0 | ROZPOCET
| VV |  | "PU00.01" 7 |  | 7 | [12 empty] | VV | 2 | 2 | True | 0 | ROZPOCET
| VV |  | ztracené bednění | [14 empty] | VV | 2 | 1 | True | 0 | ROZPOCET
| VV |  | "PU00.01" 3 |  | 3 | [12 empty] | VV | 2 | 2 | True | 0 | ROZPOCET
| VV |  | Součet |  | 10 | [12 empty] | VV | 2 | 4 | True | 1 | ROZPOCET
29 | K | 273353151 | Bednění kotevních otvorů a prostupů v základových konstrukcích v deskách včetně polohového zajištění a odbednění, popř. ztraceného bednění z pletiva apod. průřezu přes 0,17 do 0,25 m2, hl. do 1,00 m | kus | 3 |  | 0 | CS ÚRS 2023 01 |  | základní |  | 0 | 0.02277 | 0.06831 | 0 | 0 | 4 | K | 2 |  |  |  | ROZPOCET | [5 empty] | 0 | 0 | 0 | 0 | 0 | 1 | 0 | 4 | -1964076450
| Online PSC |  | https://podminky.urs.cz/item/CS_URS_2023_01/273353151 | [14 empty] | Online PSC | 2
| VV |  | D.1.1.3.08.11 Výpis prostupů | [14 empty] | VV | 2 | 1 | True | 0 | ROZPOCET
| VV |  | železobeton | [14 empty] | VV | 2 | 1 | True | 0 | ROZPOCET
| VV |  | "PU00.01" 3 |  | 3 | [12 empty] | VV | 2 | 2 | True | 0 | ROZPOCET
| VV |  | Součet |  | 3 | [12 empty] | VV | 2 | 4 | True | 1 | ROZPOCET
30 | K | 274313611 | Základy z betonu prostého pasy betonu kamenem neprokládaného tř. C 16/20 | m3 | 43.843 |  | 0 | CS ÚRS 2023 01 |  | základní |  | 0 | 2.301 | 100.8836 | 0 | 0 | 4 | K | 2 |  |  |  | ROZPOCET | [5 empty] | 0 | 0 | 0 | 0 | 0 | 1 | 0 | 4 | 351512268
| Online PSC |  | https://podminky.urs.cz/item/CS_URS_2023_01/274313611 | [14 empty] | Online PSC | 2
| VV |  | D.1.1. Technická zpráva | [14 empty] | VV | 2 | 1 | True | 0 | ROZPOCET
| VV |  | D.1.2.01 Statický výpočet a technická zpráva | [14 empty] | VV | 2 | 1 | True | 0 | ROZPOCET
| VV |  | D.1.1.3.03 Výpis skladeb konstrukcí | [14 empty] | VV | 2 | 1 | True | 0 | ROZPOCET
| VV |  | D.1.1.2.01 Ostatní konstrukce v základech | [14 empty] | VV | 2 | 1 | True | 0 | ROZPOCET
| VV |  | D.1.2.02 Výkres tvaru základové desky | [14 empty] | VV | 2 | 1 | True | 0 | ROZPOCET
| VV |  | podkladní beton | [14 empty] | VV | 2 | 1 | True | 0 | ROZPOCET
| VV |  | odměřeno z PD | [14 empty] | VV | 2 | 1 | True | 0 | ROZPOCET
| VV |  | "DZ01.03" 423,6*0,1 |  | 42.36 | [12 empty] | VV | 2 | 2 | True | 0 | ROZPOCET
| VV |  | Součet |  | 42.36 | [12 empty] | VV | 2 | 4 | True | 0 | ROZPOCET
| VV |  | 42,36 * 1,035 " Přepočtené koeficientem množství |  | 43.8426 | [12 empty] | VV | 2 | 2 | True | 1 | ROZPOCET
31 | K | 274353111 | Bednění kotevních otvorů a prostupů v základových konstrukcích v pasech včetně polohového zajištění a odbednění, popř. ztraceného bednění z pletiva apod. průřezu přes 0,01 do 0,02 m2, hl. do 0,50 m | kus | 4 |  | 0 | CS ÚRS 2023 01 |  | základní |  | 0 | 0.00308 | 0.01232 | 0 | 0 | 4 | K | 2 |  |  |  | ROZPOCET | [5 empty] | 0 | 0 | 0 | 0 | 0 | 1 | 0 | 4 | 715747590
| Online PSC |  | https://podminky.urs.cz/item/CS_URS_2023_01/274353111 | [14 empty] | Online PSC | 2
| VV |  | D.1.1.3.08.11 Výpis prostupů | [14 empty] | VV | 2 | 1 | True | 0 | ROZPOCET
| VV |  | železobeton | [14 empty] | VV | 2 | 1 | True | 0 | ROZPOCET
| VV |  | "PU00.01" 4 |  | 4 | [12 empty] | VV | 2 | 2 | True | 0 | ROZPOCET
| VV |  | Součet |  | 4 | [12 empty] | VV | 2 | 4 | True | 1 | ROZPOCET
32 | K | 274353122 | Bednění kotevních otvorů a prostupů v základových konstrukcích v pasech včetně polohového zajištění a odbednění, popř. ztraceného bednění z pletiva apod. průřezu přes 0,02 do 0,05 m2, hl. přes 0,50 do 1,00 m | kus | 4 |  | 0 | CS ÚRS 2023 01 |  | základní |  | 0 | 0.0094 | 0.0376 | 0 | 0 | 4 | K | 2 |  |  |  | ROZPOCET | [5 empty] | 0 | 0 | 0 | 0 | 0 | 1 | 0 | 4 | 2078464881
| Online PSC |  | https://podminky.urs.cz/item/CS_URS_2023_01/274353122 | [14 empty] | Online PSC | 2
| VV |  | D.1.1.3.08.11 Výpis prostupů | [14 empty] | VV | 2 | 1 | True | 0 | ROZPOCET
| VV |  | železobeton | [14 empty] | VV | 2 | 1 | True | 0 | ROZPOCET
| VV |  | "PU00.01" 3+1 |  | 4 | [12 empty] | VV | 2 | 2 | True | 0 | ROZPOCET
| VV |  | Součet |  | 4 | [12 empty] | VV | 2 | 4 | True | 1 | ROZPOCET
33 | K | 274353131 | Bednění kotevních otvorů a prostupů v základových konstrukcích v pasech včetně polohového zajištění a odbednění, popř. ztraceného bednění z pletiva apod. průřezu přes 0,05 do 0,10 m2, hl. do 1,00 m | kus | 16 |  | 0 | CS ÚRS 2023 01 |  | základní |  | 0 | 0.01351 | 0.21616 | 0 | 0 | 4 | K | 2 |  |  |  | ROZPOCET | [5 empty] | 0 | 0 | 0 | 0 | 0 | 1 | 0 | 4 | -1231804561
| Online PSC |  | https://podminky.urs.cz/item/CS_URS_2023_01/274353131 | [14 empty] | Online PSC | 2
| VV |  | D.1.1.3.08.11 Výpis prostupů | [14 empty] | VV | 2 | 1 | True | 0 | ROZPOCET
| VV |  | železobeton | [14 empty] | VV | 2 | 1 | True | 0 | ROZPOCET
| VV |  | "PU00.01" 4+6 |  | 10 | [12 empty] | VV | 2 | 2 | True | 0 | ROZPOCET
| VV |  | beton | [14 empty] | VV | 2 | 1 | True | 0 | ROZPOCET
| VV |  | "PU00.01" 6 |  | 6 | [12 empty] | VV | 2 | 2 | True | 0 | ROZPOCET
| VV |  | Součet |  | 16 | [12 empty] | VV | 2 | 4 | True | 1 | ROZPOCET
34 | K | 274353141 | Bednění kotevních otvorů a prostupů v základových konstrukcích v pasech včetně polohového zajištění a odbednění, popř. ztraceného bednění z pletiva apod. průřezu přes 0,10 do 0,17 m2, hl. do 1,00 m | kus | 2 |  | 0 | CS ÚRS 2023 01 |  | základní |  | 0 | 0.01827 | 0.03654 | 0 | 0 | 4 | K | 2 |  |  |  | ROZPOCET | [5 empty] | 0 | 0 | 0 | 0 | 0 | 1 | 0 | 4 | 1341085900
| Online PSC |  | https://podminky.urs.cz/item/CS_URS_2023_01/274353141 | [14 empty] | Online PSC | 2
| VV |  | D.1.1.3.08.11 Výpis prostupů | [14 empty] | VV | 2 | 1 | True | 0 | ROZPOCET
| VV |  | železobeton | [14 empty] | VV | 2 | 1 | True | 0 | ROZPOCET
| VV |  | "PU00.01" 2 |  | 2 | [12 empty] | VV | 2 | 2 | True | 0 | ROZPOCET
| VV |  | Součet |  | 2 | [12 empty] | VV | 2 | 4 | True | 1 | ROZPOCET
35 | K | 279321348 | Základové zdi z betonu železového (bez výztuže) bez zvláštních nároků na prostředí tř. C 30/37 | m3 | 161.479 |  | 0 | CS ÚRS 2023 01 |  | základní |  | 0 | 2.5019 | 403.9995 | 0 | 0 | 4 | K | 2 |  |  |  | ROZPOCET | [5 empty] | 0 | 0 | 0 | 0 | 0 | 1 | 0 | 4 | 2053266587
| Online PSC |  | https://podminky.urs.cz/item/CS_URS_2023_01/279321348 | [14 empty] | Online PSC | 2
| VV |  | D.1.1. Technická zpráva | [14 empty] | VV | 2 | 1 | True | 0 | ROZPOCET
| VV |  | D.1.2.01 Statický výpočet a technická zpráva | [14 empty] | VV | 2 | 1 | True | 0 | ROZPOCET
| VV |  | D.1.1.3.03 Výpis skladeb konstrukcí | [14 empty] | VV | 2 | 1 | True | 0 | ROZPOCET
| VV |  | D.1.1.2.01 Ostatní konstrukce v základech | [14 empty] | VV | 2 | 1 | True | 0 | ROZPOCET
| VV |  | D.1.2.02 Výkres tvaru základové desky | [14 empty] | VV | 2 | 1 | True | 0 | ROZPOCET
| VV |  | "ZS02.07" (4,456+6,522+7,464+2,4+5+7,75+5,1+3,3+2,3+2)*0,3*2,36 |  | 32.7747 | [12 empty] | VV | 2 | 2 | True | 0 | ROZPOCET
| VV |  | "ZS02.07" (5,55+5,3+5,3)*0,4*1,94+5,3*0,4*1,74+5,8*0,4*1,54 |  | 19.794 | [12 empty] | VV | 2 | 2 | True | 0 | ROZPOCET
| VV |  | "ZS02.07" 5,25*0,4*2,44+14,28*0,4*2,04+10,75*0,4*1,64+7,7*0,4*2,6 |  | 31.8365 | [12 empty] | VV | 2 | 2 | True | 0 | ROZPOCET
| VV |  | "ZS02.07" 9,1*0,3*2,54+20,7*0,3+5,38*0,3*3,3+7,236*0,3*3,3 |  | 25.634 | [12 empty] | VV | 2 | 2 | True | 0 | ROZPOCET
| VV |  | "ZS02.07" 5,3*0,3*2,29+5,3*0,3*1,99+5,3*0,3*1,69+8,15*0,3*1,49+3,07*0,3*1,09 |  | 14.1392 | [12 empty] | VV | 2 | 2 | True | 0 | ROZPOCET
| VV |  | "ZS02.07" 12,62*0,3+8,346*0,3*2,7 |  | 10.5463 | [12 empty] | VV | 2 | 2 | True | 0 | ROZPOCET
| VV |  | "ZS02.07" (2,35+3,547+5,672+6,614+0,845)*0,3*0,6 |  | 3.425 | [12 empty] | VV | 2 | 2 | True | 0 | ROZPOCET
| VV |  | "ZS02.07" (4,847+0,845+1,584+0,845+1,954+6,75)*0,3*1,1 |  | 5.5522 | [12 empty] | VV | 2 | 2 | True | 0 | ROZPOCET
| VV |  | "ZS02.07" 10,4*0,3*1,1+5,95*0,3*0,8+12,45*0,3*1,1 |  | 8.9685 | [12 empty] | VV | 2 | 2 | True | 0 | ROZPOCET
| VV |  | "ZS02.07" (2,97+4,64)*0,3*1,1 |  | 2.5113 | [12 empty] | VV | 2 | 2 | True | 0 | ROZPOCET
| VV |  | "ZS02.07" 6,7*0,2*1,2+(3+4,85+2,1)*0,2*1,1 |  | 3.797 | [12 empty] | VV | 2 | 2 | True | 0 | ROZPOCET
| VV |  | Mezisoučet |  | 158.9788 | [12 empty] | VV | 2 | 3 | True | 0 | ROZPOCET
| VV |  | "ZS02.08" 10*0,25*1 |  | 2.5 | [12 empty] | VV | 2 | 2 | True | 0 | ROZPOCET
| VV |  | Mezisoučet |  | 2.5 | [12 empty] | VV | 2 | 3 | True | 0 | ROZPOCET
| VV |  | Součet |  | 161.4788 | [12 empty] | VV | 2 | 4 | True | 1 | ROZPOCET
36 | K | 279351121R | Bednění základových zdí rovné oboustranné za každou stranu zřízení, včetně příplatku za obloukové bednění | m2 | 1054.421 |  | 0 |  |  | základní |  | 0 | 0.00275 | 2.8997 | 0 | 0 | 4 | K | 2 |  |  |  | ROZPOCET | [5 empty] | 0 | 0 | 0 | 0 | 0 | 1 | 0 | 4 | 557024019
| VV |  | D.1.1. Technická zpráva | [14 empty] | VV | 2 | 1 | True | 0 | ROZPOCET
| VV |  | D.1.2.01 Statický výpočet a technická zpráva | [14 empty] | VV | 2 | 1 | True | 0 | ROZPOCET
| VV |  | D.1.1.3.03 Výpis skladeb konstrukcí | [14 empty] | VV | 2 | 1 | True | 0 | ROZPOCET
| VV |  | D.1.1.2.01 Ostatní konstrukce v základech | [14 empty] | VV | 2 | 1 | True | 0 | ROZPOCET
| VV |  | D.1.2.02 Výkres tvaru základové desky | [14 empty] | VV | 2 | 1 | True | 0 | ROZPOCET
| VV |  | "ZS02.07" (4,456+6,522+7,464+2,4+5+7,75+5,1+3,3+2,3+2)*2,36*2 |  | 218.4982 | [12 empty] | VV | 2 | 2 | True | 0 | ROZPOCET
| VV |  | "ZS02.07" (5,55+5,3+5,3)*1,94*2+5,3*1,74*2+5,8*1,54*2 |  | 98.97 | [12 empty] | VV | 2 | 2 | True | 0 | ROZPOCET
| VV |  | "ZS02.07" 5,25*2,44*2+14,28*2,04*2+10,75*1,64*2+7,7*2,6*2 |  | 159.1824 | [12 empty] | VV | 2 | 2 | True | 0 | ROZPOCET
| VV |  | "ZS02.07" 9,1*2,54*2+20,7*2+5,38*3,3*2+7,236*3,3*2 |  | 170.8936 | [12 empty] | VV | 2 | 2 | True | 0 | ROZPOCET
| VV |  | "ZS02.07" 5,3*2,29*2+5,3*1,99*2+5,3*1,69*2+8,15*1,49*2+3,07*1,09*2 |  | 94.2616 | [12 empty] | VV | 2 | 2 | True | 0 | ROZPOCET
| VV |  | "ZS02.07" 12,62*2,9*2+8,346*2,7*2 |  | 118.2644 | [12 empty] | VV | 2 | 2 | True | 0 | ROZPOCET
| VV |  | "ZS02.07" (2,35+3,547+5,672+6,614+0,845)*0,6*2 |  | 22.8336 | [12 empty] | VV | 2 | 2 | True | 0 | ROZPOCET
| VV |  | "ZS02.07" (4,847+0,845+1,584+0,845+1,954+6,75)*1,1*2 |  | 37.015 | [12 empty] | VV | 2 | 2 | True | 0 | ROZPOCET
| VV |  | "ZS02.07" 10,4*1,1*2+5,95*0,8*2+12,45*1,1*2 |  | 59.79 | [12 empty] | VV | 2 | 2 | True | 0 | ROZPOCET
| VV |  | "ZS02.07" (2,97+4,64)*1,1*2 |  | 16.742 | [12 empty] | VV | 2 | 2 | True | 0 | ROZPOCET
| VV |  | "ZS02.07" 6,7*1,2*2+(3+4,85+2,1)*1,1*2 |  | 37.97 | [12 empty] | VV | 2 | 2 | True | 0 | ROZPOCET
| VV |  | Mezisoučet |  | 1034.4208 | [12 empty] | VV | 2 | 3 | True | 0 | ROZPOCET
| VV |  | "ZS02.08" 10*1*2 |  | 20 | [12 empty] | VV | 2 | 2 | True | 0 | ROZPOCET
| VV |  | Mezisoučet |  | 20 | [12 empty] | VV | 2 | 3 | True | 0 | ROZPOCET
| VV | Bed_Zdi | Součet |  | 1054.4208 | [12 empty] | VV | 2 | 4 | True | 1 | ROZPOCET
37 | K | 279351122R | Bednění základových zdí rovné oboustranné za každou stranu odstranění, včetně příplatku za obloukové bednění | m2 | 1054.421 |  | 0 |  |  | základní |  | 0 | 0 | 0 | 0 | 0 | 4 | K | 2 |  |  |  | ROZPOCET | [5 empty] | 0 | 0 | 0 | 0 | 0 | 1 | 0 | 4 | -1978006452
| VV |  | Bed_Zdi |  | 1054.4208 | [12 empty] | VV | 2 | 2 | True | 0 | ROZPOCET
| VV |  | Součet |  | 1054.4208 | [12 empty] | VV | 2 | 4 | True | 1 | ROZPOCET
38 | K | 274313811 | Základy z betonu prostého pasy betonu kamenem neprokládaného tř. C 25/30 | m3 | 223.817 |  | 0 | CS ÚRS 2023 01 |  | základní |  | 0 | 2.5019 | 559.961 | 0 | 0 | 4 | K | 2 |  |  |  | ROZPOCET | [5 empty] | 0 | 0 | 0 | 0 | 0 | 1 | 0 | 4 | -1389859477
| Online PSC |  | https://podminky.urs.cz/item/CS_URS_2023_01/274313811 | [14 empty] | Online PSC | 2
| VV |  | D.1.1. Technická zpráva | [14 empty] | VV | 2 | 1 | True | 0 | ROZPOCET
| VV |  | D.1.2.01 Statický výpočet a technická zpráva | [14 empty] | VV | 2 | 1 | True | 0 | ROZPOCET
| VV |  | D.1.1.3.03 Výpis skladeb konstrukcí | [14 empty] | VV | 2 | 1 | True | 0 | ROZPOCET
| VV |  | D.1.1.2.01 Ostatní konstrukce v základech | [14 empty] | VV | 2 | 1 | True | 0 | ROZPOCET
| VV |  | D.1.2.02 Výkres tvaru základové desky | [14 empty] | VV | 2 | 1 | True | 0 | ROZPOCET
| VV |  | "ZS01.04" (2,255+6,85+4,1+4,1+4,1+0,745+8,975)*0,8*0,5 |  | 12.45 | [12 empty] | VV | 2 | 2 | True | 0 | ROZPOCET
| VV |  | "ZS01.04" (10,9+5,8+12,75+1,5+2,947+5,672+6,614+0,845+4,887+8,45+1,584+0,845+1,954+6,4+6,2+3,3+3,72+1,5)*0,8*0,5 |  | 34.3472 | [12 empty] | VV | 2 | 2 | True | 0 | ROZPOCET
| VV |  | "ZS01.04" (4,4+4,1+4,1+4,1+10,38+25,03+7,15)*1*0,5 |  | 29.63 | [12 empty] | VV | 2 | 2 | True | 0 | ROZPOCET
| VV |  | "ZS01.04" (4,456+6,522+7,464+5,1+3,35+2,3+2+7,3+5,9+2,65)*0,8*0,5 |  | 18.8168 | [12 empty] | VV | 2 | 2 | True | 0 | ROZPOCET
| VV |  | "ZS01.04" (4,8+1,552+13,837+5+5,6+10,2+37,73+1,2+0,567+0,567+0,567+0,567+0,567+4,583)*0,8*1,1 |  | 76.8566 | [12 empty] | VV | 2 | 2 | True | 0 | ROZPOCET
| VV |  | "ZS01.04" 2,240*0,33*1,1+2,24*0,33*1,1+5,927*0,8*1,1 |  | 6.842 | [12 empty] | VV | 2 | 2 | True | 0 | ROZPOCET
| VV |  | Mezisoučet |  | 178.9426 | [12 empty] | VV | 2 | 3 | True | 0 | ROZPOCET
| VV |  | "ZS01.04" 5,798*0,3*2,4+(3,538+1,647+2,275+4,1*2)*0,3*1,3+4,1*0,3*1,1+4,1*2*0,3*1+3,9*0,3*0,9+6,45*0,3*1,46+(4,1*3+6,85+1,9)*0,3*1,2 |  | 25.5511 | [12 empty] | VV | 2 | 2 | True | 0 | ROZPOCET
| VV |  | "ZS01.04" (5,17+4,628+4,762)*0,3*3+4,2*0,3*2,8+3,45*0,3*2,6 |  | 19.323 | [12 empty] | VV | 2 | 2 | True | 0 | ROZPOCET
| VV |  | Mezisoučet |  | 44.8741 | [12 empty] | VV | 2 | 3 | True | 0 | ROZPOCET
| VV |  | Součet |  | 223.8166 | [12 empty] | VV | 2 | 4 | True | 1 | ROZPOCET
39 | K | 274351121 | Bednění základů pasů rovné zřízení | m2 | 740.572 |  | 0 | CS ÚRS 2023 01 |  | základní |  | 0 | 0.00269 | 1.9921 | 0 | 0 | 4 | K | 2 |  |  |  | ROZPOCET | [5 empty] | 0 | 0 | 0 | 0 | 0 | 1 | 0 | 4 | -352432124
| Online PSC |  | https://podminky.urs.cz/item/CS_URS_2023_01/274351121 | [14 empty] | Online PSC | 2
| VV |  | D.1.1. Technická zpráva | [14 empty] | VV | 2 | 1 | True | 0 | ROZPOCET
| VV |  | D.1.2.01 Statický výpočet a technická zpráva | [14 empty] | VV | 2 | 1 | True | 0 | ROZPOCET
| VV |  | D.1.1.3.03 Výpis skladeb konstrukcí | [14 empty] | VV | 2 | 1 | True | 0 | ROZPOCET
| VV |  | D.1.1.2.01 Ostatní konstrukce v základech | [14 empty] | VV | 2 | 1 | True | 0 | ROZPOCET
| VV |  | D.1.2.02 Výkres tvaru základové desky | [14 empty] | VV | 2 | 1 | True | 0 | ROZPOCET
| VV |  | "ZS01.04" (2,255+6,85+4,1+4,1+4,1+0,745+8,975)*0,5*2 |  | 31.125 | [12 empty] | VV | 2 | 2 | True | 0 | ROZPOCET
| VV |  | "ZS01.04" (10,9+5,8+12,75+1,5+2,947+5,672+6,614+0,845+4,887+8,45+1,584+0,845+1,954+6,4+6,2+3,3+3,72+1,5)*0,5*2 |  | 85.868 | [12 empty] | VV | 2 | 2 | True | 0 | ROZPOCET
| VV |  | "ZS01.04" (4,4+4,1+4,1+4,1+10,38+25,03+7,15)*0,5*2 |  | 59.26 | [12 empty] | VV | 2 | 2 | True | 0 | ROZPOCET
| VV |  | "ZS01.04" (4,456+6,522+7,464+5,1+3,35+2,3+2+7,3+5,9+2,65)*0,5*2 |  | 47.042 | [12 empty] | VV | 2 | 2 | True | 0 | ROZPOCET
| VV |  | "ZS01.04" (4,8+1,552+13,837+5+5,6+10,2+37,73+1,2+0,567+0,567+0,567+0,567+0,567+4,583)*1,1*2 |  | 192.1414 | [12 empty] | VV | 2 | 2 | True | 0 | ROZPOCET
| VV |  | "ZS01.04" (2,240+0,3)*2*1,1*2+(5,927+0,8)*2*1,1 |  | 25.9754 | [12 empty] | VV | 2 | 2 | True | 0 | ROZPOCET
| VV |  | Mezisoučet |  | 441.4118 | [12 empty] | VV | 2 | 3 | True | 0 | ROZPOCET
| VV |  | "ZS01.04" 5,798*2,4*2+(3,538+1,647+2,275+4,1*2)*1,3*2+4,1*1,1*2+4,1*2*1*2+3,9*0,9*2+6,45*1,46*2+(4,1*3+6,85+1,9)*1,2*2 |  | 170.3404 | [12 empty] | VV | 2 | 2 | True | 0 | ROZPOCET
| VV |  | "ZS01.04" (5,17+4,628+4,762)*3*2+4,2*2,8*2+3,45*2,6*2 |  | 128.82 | [12 empty] | VV | 2 | 2 | True | 0 | ROZPOCET
| VV |  | Mezisoučet |  | 299.1604 | [12 empty] | VV | 2 | 3 | True | 0 | ROZPOCET
| VV | Bed_Zpasu | Součet |  | 740.5722 | [12 empty] | VV | 2 | 4 | True | 1 | ROZPOCET
40 | K | 274351122 | Bednění základů pasů rovné odstranění | m2 | 740.572 |  | 0 | CS ÚRS 2023 01 |  | základní |  | 0 | 0 | 0 | 0 | 0 | 4 | K | 2 |  |  |  | ROZPOCET | [5 empty] | 0 | 0 | 0 | 0 | 0 | 1 | 0 | 4 | -1518546780
| Online PSC |  | https://podminky.urs.cz/item/CS_URS_2023_01/274351122 | [14 empty] | Online PSC | 2
| VV |  | bed_Zpasu |  | 740.5722 | [12 empty] | VV | 2 | 2 | True | 0 | ROZPOCET
| VV |  | Součet |  | 740.5722 | [12 empty] | VV | 2 | 4 | True | 1 | ROZPOCET
41 | K | 275313611 | Základy z betonu prostého patky a bloky z betonu kamenem neprokládaného tř. C 16/20 | m3 | 38.955 |  | 0 | CS ÚRS 2023 01 |  | základní |  | 0 | 2.301 | 89.6362 | 0 | 0 | 4 | K | 2 |  |  |  | ROZPOCET | [5 empty] | 0 | 0 | 0 | 0 | 0 | 1 | 0 | 4 | 1221419781
| Online PSC |  | https://podminky.urs.cz/item/CS_URS_2023_01/275313611 | [14 empty] | Online PSC | 2
| VV |  | D.1.1. Technická zpráva | [14 empty] | VV | 2 | 1 | True | 0 | ROZPOCET
| VV |  | D.1.2.01 Statický výpočet a technická zpráva | [14 empty] | VV | 2 | 1 | True | 0 | ROZPOCET
| VV |  | D.1.1.3.03 Výpis skladeb konstrukcí | [14 empty] | VV | 2 | 1 | True | 0 | ROZPOCET
| VV |  | D.1.1.2.01 Ostatní konstrukce v základech | [14 empty] | VV | 2 | 1 | True | 0 | ROZPOCET
| VV |  | D.1.2.02 Výkres tvaru základové desky | [14 empty] | VV | 2 | 1 | True | 0 | ROZPOCET
| VV |  | podkladní beton | [14 empty] | VV | 2 | 1 | True | 0 | ROZPOCET
| VV |  | odměřeno z PD | [14 empty] | VV | 2 | 1 | True | 0 | ROZPOCET
| VV |  | "DZ01.03" 2,1*2,1*0,1*11 |  | 4.851 | [12 empty] | VV | 2 | 2 | True | 0 | ROZPOCET
| VV |  | "DZ01.03" 2,8*2,8*0,1*5 |  | 3.92 | [12 empty] | VV | 2 | 2 | True | 0 | ROZPOCET
| VV |  | "DZ01.03" 2,2*2,8*0,1*49 |  | 30.184 | [12 empty] | VV | 2 | 2 | True | 0 | ROZPOCET
| VV |  | Součet |  | 38.955 | [12 empty] | VV | 2 | 4 | True | 1 | ROZPOCET
42 | K | 275313811 | Základy z betonu prostého patky a bloky z betonu kamenem neprokládaného tř. C 25/30 | m3 | 1.894 |  | 0 | CS ÚRS 2023 01 |  | základní |  | 0 | 2.5019 | 4.7385 | 0 | 0 | 4 | K | 2 |  |  |  | ROZPOCET | [5 empty] | 0 | 0 | 0 | 0 | 0 | 1 | 0 | 4 | 640455556
| Online PSC |  | https://podminky.urs.cz/item/CS_URS_2023_01/275313811 | [14 empty] | Online PSC | 2
| VV |  | D.1.1. Technická zpráva | [14 empty] | VV | 2 | 1 | True | 0 | ROZPOCET
| VV |  | D.1.2.01 Statický výpočet a technická zpráva | [14 empty] | VV | 2 | 1 | True | 0 | ROZPOCET
| VV |  | D.1.1.3.03 Výpis skladeb konstrukcí | [14 empty] | VV | 2 | 1 | True | 0 | ROZPOCET
| VV |  | D.1.1.2.01 Ostatní konstrukce v základech | [14 empty] | VV | 2 | 1 | True | 0 | ROZPOCET
| VV |  | D.1.2.02 Výkres tvaru základové desky | [14 empty] | VV | 2 | 1 | True | 0 | ROZPOCET
| VV |  | odměřeno z PD | [14 empty] | VV | 2 | 1 | True | 0 | ROZPOCET
| VV |  | "ZP01.05" 0,21*0,09+0,33*0,3+0,33*0,7+0,2*1+0,33*0,99+0,33*1,19+0,45*1,39 |  | 1.8938 | [12 empty] | VV | 2 | 2 | True | 0 | ROZPOCET
| VV |  | Součet |  | 1.8938 | [12 empty] | VV | 2 | 4 | True | 1 | ROZPOCET
43 | K | 275321511 | Základy z betonu železového (bez výztuže) patky z betonu bez zvláštních nároků na prostředí tř. C 25/30 | m3 | 137.59 |  | 0 | CS ÚRS 2023 01 |  | základní |  | 0 | 2.5019 | 344.2323 | 0 | 0 | 4 | K | 2 |  |  |  | ROZPOCET | [5 empty] | 0 | 0 | 0 | 0 | 0 | 1 | 0 | 4 | 1464262758
| Online PSC |  | https://podminky.urs.cz/item/CS_URS_2023_01/275321511 | [14 empty] | Online PSC | 2
| VV |  | D.1.1. Technická zpráva | [14 empty] | VV | 2 | 1 | True | 0 | ROZPOCET
| VV |  | D.1.2.01 Statický výpočet a technická zpráva | [14 empty] | VV | 2 | 1 | True | 0 | ROZPOCET
| VV |  | D.1.1.3.03 Výpis skladeb konstrukcí | [14 empty] | VV | 2 | 1 | True | 0 | ROZPOCET
| VV |  | D.1.1.2.01 Ostatní konstrukce v základech | [14 empty] | VV | 2 | 1 | True | 0 | ROZPOCET
| VV |  | D.1.2.02 Výkres tvaru základové desky | [14 empty] | VV | 2 | 1 | True | 0 | ROZPOCET
| VV |  | odměřeno z PD | [14 empty] | VV | 2 | 1 | True | 0 | ROZPOCET
| VV |  | "ZP02.08" 1,3*1,3*0,5*6 |  | 5.07 | [12 empty] | VV | 2 | 2 | True | 0 | ROZPOCET
| VV |  | "ZP02.08" 1,3*1,3*0,8*5 |  | 6.76 | [12 empty] | VV | 2 | 2 | True | 0 | ROZPOCET
| VV |  | "ZP02.08" 2*2*0,8*5 |  | 16 | [12 empty] | VV | 2 | 2 | True | 0 | ROZPOCET
| VV |  | "ZP02.08" 1,4*2*0,8*49 |  | 109.76 | [12 empty] | VV | 2 | 2 | True | 0 | ROZPOCET
| VV |  | Mezisoučet |  | 137.59 | [12 empty] | VV | 2 | 3 | True | 0 | ROZPOCET
| VV |  | Součet |  | 137.59 | [12 empty] | VV | 2 | 4 | True | 1 | ROZPOCET
44 | K | 275321611 | Základy z betonu železového (bez výztuže) patky z betonu bez zvláštních nároků na prostředí tř. C 30/37 | m3 | 23.518 |  | 0 | CS ÚRS 2023 01 |  | základní |  | 0 | 2.5019 | 58.839 | 0 | 0 | 4 | K | 2 |  |  |  | ROZPOCET | [5 empty] | 0 | 0 | 0 | 0 | 0 | 1 | 0 | 4 | 2133841252
| Online PSC |  | https://podminky.urs.cz/item/CS_URS_2023_01/275321611 | [14 empty] | Online PSC | 2
| VV |  | D.1.1. Technická zpráva | [14 empty] | VV | 2 | 1 | True | 0 | ROZPOCET
| VV |  | D.1.2.01 Statický výpočet a technická zpráva | [14 empty] | VV | 2 | 1 | True | 0 | ROZPOCET
| VV |  | D.1.1.3.03 Výpis skladeb konstrukcí | [14 empty] | VV | 2 | 1 | True | 0 | ROZPOCET
| VV |  | D.1.1.2.01 Ostatní konstrukce v základech | [14 empty] | VV | 2 | 1 | True | 0 | ROZPOCET
| VV |  | D.1.2.02 Výkres tvaru základové desky | [14 empty] | VV | 2 | 1 | True | 0 | ROZPOCET
| VV |  | odměřeno z PD | [14 empty] | VV | 2 | 1 | True | 0 | ROZPOCET
| VV |  | "ZP02.07" 0,2*0,8*(0,14+0,62+0,59*5+0,5*3+0,7+0,73+0,565+0,6+0,44+0,544) |  | 1.4062 | [12 empty] | VV | 2 | 2 | True | 0 | ROZPOCET
| VV |  | "ZP02.07" 0,2*0,8*(0,44+0,64+0,63+0,74+0,94+1,19+1,24*2+1,3+1,33+1,365+1,4+1,24+1,49) |  | 2.4296 | [12 empty] | VV | 2 | 2 | True | 0 | ROZPOCET
| VV |  | "ZP02.07" 0,2*0,8*(2,7+2,84+3,24+3,54*3) |  | 3.104 | [12 empty] | VV | 2 | 2 | True | 0 | ROZPOCET
| VV |  | "ZP02.07" 0,52*(0,24*5+0,5+0,68+0,612+0,452+0,388+0,427+0,34+1,09+1,39+1,69+1,99)+0,408*0,64 |  | 5.8558 | [12 empty] | VV | 2 | 2 | True | 0 | ROZPOCET
| VV |  | "ZP02.07" 0,64*(1,44+1,64*3)+0,3*1,09+0,437*0,786 |  | 4.7409 | [12 empty] | VV | 2 | 2 | True | 0 | ROZPOCET
| VV |  | "ZP02.07" 0,35*0,35*(1,09+1,29+1,69+1,99+2,19+2,39)+0,407*(2,04*2+1,84+1,64)+0,48*0,64+0,147*4,4*2 |  | 5.9811 | [12 empty] | VV | 2 | 2 | True | 0 | ROZPOCET
| VV |  | Součet |  | 23.5176 | [12 empty] | VV | 2 | 4 | True | 1 | ROZPOCET
45 | K | 275351121 | Bednění základů patek zřízení | m2 | 574.877 |  | 0 | CS ÚRS 2023 01 |  | základní |  | 0 | 0.00264 | 1.5177 | 0 | 0 | 4 | K | 2 |  |  |  | ROZPOCET | [5 empty] | 0 | 0 | 0 | 0 | 0 | 1 | 0 | 4 | -1409701882
| Online PSC |  | https://podminky.urs.cz/item/CS_URS_2023_01/275351121 | [14 empty] | Online PSC | 2
| VV |  | D.1.1. Technická zpráva | [14 empty] | VV | 2 | 1 | True | 0 | ROZPOCET
| VV |  | D.1.2.01 Statický výpočet a technická zpráva | [14 empty] | VV | 2 | 1 | True | 0 | ROZPOCET
| VV |  | D.1.1.3.03 Výpis skladeb konstrukcí | [14 empty] | VV | 2 | 1 | True | 0 | ROZPOCET
| VV |  | D.1.1.2.01 Ostatní konstrukce v základech | [14 empty] | VV | 2 | 1 | True | 0 | ROZPOCET
| VV |  | D.1.2.02 Výkres tvaru základové desky | [14 empty] | VV | 2 | 1 | True | 0 | ROZPOCET
| VV |  | odměřeno z PD | [14 empty] | VV | 2 | 1 | True | 0 | ROZPOCET
| VV |  | "ZP01.05"(0,25+0,85)*2*1+(1,1+0,6+0,6+0,9+0,9+0,25)*1,4+(1,3+0,25)*2*1,2+ (1,3+0,25)*2*1+(1,3+0,25)*2*0,3+(0,825+0,25)*2*0,1 |  | 16.255 | [12 empty] | VV | 2 | 2 | True | 0 | ROZPOCET
| VV |  | Mezisoučet |  | 16.255 | [12 empty] | VV | 2 | 3 | True | 0 | ROZPOCET
| VV |  | "ZP02.07" (0,2+0,8)*2*(0,14+0,62+0,59*5+0,5*3+0,7+0,73+0,565+0,6+0,44+0,544) |  | 17.578 | [12 empty] | VV | 2 | 2 | True | 0 | ROZPOCET
| VV |  | "ZP02.07" (0,2+0,8)*2*(0,44+0,64+0,63+0,74+0,94+1,19+1,24*2+1,3+1,33+1,365+1,4+1,24+1,49) |  | 30.37 | [12 empty] | VV | 2 | 2 | True | 0 | ROZPOCET
| VV |  | "ZP02.07" (0,2+0,8)*2*(2,7+2,84+3,24+3,54*3) |  | 38.8 | [12 empty] | VV | 2 | 2 | True | 0 | ROZPOCET
| VV |  | "ZP02.07" (1,4+0,3*2+0,6*2+0,5*2+0,2)*(0,24*5+0,5+0,68+0,612+0,452+0,388+0,427+0,34+1,09+1,39+1,69+1,99)+(1,3+0,3)*2*0,64 |  | 49.3876 | [12 empty] | VV | 2 | 2 | True | 0 | ROZPOCET
| VV |  | "ZP02.07" (1,4+0,4*2+0,6*2+0,5*2+0,2)*(1,44+1,64*3)+(0,5+0,6)*2*1,09+(1,3+0,4)*2*0,786 |  | 34.3264 | [12 empty] | VV | 2 | 2 | True | 0 | ROZPOCET
| VV |  | "ZP02.07" (0,35+0,35)*2*(1,09+1,29+1,69+1,99+2,19+2,39)+(1,3+0,3)*2*(2,04*2+1,84+1,64)+(0,8+0,6)*2*0,64+(0,35+0,35)*2*4,4*2 |  | 53.2 | [12 empty] | VV | 2 | 2 | True | 0 | ROZPOCET
| VV |  | Mezisoučet |  | 223.662 | [12 empty] | VV | 2 | 3 | True | 0 | ROZPOCET
| VV |  | "ZP02.08" (1,3+1,3)*2*0,5*6 |  | 15.6 | [12 empty] | VV | 2 | 2 | True | 0 | ROZPOCET
| VV |  | "ZP02.08" (1,3+1,3)*2*0,8*5 |  | 20.8 | [12 empty] | VV | 2 | 2 | True | 0 | ROZPOCET
| VV |  | "ZP02.08" (2+2)*2*0,8*5 |  | 32 | [12 empty] | VV | 2 | 2 | True | 0 | ROZPOCET
| VV |  | "ZP02.08" (1,4+2)*2*0,8*49 |  | 266.56 | [12 empty] | VV | 2 | 2 | True | 0 | ROZPOCET
| VV |  | Mezisoučet |  | 334.96 | [12 empty] | VV | 2 | 3 | True | 0 | ROZPOCET
| VV | Bed_ZPatek | Součet |  | 574.877 | [12 empty] | VV | 2 | 4 | True | 1 | ROZPOCET
46 | K | 275351122 | Bednění základů patek odstranění | m2 | 574.877 |  | 0 | CS ÚRS 2023 01 |  | základní |  | 0 | 0 | 0 | 0 | 0 | 4 | K | 2 |  |  |  | ROZPOCET | [5 empty] | 0 | 0 | 0 | 0 | 0 | 1 | 0 | 4 | 1160930197
| Online PSC |  | https://podminky.urs.cz/item/CS_URS_2023_01/275351122 | [14 empty] | Online PSC | 2
| VV |  | Bed_ZPatek |  | 574.877 | [12 empty] | VV | 2 | 2 | True | 0 | ROZPOCET
| VV |  | Součet |  | 574.877 | [12 empty] | VV | 2 | 4 | True | 1 | ROZPOCET
47 | K | 275361821R | Výztuž základů z betonářské oceli 10 505 (R) | t | 47.394 |  | 0 |  |  | základní |  | 0 | 1.0606 | 50.267 | 0 | 0 | 4 | K | 2 |  |  |  | ROZPOCET | [5 empty] | 0 | 0 | 0 | 0 | 0 | 1 | 0 | 4 | 1374093633
| VV |  | D.1.2.11 Schéma výztuže základových konstrukcí | [14 empty] | VV | 2 | 1 | True | 0 | ROZPOCET
| VV |  | 47394*0,001 |  | 47.394 | [12 empty] | VV | 2 | 2 | True | 0 | ROZPOCET
| VV |  | Součet |  | 47.394 | [12 empty] | VV | 2 | 4 | True | 1 | ROZPOCET
48 | K | 275362021R | Výztuž základů svařovaných sítí z drátů typu KARI | t | 21.87 |  | 0 |  |  | základní |  | 0 | 1.0628 | 23.2428 | 0 | 0 | 4 | K | 2 |  |  |  | ROZPOCET | [5 empty] | 0 | 0 | 0 | 0 | 0 | 1 | 0 | 4 | 136871084
| VV |  | D.1.2.11 Schéma výztuže základových konstrukcí | [14 empty] | VV | 2 | 1 | True | 0 | ROZPOCET
| VV |  | 21870*0,001 |  | 21.87 | [12 empty] | VV | 2 | 2 | True | 0 | ROZPOCET
| VV |  | Součet |  | 21.87 | [12 empty] | VV | 2 | 4 | True | 1 | ROZPOCET
49 | K | 279113151 | Základové zdi z tvárnic ztraceného bednění včetně výplně z betonu bez zvláštních nároků na vliv prostředí třídy C 25/30, tloušťky zdiva 150 mm | m2 | 4.052 |  | 0 | CS ÚRS 2023 01 |  | základní |  | 0 | 0.37678 | 1.5267 | 0 | 0 | 4 | K | 2 |  |  |  | ROZPOCET | [5 empty] | 0 | 0 | 0 | 0 | 0 | 1 | 0 | 4 | -1354997701
| Online PSC |  | https://podminky.urs.cz/item/CS_URS_2023_01/279113151 | [14 empty] | Online PSC | 2
| VV |  | D.1.1.2.01 Ostatní konstrukce v základech | [14 empty] | VV | 2 | 1 | True | 0 | ROZPOCET
| VV | ZO06_09 | "ZO06.09" 0,33*15*0,4+0,33*10*0,4+(0,657+0,345)*0,75 |  | 4.0515 | [12 empty] | VV | 2 | 2 | True | 0 | ROZPOCET
| VV |  | Součet |  | 4.0515 | [12 empty] | VV | 2 | 4 | True | 1 | ROZPOCET
50 | K | 279113153R | Základové zdi z tvárnic ztraceného bednění včetně výplně z betonu bez zvláštních nároků na vliv prostředí třídy C 30/37, tloušťky zdiva přes 200 do 250 mm | m2 | 32.988 |  | 0 |  |  | základní |  | 0 | 0.5496 | 18.1302 | 0 | 0 | 4 | K | 2 |  |  |  | ROZPOCET | [5 empty] | 0 | 0 | 0 | 0 | 0 | 1 | 0 | 4 | -1284385906
| VV |  | D.1.1. Technická zpráva | [14 empty] | VV | 2 | 1 | True | 0 | ROZPOCET
| VV |  | D.1.2.01 Statický výpočet a technická zpráva | [14 empty] | VV | 2 | 1 | True | 0 | ROZPOCET
| VV |  | D.1.1.3.03 Výpis skladeb konstrukcí | [14 empty] | VV | 2 | 1 | True | 0 | ROZPOCET
| VV |  | D.1.1.2.01 Ostatní konstrukce v základech | [14 empty] | VV | 2 | 1 | True | 0 | ROZPOCET
| VV |  | D.1.2.02 Výkres tvaru základové desky | [14 empty] | VV | 2 | 1 | True | 0 | ROZPOCET
| VV |  | odměřeno z PD | [14 empty] | VV | 2 | 1 | True | 0 | ROZPOCET
| VV | ZO06_01 | "ZO06.01" (3,178+21,155+8,655)*1 |  | 32.988 | [12 empty] | VV | 2 | 2 | True | 0 | ROZPOCET
| VV |  | Součet |  | 32.988 | [12 empty] | VV | 2 | 4 | True | 1 | ROZPOCET
51 | K | 279113152R | Základové zdi z tvárnic ztraceného bednění včetně výplně z betonu bez zvláštních nároků na vliv prostředí třídy C 30/37, tloušťky zdiva přes 150 do 200 mm | m2 | 641.556 |  | 0 |  |  | základní |  | 0 | 0.49689 | 318.7828 | 0 | 0 | 4 | K | 2 |  |  |  | ROZPOCET | [5 empty] | 0 | 0 | 0 | 0 | 0 | 1 | 0 | 4 | 623250670
| VV |  | D.1.1. Technická zpráva | [14 empty] | VV | 2 | 1 | True | 0 | ROZPOCET
| VV |  | D.1.2.01 Statický výpočet a technická zpráva | [14 empty] | VV | 2 | 1 | True | 0 | ROZPOCET
| VV |  | D.1.1.3.03 Výpis skladeb konstrukcí | [14 empty] | VV | 2 | 1 | True | 0 | ROZPOCET
| VV |  | D.1.1.2.01 Ostatní konstrukce v základech | [14 empty] | VV | 2 | 1 | True | 0 | ROZPOCET
| VV |  | D.1.2.02 Výkres tvaru základové desky | [14 empty] | VV | 2 | 1 | True | 0 | ROZPOCET
| VV |  | SN09_03 |  | 641.5557 | [12 empty] | VV | 2 | 2 | True | 0 | ROZPOCET
| VV |  | Součet |  | 641.5557 | [12 empty] | VV | 2 | 4 | True | 1 | ROZPOCET
52 | K | 279361821 | Výztuž základových zdí nosných svislých nebo odkloněných od svislice, rovinných nebo oblých, deskových nebo žebrových, včetně výztuže jejich žeber z betonářské oceli 10 505 (R) nebo BSt 500 | t | 8.822 |  | 0 | CS ÚRS 2023 01 |  | základní |  | 0 | 1.0594 | 9.346 | 0 | 0 | 4 | K | 2 |  |  |  | ROZPOCET | [5 empty] | 0 | 0 | 0 | 0 | 0 | 1 | 0 | 4 | -575555102
| Online PSC |  | https://podminky.urs.cz/item/CS_URS_2023_01/279361821 | [14 empty] | Online PSC | 2
| VV |  | D.1.1. Technická zpráva | [14 empty] | VV | 2 | 1 | True | 0 | ROZPOCET
| VV |  | D.1.2.01 Statický výpočet a technická zpráva | [14 empty] | VV | 2 | 1 | True | 0 | ROZPOCET
| VV |  | D.1.1.3.03 Výpis skladeb konstrukcí | [14 empty] | VV | 2 | 1 | True | 0 | ROZPOCET
| VV |  | D.1.1.2.01 Ostatní konstrukce v základech | [14 empty] | VV | 2 | 1 | True | 0 | ROZPOCET
| VV |  | D.1.2.02 Výkres tvaru základové desky | [14 empty] | VV | 2 | 1 | True | 0 | ROZPOCET
| VV |  | odměřeno z PD | [14 empty] | VV | 2 | 1 | True | 0 | ROZPOCET
| VV |  | 13 kg/m2 | [14 empty] | VV | 2 | 1 | True | 0 | ROZPOCET
| VV |  | ZO06_01*13*0,001 |  | 0.42884 | [12 empty] | VV | 2 | 2 | True | 0 | ROZPOCET
| VV |  | ZO06_09*13*0,001 |  | 0.05267 | [12 empty] | VV | 2 | 2 | True | 0 | ROZPOCET
| VV |  | SN09_03*13*0,001 |  | 8.3402 | [12 empty] | VV | 2 | 2 | True | 0 | ROZPOCET
| VV |  | Součet |  | 8.8217 | [12 empty] | VV | 2 | 4 | True | 1 | ROZPOCET
| D | 3 | Svislé a kompletní konstrukce |  |  |  | 0 |  |  |  |  | 0 |  | 2450.7536 |  | 0 | 1 | D | 1 |  |  |  | ROZPOCET | [11 empty] | 0
53 | K | 311101211R | Kompletní provedení prostupů v betonových zdech nosných z monolitického betonu a železobetonu vodorovných, šikmých, obloukových, zalomených, svislých vložkami z trub, prefabrikovaných dílců, dutinových tvarovek, včetně polohového zajištění v bednění při betonáži, vnější průřezové plochy do 0,02 m2 | m | 26.138 |  | 0 |  |  | základní |  | 0 | 0 | 0 | 0 | 0 | 4 | K | 2 |  |  |  | ROZPOCET | [5 empty] | 0 | 0 | 0 | 0 | 0 | 1 | 0 | 4 | -519267954
| VV |  | D.1.1.3.04.02 Prostupy - 1.NP | [14 empty] | VV | 2 | 1 | True | 0 | ROZPOCET
| VV |  | D.1.1.3.04.04 Prostupy a jejich výplně - 2.NP | [14 empty] | VV | 2 | 1 | True | 0 | ROZPOCET
| VV |  | D.1.1.3.04.05 Prostupy a jejich výplně - 3.NP | [14 empty] | VV | 2 | 1 | True | 0 | ROZPOCET
| VV |  | D.1.1.3.04.06 Prostupy a jejich výplně - 4.NP | [14 empty] | VV | 2 | 1 | True | 0 | ROZPOCET
| VV |  | D.1.1.3.04.07 Prostupy a jejich výplně - střechy nad schodišti | [14 empty] | VV | 2 | 1 | True | 0 | ROZPOCET
| VV |  | D.1.1.3.08.11 Výpis prostupů | [14 empty] | VV | 2 | 1 | True | 0 | ROZPOCET
| VV |  | železobeton | [14 empty] | VV | 2 | 1 | True | 0 | ROZPOCET
| VV |  | "PU00.01" 12,465 |  | 12.465 | [12 empty] | VV | 2 | 2 | True | 0 | ROZPOCET
| VV |  | "PU00.01" 8,415 |  | 8.415 | [12 empty] | VV | 2 | 2 | True | 0 | ROZPOCET
| VV |  | "PU00.01" 5,258 |  | 5.258 | [12 empty] | VV | 2 | 2 | True | 0 | ROZPOCET
| VV |  | Součet |  | 26.138 | [12 empty] | VV | 2 | 4 | True | 1 | ROZPOCET
54 | K | 311101212R | Kompletní provedení prostupů v betonových zdech nosných z monolitického betonu a železobetonu vodorovných, šikmých, obloukových, zalomených, svislých vložkami z trub, prefabrikovaných dílců, dutinových tvarovek, včetně polohového zajištění v bednění při betonáži, vnější průřezové plochy přes 0,02 do 0,05 m2 | m | 8.02 |  | 0 |  |  | základní |  | 0 | 0 | 0 | 0 | 0 | 4 | K | 2 |  |  |  | ROZPOCET | [5 empty] | 0 | 0 | 0 | 0 | 0 | 1 | 0 | 4 | -1948016433
| VV |  | D.1.1.3.04.02 Prostupy - 1.NP | [14 empty] | VV | 2 | 1 | True | 0 | ROZPOCET
| VV |  | D.1.1.3.04.04 Prostupy a jejich výplně - 2.NP | [14 empty] | VV | 2 | 1 | True | 0 | ROZPOCET
| VV |  | D.1.1.3.04.05 Prostupy a jejich výplně - 3.NP | [14 empty] | VV | 2 | 1 | True | 0 | ROZPOCET
| VV |  | D.1.1.3.04.06 Prostupy a jejich výplně - 4.NP | [14 empty] | VV | 2 | 1 | True | 0 | ROZPOCET
| VV |  | D.1.1.3.04.07 Prostupy a jejich výplně - střechy nad schodišti | [14 empty] | VV | 2 | 1 | True | 0 | ROZPOCET
| VV |  | D.1.1.3.08.11 Výpis prostupů | [14 empty] | VV | 2 | 1 | True | 0 | ROZPOCET
| VV |  | železobeton | [14 empty] | VV | 2 | 1 | True | 0 | ROZPOCET
| VV |  | "PU00.01" 2,5+0,5 |  | 3 | [12 empty] | VV | 2 | 2 | True | 0 | ROZPOCET
| VV |  | "PU00.01" 3,89 |  | 3.89 | [12 empty] | VV | 2 | 2 | True | 0 | ROZPOCET
| VV |  | Mezisoučet |  | 6.89 | [12 empty] | VV | 2 | 3 | True | 0 | ROZPOCET
| VV |  | beton | [14 empty] | VV | 2 | 1 | True | 0 | ROZPOCET
| VV |  | "PU00.01" 1,13 |  | 1.13 | [12 empty] | VV | 2 | 2 | True | 0 | ROZPOCET
| VV |  | Mezisoučet |  | 1.13 | [12 empty] | VV | 2 | 3 | True | 0 | ROZPOCET
| VV |  | Součet |  | 8.02 | [12 empty] | VV | 2 | 4 | True | 1 | ROZPOCET
55 | K | 311101213R | Kompletní provedení prostupů v betonových zdech nosných z monolitického betonu a železobetonu vodorovných, šikmých, obloukových, zalomených, svislých vložkami z trub, prefabrikovaných dílců, dutinových tvarovek, apod., bez jejich dodání trvale osazenými na sraz, včetně polohového zajištění v bednění při betonáži, vnější průřezové plochy přes 0,05 do 0,10 m2 | m | 2.085 |  | 0 |  |  | základní |  | 0 | 0 | 0 | 0 | 0 | 4 | K | 2 |  |  |  | ROZPOCET | [5 empty] | 0 | 0 | 0 | 0 | 0 | 1 | 0 | 4 | -1110336575
| VV |  | D.1.1.3.04.02 Prostupy - 1.NP | [14 empty] | VV | 2 | 1 | True | 0 | ROZPOCET
| VV |  | D.1.1.3.04.04 Prostupy a jejich výplně - 2.NP | [14 empty] | VV | 2 | 1 | True | 0 | ROZPOCET
| VV |  | D.1.1.3.04.05 Prostupy a jejich výplně - 3.NP | [14 empty] | VV | 2 | 1 | True | 0 | ROZPOCET
| VV |  | D.1.1.3.04.06 Prostupy a jejich výplně - 4.NP | [14 empty] | VV | 2 | 1 | True | 0 | ROZPOCET
| VV |  | D.1.1.3.04.07 Prostupy a jejich výplně - střechy nad schodišti | [14 empty] | VV | 2 | 1 | True | 0 | ROZPOCET
| VV |  | D.1.1.3.08.11 Výpis prostupů | [14 empty] | VV | 2 | 1 | True | 0 | ROZPOCET
| VV |  | železobeton | [14 empty] | VV | 2 | 1 | True | 0 | ROZPOCET
| VV |  | "PU00.01" 1,485 |  | 1.485 | [12 empty] | VV | 2 | 2 | True | 0 | ROZPOCET
| VV |  | "PU00.01" 0,6 |  | 0.6 | [12 empty] | VV | 2 | 2 | True | 0 | ROZPOCET
| VV |  | Součet |  | 2.085 | [12 empty] | VV | 2 | 4 | True | 1 | ROZPOCET
56 | K | 311101214R | Kompletní provedení prostupů v betonových zdech nosných z monolitického betonu a železobetonu vodorovných, šikmých, obloukových, zalomených, svislých vložkami z trub, prefabrikovaných dílců, dutinových tvarovek, trvale osazenými na sraz, včetně polohového zajištění v bednění při betonáži, vnější průřezové plochy přes 0,10 do 0,20 m2 | m | 1.485 |  | 0 |  |  | základní |  | 0 | 0 | 0 | 0 | 0 | 4 | K | 2 |  |  |  | ROZPOCET | [5 empty] | 0 | 0 | 0 | 0 | 0 | 1 | 0 | 4 | 524511530
| VV |  | D.1.1.3.08.11 Výpis prostupů | [14 empty] | VV | 2 | 1 | True | 0 | ROZPOCET
| VV |  | železobeton | [14 empty] | VV | 2 | 1 | True | 0 | ROZPOCET
| VV |  | "PU00.01" 1,485 |  | 1.485 | [12 empty] | VV | 2 | 2 | True | 0 | ROZPOCET
| VV |  | Součet |  | 1.485 | [12 empty] | VV | 2 | 4 | True | 1 | ROZPOCET
57 | K | 311101216R | Kompletní provedení prostupů v betonových zdech nosných z monolitického betonu a železobetonu vodorovných, šikmých, obloukových, zalomených, svislých vložkami z trub, prefabrikovaných dílců, dutinových tvarovek, trvale osazenými na sraz, včetně polohového zajištění v bednění při betonáži, vnější průřezové plochy přes 0,5 do 1,0 m2 | m | 0.2 |  | 0 |  |  | základní |  | 0 | 0 | 0 | 0 | 0 | 4 | K | 2 |  |  |  | ROZPOCET | [5 empty] | 0 | 0 | 0 | 0 | 0 | 1 | 0 | 4 | 492076030
| VV |  | D.1.1.3.08.11 Výpis prostupů | [14 empty] | VV | 2 | 1 | True | 0 | ROZPOCET
| VV |  | železobeton | [14 empty] | VV | 2 | 1 | True | 0 | ROZPOCET
| VV |  | "PU00.01" 0,2 |  | 0.2 | [12 empty] | VV | 2 | 2 | True | 0 | ROZPOCET
| VV |  | Součet |  | 0.2 | [12 empty] | VV | 2 | 4 | True | 1 | ROZPOCET
58 | K | 311321815 | Nadzákladové zdi z betonu železového (bez výztuže) nosné pohledového (v přírodní barvě drtí a přísad) tř. C 30/37 | m3 | 718.291 |  | 0 | CS ÚRS 2023 01 |  | základní |  | 0 | 2.5019 | 1797.0707 | 0 | 0 | 4 | K | 2 |  |  |  | ROZPOCET | [5 empty] | 0 | 0 | 0 | 0 | 0 | 1 | 0 | 4 | 789712859
| Online PSC |  | https://podminky.urs.cz/item/CS_URS_2023_01/311321815 | [14 empty] | Online PSC | 2
| VV |  | D.1.1. Technická zpráva | [14 empty] | VV | 2 | 1 | True | 0 | ROZPOCET
| VV |  | D.1.2.01 Statický výpočet a technická zpráva | [14 empty] | VV | 2 | 1 | True | 0 | ROZPOCET
| VV |  | D.1.2.16 Schéma vyztuže svislých nosných konstrukcí | [14 empty] | VV | 2 | 1 | True | 0 | ROZPOCET
| VV |  | D.1.1.2.03 Půdorys 1.NP | [14 empty] | VV | 2 | 1 | True | 0 | ROZPOCET
| VV |  | "SN02-01"(7,65*3,65-6,523*2,3)*0,3+(4,013+1,647+2,875+5,3*5+5,28+7,83+5,3*3+8,05+2,65)*0,415*0,3+3,1*3,65*0,3+8,3*0,415*0,3 |  | 17.6095 | [12 empty] | VV | 2 | 2 | True | 0 | ROZPOCET
| VV |  | "SN02-01" (7,21+5,385)*0,415*0,3+8,46*3,2*0,3+(14,214+17,81*2)*0,3 |  | 24.6399 | [12 empty] | VV | 2 | 2 | True | 0 | ROZPOCET
| VV |  | "SN02-02"((5,55+5,3*3+11)*2,9+8,05*2,05+16,7*2,9)*0,4+7,06*0,4 |  | 66.439 | [12 empty] | VV | 2 | 2 | True | 0 | ROZPOCET
| VV |  | "SN02-04"((2,642+0,72+1,1)*4,1-0,8*1,97)*0,2+((1,475+0,7+2,2)*4,1-0,8*1,97)*0,2 |  | 6.6159 | [12 empty] | VV | 2 | 2 | True | 0 | ROZPOCET
| VV |  | "SN02-05" (5,56+1,121+5,356+3,578+2,35+13,05+9,55)*2,95*0,3+(3,45+8,05+5,3*3+1)*4,5*0,3 |  | 74.24 | [12 empty] | VV | 2 | 2 | True | 0 | ROZPOCET
| VV |  | Mezisoučet |  | 189.5443 | [12 empty] | VV | 2 | 3 | True | 0 | ROZPOCET
| VV |  | D.1.1.2.04 Půdorys 2.NP | [14 empty] | VV | 2 | 1 | True | 0 | ROZPOCET
| VV |  | "SN02-01" 1,052*2,75*0,3+(6,523+4,013+1,647+2,875+5,3*6+7,83+5,3*3+8,05+5,3+3,578+5,356+1,121+8,056)*0,415*0,3 |  | 13.573 | [12 empty] | VV | 2 | 2 | True | 0 | ROZPOCET
| VV |  | "SN02-01" (8,222+8,274+1,382+6,169+2,771+5,578*3+8,177+5,335+3,728+4,2)*0,415*0,3+(17,176+11,263)*0,415*0,3+15,832*3*0,3+(1,598+13,35+6,85)*0,415*0,3 |  | 28.5948 | [12 empty] | VV | 2 | 2 | True | 0 | ROZPOCET
| VV |  | "SN02-02"5,73*2,75*0,4+16,7*2,75*0,4+(5,25+5,3+5,3+5,3+5,25)*0,415*0,4 |  | 29.0554 | [12 empty] | VV | 2 | 2 | True | 0 | ROZPOCET
| VV |  | "SN02-04"((2,642+0,72+1,1)*3-0,8*1,97)*0,2+(1,475+0,7)*3*0,2 |  | 3.667 | [12 empty] | VV | 2 | 2 | True | 0 | ROZPOCET
| VV |  | Mezisoučet |  | 74.8902 | [12 empty] | VV | 2 | 3 | True | 0 | ROZPOCET
| VV |  | D.1.1.2.05 Půdorys 3.NP | [14 empty] | VV | 2 | 1 | True | 0 | ROZPOCET
| VV |  | "SN02-01" 1,052*2,75*0,3+(6,523+4,013+1,647+2,875+5,3*6+7,83+5,3*3+8,05+5,3+3,578+5,356+1,121+8,056)*0,415*0,3 |  | 13.573 | [12 empty] | VV | 2 | 2 | True | 0 | ROZPOCET
| VV |  | "SN02-01" (16,846+7,901+35,446+8,902)*1,1*0,3+20,48*0,5*0,3+1,788*0,5*0,3+6,802*0,3+1,213*0,3 |  | 28.5461 | [12 empty] | VV | 2 | 2 | True | 0 | ROZPOCET
| VV |  | "SN02-02"5,73*2,75*0,4+16,7*2,75*0,4+(5,25+5,3+5,3+5,3+5,25)*0,415*0,4 |  | 29.0554 | [12 empty] | VV | 2 | 2 | True | 0 | ROZPOCET
| VV |  | "SN02-04" ((2,642+0,72+1,1)*3-0,8*1,97)*0,2+(1,475+0,7)*3*0,2 |  | 3.667 | [12 empty] | VV | 2 | 2 | True | 0 | ROZPOCET
| VV |  | Mezisoučet |  | 74.8415 | [12 empty] | VV | 2 | 3 | True | 0 | ROZPOCET
| VV |  | D.1.1.2.06 Půdorys 4.NP | [14 empty] | VV | 2 | 1 | True | 0 | ROZPOCET
| VV |  | "SN02-01" (12,04+1,647+78,153+5,356+9,527)*1,6*0,3+7,7*1,1*0,3+(3,746+8,066+15,96*2)*0,3 |  | 66.8876 | [12 empty] | VV | 2 | 2 | True | 0 | ROZPOCET
| VV |  | "SN02-02" (17+32,93)*1,1*0,4 |  | 21.9692 | [12 empty] | VV | 2 | 2 | True | 0 | ROZPOCET
| VV |  | "SN02-04"((2,642+0,72+1,1)*2,8-0,8*1,97)*0,2+(1,475+0,7)*2,8*0,2 |  | 3.4015 | [12 empty] | VV | 2 | 2 | True | 0 | ROZPOCET
| VV |  | Mezisoučet |  | 92.2584 | [12 empty] | VV | 2 | 3 | True | 0 | ROZPOCET
| VV |  | Výtahová šachta | [14 empty] | VV | 2 | 1 | True | 0 | ROZPOCET
| VV |  | "SN02-04" ((2,5+1,8)*2*14,3-2,1*0,3-1,2*2,18*4)*0,2+((2,5+1,8)*2*14,3-2,1*0,3-1,2*2,18*7)*0,2 |  | 43.1848 | [12 empty] | VV | 2 | 2 | True | 0 | ROZPOCET
| VV |  | Schodišťový prostor | [14 empty] | VV | 2 | 1 | True | 0 | ROZPOCET
| VV |  | "SN02-01"( (10,4+8,937+7,91+6,195)*13,2-0,8*1,97*5-2,83*2,215+(8,1+5,914+6,105+3,051+7,95)*13,2-0,8*1,97*8-2,65*2,75-2,83*2,215)*0,3 |  | 243.5718 | [12 empty] | VV | 2 | 2 | True | 0 | ROZPOCET
| VV |  | Mezisoučet |  | 286.7566 | [12 empty] | VV | 2 | 3 | True | 0 | ROZPOCET
| VV |  | Součet |  | 718.2909 | [12 empty] | VV | 2 | 4 | True | 1 | ROZPOCET
59 | K | 311321819R | Příplatek za provedení atiky se spádovanou horní hranou | bm | 62.169 |  | 0 |  |  | základní |  | 0 | 2.5019 | 155.5388 | 0 | 0 | 4 | K | 2 |  |  |  | ROZPOCET | [5 empty] | 0 | 0 | 0 | 0 | 0 | 1 | 0 | 4 | -1175635437
| VV |  | "KV00.02" 62,169 |  | 62.169 | [12 empty] | VV | 2 | 2 | True | 0 | ROZPOCET
| VV |  | Součet |  | 62.169 | [12 empty] | VV | 2 | 4 | True | 1 | ROZPOCET
60 | K | 311351121 | Bednění nadzákladových zdí nosných rovné oboustranné za každou stranu zřízení | m2 | 4737.001 |  | 0 | CS ÚRS 2023 01 |  | základní |  | 0 | 0.00275 | 13.0268 | 0 | 0 | 4 | K | 2 |  |  |  | ROZPOCET | [5 empty] | 0 | 0 | 0 | 0 | 0 | 1 | 0 | 4 | -453578088
| Online PSC |  | https://podminky.urs.cz/item/CS_URS_2023_01/311351121 | [14 empty] | Online PSC | 2
| VV |  | D.1.1. Technická zpráva | [14 empty] | VV | 2 | 1 | True | 0 | ROZPOCET
| VV |  | D.1.2.01 Statický výpočet a technická zpráva | [14 empty] | VV | 2 | 1 | True | 0 | ROZPOCET
| VV |  | D.1.2.16 Schéma vyztuže svislých nosných konstrukcí | [14 empty] | VV | 2 | 1 | True | 0 | ROZPOCET
| VV |  | D.1.1.2.03 Půdorys 1.NP | [14 empty] | VV | 2 | 1 | True | 0 | ROZPOCET
| VV |  | "SN02-01"(7,65*3,65-6,523*2,3)*2+(4,013+1,647+2,875+5,3*5+5,28+7,83+5,3*3+8,05+2,65)*0,415*2+3,1*3,65*2+8,3*0,415*2 |  | 117.3966 | [12 empty] | VV | 2 | 2 | True | 0 | ROZPOCET
| VV |  | "SN02-01" (7,21+5,385)*0,415*2+8,46*3,2*2+(14,214+17,81*2)*2 |  | 164.2659 | [12 empty] | VV | 2 | 2 | True | 0 | ROZPOCET
| VV |  | "SN02-02"((5,55+5,3*3+11)*2,75+8,05*2,05+16,7*2,75)*2+7,06*2 |  | 317.45 | [12 empty] | VV | 2 | 2 | True | 0 | ROZPOCET
| VV |  | "SN02-04"((2,642+0,72+1,1)*4,1-0,8*1,97)*2+((1,475+0,7+2,2)*4,1-0,8*1,97)*2 |  | 66.1594 | [12 empty] | VV | 2 | 2 | True | 0 | ROZPOCET
| VV |  | "SN02-05" (5,56+1,121+5,356+3,578+2,35+13,05+9,55)*2,95*2+(3,45+8,05+5,3*3+1)*4,5*2 |  | 494.9335 | [12 empty] | VV | 2 | 2 | True | 0 | ROZPOCET
| VV |  | Mezisoučet |  | 1160.2053 | [12 empty] | VV | 2 | 3 | True | 0 | ROZPOCET
| VV |  | D.1.1.2.04 Půdorys 2.NP | [14 empty] | VV | 2 | 1 | True | 0 | ROZPOCET
| VV |  | "SN02-01" 1,052*2,75*2+(6,523+4,013+1,647+2,875+5,3*6+7,83+5,3*3+8,05+5,3+3,578+5,356+1,121+8,056)*0,415*2 |  | 90.4867 | [12 empty] | VV | 2 | 2 | True | 0 | ROZPOCET
| VV |  | "SN02-01" (8,222+8,274+1,382+6,169+2,771+5,578*3+8,177+5,335+3,728+4,2)*0,415*2+(17,176+11,263)*0,415*0,3+15,832*3*2+(1,598+13,35+6,85)*0,415*2 |  | 170.5684 | [12 empty] | VV | 2 | 2 | True | 0 | ROZPOCET
| VV |  | "SN02-02"5,73*2,75*2+16,7*2,75*2+(5,25+5,3+5,3+5,3+5,25)*0,415*2 |  | 145.277 | [12 empty] | VV | 2 | 2 | True | 0 | ROZPOCET
| VV |  | "SN02-04"((2,642+0,72+1,1)*3-0,8*1,97)*2+(1,475+0,7)*3*2 |  | 36.67 | [12 empty] | VV | 2 | 2 | True | 0 | ROZPOCET
| VV |  | Mezisoučet |  | 443.002 | [12 empty] | VV | 2 | 3 | True | 0 | ROZPOCET
| VV |  | D.1.1.2.05 Půdorys 3.NP | [14 empty] | VV | 2 | 1 | True | 0 | ROZPOCET
| VV |  | "SN02-01" 1,052*2,75*2+(6,523+4,013+1,647+2,875+5,3*6+7,83+5,3*3+8,05+5,3+3,578+5,356+1,121+8,056)*0,415*2 |  | 90.4867 | [12 empty] | VV | 2 | 2 | True | 0 | ROZPOCET
| VV |  | "SN02-01" (16,846+7,901+35,446+8,902)*1,1*2+20,48*0,5*2+1,788*0,5*2+6,802*2+1,213*2 |  | 190.307 | [12 empty] | VV | 2 | 2 | True | 0 | ROZPOCET
| VV |  | "SN02-02"5,73*2,75*2+16,7*2,75*2+(5,25+5,3+5,3+5,3+5,25)*0,415*2 |  | 145.277 | [12 empty] | VV | 2 | 2 | True | 0 | ROZPOCET
| VV |  | "SN02-04" ((2,642+0,72+1,1)*3-0,8*1,97)*2+(1,475+0,7)*3*2 |  | 36.67 | [12 empty] | VV | 2 | 2 | True | 0 | ROZPOCET
| VV |  | Mezisoučet |  | 462.7407 | [12 empty] | VV | 2 | 3 | True | 0 | ROZPOCET
| VV |  | D.1.1.2.06 Půdorys 4.NP | [14 empty] | VV | 2 | 1 | True | 0 | ROZPOCET
| VV |  | "SN02-01" (12,04+1,647+78,153+5,356+9,527)*1,6*2+7,7*1,1*2+(3,746+8,066+15,96*2)*2 |  | 445.9176 | [12 empty] | VV | 2 | 2 | True | 0 | ROZPOCET
| VV |  | "SN02-02" (17+32,93)*1,1*2 |  | 109.846 | [12 empty] | VV | 2 | 2 | True | 0 | ROZPOCET
| VV |  | "SN02-04"((2,642+0,72+1,1)*2,8-0,8*1,97)*2+(1,475+0,7)*2,8*2 |  | 34.0152 | [12 empty] | VV | 2 | 2 | True | 0 | ROZPOCET
| VV |  | Mezisoučet |  | 589.7788 | [12 empty] | VV | 2 | 3 | True | 0 | ROZPOCET
| VV |  | Výtahová šachta | [14 empty] | VV | 2 | 1 | True | 0 | ROZPOCET
| VV |  | "SN02-04" ((2,5+1,8)*2*14,3-2,1*0,3-1,2*2,18*4)*2+((2,5+1,8)*2*14,3-2,1*0,3-1,2*2,18*7)*2 |  | 431.848 | [12 empty] | VV | 2 | 2 | True | 0 | ROZPOCET
| VV |  | Schodišťový prostor | [14 empty] | VV | 2 | 1 | True | 0 | ROZPOCET
| VV |  | "SN02-01"( (10,4+8,937+7,91+6,195)*13,2-0,8*1,97*5-2,83*2,215+(8,1+5,914+6,105+3,051+7,95)*13,2-0,8*1,97*8-2,65*2,75-2,83*2,215)*2 |  | 1623.812 | [12 empty] | VV | 2 | 2 | True | 0 | ROZPOCET
| VV |  | Mezisoučet |  | 2055.66 | [12 empty] | VV | 2 | 3 | True | 0 | ROZPOCET
| VV |  | bednění otvorů | [14 empty] | VV | 2 | 1 | True | 0 | ROZPOCET
| VV |  | D.1.1.2.03 Půdorys 1.NP | [14 empty] | VV | 2 | 1 | True | 0 | ROZPOCET
| VV |  | (1+2*2)*0,3*3+(6,522+2,3*2)*0,3+(2,83+2,15*2)*0,3*2 |  | 12.1146 | [12 empty] | VV | 2 | 2 | True | 0 | ROZPOCET
| VV |  | D.1.1.2.04 Půdorys 2.NP | [14 empty] | VV | 2 | 1 | True | 0 | ROZPOCET
| VV |  | (1+2*2)*0,3*3 |  | 4.5 | [12 empty] | VV | 2 | 2 | True | 0 | ROZPOCET
| VV |  | D.1.1.2.05 Půdorys 3.NP | [14 empty] | VV | 2 | 1 | True | 0 | ROZPOCET
| VV |  | (1+2*2)*0,3*3 |  | 4.5 | [12 empty] | VV | 2 | 2 | True | 0 | ROZPOCET
| VV |  | D.1.1.2.06 Půdorys 4.NP | [14 empty] | VV | 2 | 1 | True | 0 | ROZPOCET
| VV |  | (1+2*2)*0,3*3 |  | 4.5 | [12 empty] | VV | 2 | 2 | True | 0 | ROZPOCET
| VV |  | Mezisoučet |  | 25.6146 | [12 empty] | VV | 2 | 3 | True | 0 | ROZPOCET
| VV | Bed_stěn | Součet |  | 4737.0014 | [12 empty] | VV | 2 | 4 | True | 1 | ROZPOCET
61 | K | 311351122 | Bednění nadzákladových zdí nosných rovné oboustranné za každou stranu odstranění | m2 | 4737.001 |  | 0 | CS ÚRS 2023 01 |  | základní |  | 0 | 0 | 0 | 0 | 0 | 4 | K | 2 |  |  |  | ROZPOCET | [5 empty] | 0 | 0 | 0 | 0 | 0 | 1 | 0 | 4 | 1286803425
| Online PSC |  | https://podminky.urs.cz/item/CS_URS_2023_01/311351122 | [14 empty] | Online PSC | 2
| VV |  | bed_stěn |  | 4737.0014 | [12 empty] | VV | 2 | 2 | True | 0 | ROZPOCET
| VV |  | Součet |  | 4737.0014 | [12 empty] | VV | 2 | 4 | True | 1 | ROZPOCET
62 | K | 311351611 | Bednění nadzákladových zdí nosných kruhové nebo obloukové oboustranné za každou stranu poloměru přes 4 m zřízení | m2 | 124.525 |  | 0 | CS ÚRS 2023 01 |  | základní |  | 0 | 0.00342 | 0.42588 | 0 | 0 | 4 | K | 2 |  |  |  | ROZPOCET | [5 empty] | 0 | 0 | 0 | 0 | 0 | 1 | 0 | 4 | -2082371521
| Online PSC |  | https://podminky.urs.cz/item/CS_URS_2023_01/311351611 | [14 empty] | Online PSC | 2
| VV |  | 6,048*13,2+(1,64+5,356+7,901)*3 |  | 124.5246 | [12 empty] | VV | 2 | 2 | True | 0 | ROZPOCET
| VV |  | Součet |  | 124.5246 | [12 empty] | VV | 2 | 4 | True | 1 | ROZPOCET
63 | K | 311351612 | Bednění nadzákladových zdí nosných kruhové nebo obloukové oboustranné za každou stranu poloměru přes 4 m odstranění | m2 | 124.525 |  | 0 | CS ÚRS 2023 01 |  | základní |  | 0 | 0 | 0 | 0 | 0 | 4 | K | 2 |  |  |  | ROZPOCET | [5 empty] | 0 | 0 | 0 | 0 | 0 | 1 | 0 | 4 | -1660122251
| Online PSC |  | https://podminky.urs.cz/item/CS_URS_2023_01/311351612 | [14 empty] | Online PSC | 2
64 | K | 311351911 | Bednění nadzákladových zdí nosných Příplatek k cenám bednění za pohledový beton | m2 | 4737.001 |  | 0 | CS ÚRS 2023 01 |  | základní |  | 0 | 0.0025 | 11.8425 | 0 | 0 | 4 | K | 2 |  |  |  | ROZPOCET | [5 empty] | 0 | 0 | 0 | 0 | 0 | 1 | 0 | 4 | -2029237108
| Online PSC |  | https://podminky.urs.cz/item/CS_URS_2023_01/311351911 | [14 empty] | Online PSC | 2
| VV |  | bed_stěn |  | 4737.0014 | [12 empty] | VV | 2 | 2 | True | 0 | ROZPOCET
| VV |  | Součet |  | 4737.0014 | [12 empty] | VV | 2 | 4 | True | 1 | ROZPOCET
65 | K | 311361821 | Výztuž nadzákladových zdí nosných svislých nebo odkloněných od svislice, rovných nebo oblých z betonářské oceli 10 505 (R) nebo BSt 500 | t | 77.484 |  | 0 | CS ÚRS 2023 01 |  | základní |  | 0 | 1.0492 | 81.2978 | 0 | 0 | 4 | K | 2 |  |  |  | ROZPOCET | [5 empty] | 0 | 0 | 0 | 0 | 0 | 1 | 0 | 4 | -692096099
| Online PSC |  | https://podminky.urs.cz/item/CS_URS_2023_01/311361821 | [14 empty] | Online PSC | 2
| VV |  | D.1.2.16 Schéma vyztuže svislých nosných konstrukcí | [14 empty] | VV | 2 | 1 | True | 0 | ROZPOCET
| VV |  | stěna tl. 300 mm - 110 kg/m3 | [14 empty] | VV | 2 | 1 | True | 0 | ROZPOCET
| VV |  | "SN02-01" (17,609+24,64+13,573+28,595+13,573+28,546+66,888+243,572)*110*0,001 |  | 48.0696 | [12 empty] | VV | 2 | 2 | True | 0 | ROZPOCET
| VV |  | stěna tl. 400 mm - 80 kg/m3 | [14 empty] | VV | 2 | 1 | True | 0 | ROZPOCET
| VV |  | "SN02-02" (60,666+29,055+29,055+21,969)*80*0,001 |  | 11.2596 | [12 empty] | VV | 2 | 2 | True | 0 | ROZPOCET
| VV |  | stěna tl. 200 mm - 165 kg/m3 | [14 empty] | VV | 2 | 1 | True | 0 | ROZPOCET
| VV |  | "SN02-04" (6,616+3,667+3,667+3,402+43,185)*165*0,001 |  | 9.9886 | [12 empty] | VV | 2 | 2 | True | 0 | ROZPOCET
| VV |  | stěna tl. 300 mm - 110 kg/m3 | [14 empty] | VV | 2 | 1 | True | 0 | ROZPOCET
| VV |  | "SN02-05" 74,24*110*0,001 |  | 8.1664 | [12 empty] | VV | 2 | 2 | True | 0 | ROZPOCET
| VV |  | Součet |  | 77.4842 | [12 empty] | VV | 2 | 4 | True | 1 | ROZPOCET
66 | K | 317168022 | Překlady keramické ploché osazené do maltového lože, výšky překladu 71 mm šířky 145 mm, délky 1250 mm | kus | 3 |  | 0 | CS ÚRS 2023 01 |  | základní |  | 0 | 0.02693 | 0.08079 | 0 | 0 | 4 | K | 2 |  |  |  | ROZPOCET | [5 empty] | 0 | 0 | 0 | 0 | 0 | 1 | 0 | 4 | 1197417304
| Online PSC |  | https://podminky.urs.cz/item/CS_URS_2023_01/317168022 | [14 empty] | Online PSC | 2
| VV |  | D.1.1. Technická zpráva | [14 empty] | VV | 2 | 1 | True | 0 | ROZPOCET
| VV |  | D.1.1.2.03 Půdorys 1.NP | [14 empty] | VV | 2 | 1 | True | 0 | ROZPOCET
| VV |  | D.1.1.3.08.05 - Výpis překladů | [14 empty] | VV | 2 | 1 | True | 0 | ROZPOCET
| VV |  | "PK03.01" 3 |  | 3 | [12 empty] | VV | 2 | 2 | True | 0 | ROZPOCET
| VV |  | Součet |  | 3 | [12 empty] | VV | 2 | 4 | True | 1 | ROZPOCET
67 | K | 327111155R | Betonové svahovky (dvouřadé řešení) vyplněné drceným kamenivem zpevněný svah výšky přes 2 m tloušťka stěny 800 mm přírodní | m2 | 154.214 |  | 0 | CS ÚRS 2023 01 |  | základní |  | 0 | 0.40375 | 62.2639 | 0 | 0 | 4 | K | 2 |  |  |  | ROZPOCET | [5 empty] | 0 | 0 | 0 | 0 | 0 | 1 | 0 | 4 | -1920937968
| Online PSC |  | https://podminky.urs.cz/item/CS_URS_2023_01/327111155R | [14 empty] | Online PSC | 2
| VV |  | D.1.1.2.02 Výkres blízkého okolí SO01 | [14 empty] | VV | 2 | 1 | True | 0 | ROZPOCET
| VV |  | odměřeno z PD | [14 empty] | VV | 2 | 1 | True | 0 | ROZPOCET
| VV |  | "ZO06.00"154,214 |  | 154.214 | [12 empty] | VV | 2 | 2 | True | 0 | ROZPOCET
| VV |  | Součet |  | 154.214 | [12 empty] | VV | 2 | 4 | True | 1 | ROZPOCET
68 | K | 334791112 | Prostup v betonových zdech z plastových trub průměru do DN 110 | m | 5.5 |  | 0 | CS ÚRS 2023 01 |  | základní |  | 0 | 0.00151 | 0.008305 | 0 | 0 | 4 | K | 2 |  |  |  | ROZPOCET | [5 empty] | 0 | 0 | 0 | 0 | 0 | 1 | 0 | 4 | 856770859
| Online PSC |  | https://podminky.urs.cz/item/CS_URS_2023_01/334791112 | [14 empty] | Online PSC | 2
| VV |  | D.1.1.3.08.12 Výpis výplní prostupů | [14 empty] | VV | 2 | 1 | True | 0 | ROZPOCET
| VV |  | "VY00.04 - DN80" 2*0,8+3*1,3 |  | 5.5 | [12 empty] | VV | 2 | 2 | True | 0 | ROZPOCET
| VV |  | Součet |  | 5.5 | [12 empty] | VV | 2 | 4 | True | 1 | ROZPOCET
69 | K | 334791113 | Prostup v betonových zdech z plastových trub průměru do DN 160 | m | 5.88 |  | 0 | CS ÚRS 2023 01 |  | základní |  | 0 | 0.01331 | 0.078263 | 0 | 0 | 4 | K | 2 |  |  |  | ROZPOCET | [5 empty] | 0 | 0 | 0 | 0 | 0 | 1 | 0 | 4 | 41791738
| Online PSC |  | https://podminky.urs.cz/item/CS_URS_2023_01/334791113 | [14 empty] | Online PSC | 2
| VV |  | D.1.1.3.08.12 Výpis výplní prostupů | [14 empty] | VV | 2 | 1 | True | 0 | ROZPOCET
| VV |  | "VY00.04 - DN160" 0,85*3+0,75+1*0,8*1,6+1,3 |  | 5.88 | [12 empty] | VV | 2 | 2 | True | 0 | ROZPOCET
| VV |  | Součet |  | 5.88 | [12 empty] | VV | 2 | 4 | True | 1 | ROZPOCET
70 | K | 334791114 | Prostup v betonových zdech z plastových trub průměru do DN 200 | m | 10.3 |  | 0 | CS ÚRS 2023 01 |  | základní |  | 0 | 0.0202 | 0.20806 | 0 | 0 | 4 | K | 2 |  |  |  | ROZPOCET | [5 empty] | 0 | 0 | 0 | 0 | 0 | 1 | 0 | 4 | 1452768785
| Online PSC |  | https://podminky.urs.cz/item/CS_URS_2023_01/334791114 | [14 empty] | Online PSC | 2
| VV |  | D.1.1.3.08.12 Výpis výplní prostupů | [14 empty] | VV | 2 | 1 | True | 0 | ROZPOCET
| VV |  | "VY00.04 - DN200" 0,7+0,8*2+0,7+1,3+0,8+1,3*4 |  | 10.3 | [12 empty] | VV | 2 | 2 | True | 0 | ROZPOCET
| VV |  | Součet |  | 10.3 | [12 empty] | VV | 2 | 4 | True | 1 | ROZPOCET
71 | K | 334791115 | Prostup v betonových zdech z plastových trub průměru do DN 250 | m | 5.8 |  | 0 | CS ÚRS 2023 01 |  | základní |  | 0 | 0.03032 | 0.17586 | 0 | 0 | 4 | K | 2 |  |  |  | ROZPOCET | [5 empty] | 0 | 0 | 0 | 0 | 0 | 1 | 0 | 4 | -785253171
| Online PSC |  | https://podminky.urs.cz/item/CS_URS_2023_01/334791115 | [14 empty] | Online PSC | 2
| VV |  | D.1.1.3.08.12 Výpis výplní prostupů | [14 empty] | VV | 2 | 1 | True | 0 | ROZPOCET
| VV |  | "VY00.04 - DN250" 0,8*2+1*2+1,1*2 |  | 5.8 | [12 empty] | VV | 2 | 2 | True | 0 | ROZPOCET
| VV |  | Součet |  | 5.8 | [12 empty] | VV | 2 | 4 | True | 1 | ROZPOCET
72 | K | 342244221 | Příčky jednoduché z cihel děrovaných broušených, na tenkovrstvou maltu, pevnost cihel do P15, tl. příčky 140 mm | m2 | 102.035 |  | 0 | CS ÚRS 2023 01 |  | základní |  | 0 | 0.11396 | 11.6279 | 0 | 0 | 4 | K | 2 |  |  |  | ROZPOCET | [5 empty] | 0 | 0 | 0 | 0 | 0 | 1 | 0 | 4 | 1874995323
| Online PSC |  | https://podminky.urs.cz/item/CS_URS_2023_01/342244221 | [14 empty] | Online PSC | 2
| VV |  | D.1.1. Technická zpráva | [14 empty] | VV | 2 | 1 | True | 0 | ROZPOCET
| VV |  | D.1.1.2.03 Půdorys 1.NP | [14 empty] | VV | 2 | 1 | True | 0 | ROZPOCET
| VV |  | "SN05-07" (2,105+2,545+3,595+1,14+3,445+7,555+1,83+2,25+1,14+2,35+2,565+5,671)*2,95-0,8*1,97*3 |  | 102.0354 | [12 empty] | VV | 2 | 2 | True | 0 | ROZPOCET
| VV |  | Součet |  | 102.0354 | [12 empty] | VV | 2 | 4 | True | 1 | ROZPOCET
73 | K | 330321611 | Sloupy, pilíře, táhla, rámové stojky, vzpěry z betonu železového (bez výztuže) pohledového bez zvláštních nároků na vliv prostředí tř. C 30/37 | m3 | 89.791 |  | 0 | CS ÚRS 2023 01 |  | základní |  | 0 | 2.5019 | 224.6454 | 0 | 0 | 4 | K | 2 |  |  |  | ROZPOCET | [5 empty] | 0 | 0 | 0 | 0 | 0 | 1 | 0 | 4 | -1276291818
| Online PSC |  | https://podminky.urs.cz/item/CS_URS_2023_01/330321611 | [14 empty] | Online PSC | 2
| VV |  | D.1.1. Technická zpráva | [14 empty] | VV | 2 | 1 | True | 0 | ROZPOCET
| VV |  | D.1.2.01 Statický výpočet a technická zpráva | [14 empty] | VV | 2 | 1 | True | 0 | ROZPOCET
| VV |  | D.1.2.16 Schéma vyztuže svislých nosných konstrukcí | [14 empty] | VV | 2 | 1 | True | 0 | ROZPOCET
| VV |  | D.1.1.2.03 Půdorys 1.NP | [14 empty] | VV | 2 | 1 | True | 0 | ROZPOCET
| VV |  | "SL02.01" 0,35*0,491*2,95+0,35*0,491*3,05+0,35*0,491*5,51 |  | 1.978 | [12 empty] | VV | 2 | 2 | True | 0 | ROZPOCET
| VV |  | "SL02.02" 0,35*0,35*2,91*3+0,35*0,35*3,31+0,35*0,35*4,11+0,35*0,35*4,86*6 |  | 5.5505 | [12 empty] | VV | 2 | 2 | True | 0 | ROZPOCET
| VV |  | "SL02.07" 0,35*0,35*2,91+0,8*0,2*2,75+0,8*0,2*2,95+0,8*0,2*3,11*26+0,8*0,2*3,25*3+0,8*0,2*3,42*3+0,8*0,2*3,585*3+0,8*0,2*3,75*3+0,8*0,2*3,91*3 |  | 22.8053 | [12 empty] | VV | 2 | 2 | True | 0 | ROZPOCET
| VV |  | "SL02.07" 0,8*0,2*4,01*2+0,8*0,2*4,26*4+0,8*0,2*4,86*8 |  | 10.2304 | [12 empty] | VV | 2 | 2 | True | 0 | ROZPOCET
| VV |  | Mezisoučet |  | 40.5641 | [12 empty] | VV | 2 | 3 | True | 0 | ROZPOCET
| VV |  | D.1.1.2.04 Půdorys 2.NP | [14 empty] | VV | 2 | 1 | True | 0 | ROZPOCET
| VV |  | "SL02.01" 0,35*0,491*2,75+0,35*0,491*2,75+0,35*0,491*2,75 |  | 1.4178 | [12 empty] | VV | 2 | 2 | True | 0 | ROZPOCET
| VV |  | "SL02.02" 0,35*0,35*2,75*8 |  | 2.695 | [12 empty] | VV | 2 | 2 | True | 0 | ROZPOCET
| VV |  | "SL02.07" 0,8*0,2*2,75*58 |  | 25.52 | [12 empty] | VV | 2 | 2 | True | 0 | ROZPOCET
| VV |  | Mezisoučet |  | 29.6328 | [12 empty] | VV | 2 | 3 | True | 0 | ROZPOCET
| VV |  | D.1.1.2.05 Půdorys 3.NP | [14 empty] | VV | 2 | 1 | True | 0 | ROZPOCET
| VV |  | "SL02.02" 0,35*0,35*2,75*2 |  | 0.67375 | [12 empty] | VV | 2 | 2 | True | 0 | ROZPOCET
| VV |  | "SL02.07" 0,8*0,2*2,75*43 |  | 18.92 | [12 empty] | VV | 2 | 2 | True | 0 | ROZPOCET
| VV |  | Mezisoučet |  | 19.5938 | [12 empty] | VV | 2 | 3 | True | 0 | ROZPOCET
| VV |  | Součet |  | 89.7907 | [12 empty] | VV | 2 | 4 | True | 1 | ROZPOCET
74 | K | 331351121 | Bednění hranatých sloupů a pilířů včetně vzepření průřezu pravoúhlého čtyřúhelníka výšky do 4 m, průřezu přes 0,08 do 0,16 m2 zřízení | m2 | 1093.484 |  | 0 | CS ÚRS 2023 01 |  | základní |  | 0 | 0.00244 | 2.6681 | 0 | 0 | 4 | K | 2 |  |  |  | ROZPOCET | [5 empty] | 0 | 0 | 0 | 0 | 0 | 1 | 0 | 4 | 911016339
| Online PSC |  | https://podminky.urs.cz/item/CS_URS_2023_01/331351121 | [14 empty] | Online PSC | 2
| VV |  | D.1.1. Technická zpráva | [14 empty] | VV | 2 | 1 | True | 0 | ROZPOCET
| VV |  | D.1.2.01 Statický výpočet a technická zpráva | [14 empty] | VV | 2 | 1 | True | 0 | ROZPOCET
| VV |  | D.1.2.16 Schéma vyztuže svislých nosných konstrukcí | [14 empty] | VV | 2 | 1 | True | 0 | ROZPOCET
| VV |  | D.1.1.2.01 Ostatní konstrukce v základech | [14 empty] | VV | 2 | 1 | True | 0 | ROZPOCET
| VV |  | D.1.2.02 Výkres tvaru základové desky | [14 empty] | VV | 2 | 1 | True | 0 | ROZPOCET
| VV |  | D.1.1.2.03 Půdorys 1.NP | [14 empty] | VV | 2 | 1 | True | 0 | ROZPOCET
| VV |  | "SL02.01" (0,35+0,491)*2*2,95+(0,35+0,491)*2*3,05+(0,35+0,491)*2*5,51 |  | 19.3598 | [12 empty] | VV | 2 | 2 | True | 0 | ROZPOCET
| VV |  | "SL02.02" (0,35+0,35)*2*2,91*3+(0,35+0,35)*2*3,31+(0,35+0,35)*2*4,11+(0,35+0,35)*2*4,86*6 |  | 63.434 | [12 empty] | VV | 2 | 2 | True | 0 | ROZPOCET
| VV |  | "SL02.07" (0,35+0,35)*2*2,91+(0,8+0,2)*2*2,75+(0,8+0,2)*2*2,95+(0,8+0,2)*2*3,11*26 |  | 177.194 | [12 empty] | VV | 2 | 2 | True | 0 | ROZPOCET
| VV |  | "SL02.07" (0,8+0,2)*3,25*3+(0,8+0,2)*2*3,42*3+(0,8+0,2)*2*3,585*3+(0,8+0,2)*2*3,75*3+(0,8+0,2)*2*3,91*3 |  | 97.74 | [12 empty] | VV | 2 | 2 | True | 0 | ROZPOCET
| VV |  | "SL02.07" (0,8+0,2)*2*4,01*2+(0,8+0,2)*2*4,26*4+(0,8+0,2)*2*4,86*8 |  | 127.88 | [12 empty] | VV | 2 | 2 | True | 0 | ROZPOCET
| VV |  | Mezisoučet |  | 485.6078 | [12 empty] | VV | 2 | 3 | True | 0 | ROZPOCET
| VV |  | D.1.1.2.04 Půdorys 2.NP | [14 empty] | VV | 2 | 1 | True | 0 | ROZPOCET
| VV |  | "SL02.01" (0,35+0,491)*2*2,75+(0,35+0,491)*2*2,75+(0,35+0,491)*2*2,75 |  | 13.8765 | [12 empty] | VV | 2 | 2 | True | 0 | ROZPOCET
| VV |  | "SL02.02" (0,35+0,35)*2*2,75*8 |  | 30.8 | [12 empty] | VV | 2 | 2 | True | 0 | ROZPOCET
| VV |  | "SL02.07" (0,8+0,2)*2*2,75*58 |  | 319 | [12 empty] | VV | 2 | 2 | True | 0 | ROZPOCET
| VV |  | Mezisoučet |  | 363.6765 | [12 empty] | VV | 2 | 3 | True | 0 | ROZPOCET
| VV |  | D.1.1.2.05 Půdorys 3.NP | [14 empty] | VV | 2 | 1 | True | 0 | ROZPOCET
| VV |  | "SL02.02" (0,35+0,35)*2*2,75*2 |  | 7.7 | [12 empty] | VV | 2 | 2 | True | 0 | ROZPOCET
| VV |  | "SL02.07" (0,8+0,2)*2*2,75*43 |  | 236.5 | [12 empty] | VV | 2 | 2 | True | 0 | ROZPOCET
| VV |  | Mezisoučet |  | 244.2 | [12 empty] | VV | 2 | 3 | True | 0 | ROZPOCET
| VV | Bed_sloup | Součet |  | 1093.4843 | [12 empty] | VV | 2 | 4 | True | 1 | ROZPOCET
75 | K | 331351122 | Bednění hranatých sloupů a pilířů včetně vzepření průřezu pravoúhlého čtyřúhelníka výšky do 4 m, průřezu přes 0,08 do 0,16 m2 odstranění | m2 | 1093.484 |  | 0 | CS ÚRS 2023 01 |  | základní |  | 0 | 0 | 0 | 0 | 0 | 4 | K | 2 |  |  |  | ROZPOCET | [5 empty] | 0 | 0 | 0 | 0 | 0 | 1 | 0 | 4 | -103063344
| Online PSC |  | https://podminky.urs.cz/item/CS_URS_2023_01/331351122 | [14 empty] | Online PSC | 2
| VV |  | bed_sloup |  | 1093.4843 | [12 empty] | VV | 2 | 2 | True | 0 | ROZPOCET
| VV |  | Součet |  | 1093.4843 | [12 empty] | VV | 2 | 4 | True | 1 | ROZPOCET
76 | K | 331351911 | Bednění hranatých sloupů a pilířů včetně vzepření průřezu pravoúhlého čtyřúhelníka Příplatek k cenám za pohledový beton | m2 | 1093.484 |  | 0 | CS ÚRS 2023 01 |  | základní |  | 0 | 0.0027 | 2.9524 | 0 | 0 | 4 | K | 2 |  |  |  | ROZPOCET | [5 empty] | 0 | 0 | 0 | 0 | 0 | 1 | 0 | 4 | -1380463010
| Online PSC |  | https://podminky.urs.cz/item/CS_URS_2023_01/331351911 | [14 empty] | Online PSC | 2
| VV |  | bed_sloup |  | 1093.4843 | [12 empty] | VV | 2 | 2 | True | 0 | ROZPOCET
| VV |  | Součet |  | 1093.4843 | [12 empty] | VV | 2 | 4 | True | 1 | ROZPOCET
77 | K | 331361821 | Výztuž sloupů, pilířů, rámových stojek, táhel nebo vzpěr hranatých svislých nebo šikmých (odkloněných) z betonářské oceli 10 505 (R) nebo BSt 500 | t | 25.477 |  | 0 | CS ÚRS 2023 01 |  | základní |  | 0 | 1.0524 | 26.8112 | 0 | 0 | 4 | K | 2 |  |  |  | ROZPOCET | [5 empty] | 0 | 0 | 0 | 0 | 0 | 1 | 0 | 4 | 232481030
| Online PSC |  | https://podminky.urs.cz/item/CS_URS_2023_01/331361821 | [14 empty] | Online PSC | 2
| VV |  | D.1.1. Technická zpráva | [14 empty] | VV | 2 | 1 | True | 0 | ROZPOCET
| VV |  | D.1.2.01 Statický výpočet a technická zpráva | [14 empty] | VV | 2 | 1 | True | 0 | ROZPOCET
| VV |  | D.1.2.16 Schéma vyztuže svislých nosných konstrukcí | [14 empty] | VV | 2 | 1 | True | 0 | ROZPOCET
| VV |  | míra vyztužení | [14 empty] | VV | 2 | 1 | True | 0 | ROZPOCET
| VV |  | sloup 350x350 mm 95 kg/m3 | [14 empty] | VV | 2 | 1 | True | 0 | ROZPOCET
| VV |  | sloup 200x800 mm 285 kg/m3 | [14 empty] | VV | 2 | 1 | True | 0 | ROZPOCET
| VV |  | "ZP02.07" 0,35*0,35*(2,3+2,5+2,7*2+2,1+1,9+1,7+1,4+1+0,8+1,1)*95*0,001 |  | 0.23508 | [12 empty] | VV | 2 | 2 | True | 0 | ROZPOCET
| VV |  | "ZP02.07" 0,2*0,8*(1,2+0,9+1+1,7*2+1,4+1,1+0,8+1,8*2+1,5+1,2+0,8+0,5+2,5+2,3+1,8*2+1,5*3+1,1+0,9+0,7*2+0,4+0,2+0,1*2+0,9+0,7*2+0,5*2)*285*0,001 |  | 1.7237 | [12 empty] | VV | 2 | 2 | True | 0 | ROZPOCET
| VV |  | "ZP02.07" 0,2*0,8*(0,7*2+0,5+0,4*2+0,3*7+0,2)*285*0,001 |  | 0.228 | [12 empty] | VV | 2 | 2 | True | 0 | ROZPOCET
| VV |  | "ZP02.07" 0,35*0,491*3*2,2*95*0,001 |  | 0.10775 | [12 empty] | VV | 2 | 2 | True | 0 | ROZPOCET
| VV |  | Mezisoučet |  | 2.2945 | [12 empty] | VV | 2 | 3 | True | 0 | ROZPOCET
| VV |  | D.1.1.2.03 Půdorys 1.NP | [14 empty] | VV | 2 | 1 | True | 0 | ROZPOCET
| VV |  | "SL02.01" (0,35*0,491*2,95+0,35*0,491*3,05+0,35*0,491*5,51)*95*0,001 |  | 0.18791 | [12 empty] | VV | 2 | 2 | True | 0 | ROZPOCET
| VV |  | "SL02.02" (0,35*0,35*2,91*3+0,35*0,35*3,31+0,35*0,35*4,11+0,35*0,35*4,86*6)*95*0,001 |  | 0.5273 | [12 empty] | VV | 2 | 2 | True | 0 | ROZPOCET
| VV |  | "SL02.07" 0,35*0,35*2,91*95*0,001+(0,8*0,2*2,75+0,8*0,2*2,95+0,8*0,2*3,11*26+0,8*0,2*3,25*3+0,8*0,2*3,42*3+0,8*0,2*3,585*3)*285*0,001 |  | 5.3839 | [12 empty] | VV | 2 | 2 | True | 0 | ROZPOCET
| VV |  | "SL02.07" (0,8*0,2*3,75*3+0,8*0,2*3,91*3+ 0,8*0,2*4,01*2+0,8*0,2*4,26*4+0,8*0,2*4,86*8)*285*0,001 |  | 3.9636 | [12 empty] | VV | 2 | 2 | True | 0 | ROZPOCET
| VV |  | Mezisoučet |  | 10.0626 | [12 empty] | VV | 2 | 3 | True | 0 | ROZPOCET
| VV |  | D.1.1.2.04 Půdorys 2.NP | [14 empty] | VV | 2 | 1 | True | 0 | ROZPOCET
| VV |  | "SL02.01" (0,35*0,491*2,75+0,35*0,491*2,75+0,35*0,491*2,75)*95*0,001 |  | 0.13469 | [12 empty] | VV | 2 | 2 | True | 0 | ROZPOCET
| VV |  | "SL02.02" 0,35*0,35*2,75*8*95*0,001 |  | 0.25603 | [12 empty] | VV | 2 | 2 | True | 0 | ROZPOCET
| VV |  | "SL02.07" 0,8*0,2*2,75*58*285*0,001 |  | 7.2732 | [12 empty] | VV | 2 | 2 | True | 0 | ROZPOCET
| VV |  | Mezisoučet |  | 7.6639 | [12 empty] | VV | 2 | 3 | True | 0 | ROZPOCET
| VV |  | D.1.1.2.05 Půdorys 3.NP | [14 empty] | VV | 2 | 1 | True | 0 | ROZPOCET
| VV |  | "SL02.02" 0,35*0,35*2,75*2*95*0,001 |  | 0.064006 | [12 empty] | VV | 2 | 2 | True | 0 | ROZPOCET
| VV |  | "SL02.07" 0,8*0,2*2,75*43*285*0,001 |  | 5.3922 | [12 empty] | VV | 2 | 2 | True | 0 | ROZPOCET
| VV |  | Mezisoučet |  | 5.4562 | [12 empty] | VV | 2 | 3 | True | 0 | ROZPOCET
| VV |  | Součet |  | 25.4773 | [12 empty] | VV | 2 | 4 | True | 1 | ROZPOCET
78 | K | 348101110 | Osazení vrat nebo vrátek k oplocení na sloupky zděné nebo betonové, plochy jednotlivě do 2 m2 | kus | 1 |  | 0 | CS ÚRS 2023 01 |  | základní |  | 0 | 0 | 0 | 0 | 0 | 4 | K | 2 |  |  |  | ROZPOCET | [5 empty] | 0 | 0 | 0 | 0 | 0 | 1 | 0 | 4 | -871561231
| Online PSC |  | https://podminky.urs.cz/item/CS_URS_2023_01/348101110 | [14 empty] | Online PSC | 2
| VV |  | D.1.1. Technická zpráva | [14 empty] | VV | 2 | 1 | True | 0 | ROZPOCET
| VV |  | D.1.1.3.08.09 Výpis zámečnických výrobků | [14 empty] | VV | 2 | 1 | True | 0 | ROZPOCET
| VV |  | "ZV02.35" 1 |  | 1 | [12 empty] | VV | 2 | 2 | True | 0 | ROZPOCET
| VV |  | Součet |  | 1 | [12 empty] | VV | 2 | 4 | True | 1 | ROZPOCET
79 | M | 55342_ZV02.35 | vstupní branka 1000x1600 mm, pozink jackel 50x50x3, kotveno ke stávajícícm kamenným sloupkům, samozavírač, osazeno elektromechanickým zámkem | kus | 1 |  | 0 |  |  | základní |  | 0 | 0.0788 | 0.0788 | 0 | 0 | 8 | M | 2 |  |  |  | ROZPOCET | [5 empty] | 0 | 0 | 0 | 0 | 0 | 1 | 0 | 4 | -968775209
| VV |  | D.1.1. Technická zpráva | [14 empty] | VV | 2 | 1 | True | 0 | ROZPOCET
| VV |  | D.1.1.3.08.09 Výpis zámečnických výrobků | [14 empty] | VV | 2 | 1 | True | 0 | ROZPOCET
| VV |  | "ZV02.35" 1 |  | 1 | [12 empty] | VV | 2 | 2 | True | 0 | ROZPOCET
| VV |  | Součet |  | 1 | [12 empty] | VV | 2 | 4 | True | 1 | ROZPOCET
80 | K | 389381001R | Dobetonování lemu proti zátoku vody | kus | 17 |  | 0 |  |  | základní |  | 0 | 2.6447 | 44.9596 | 0 | 0 | 4 | K | 2 |  |  |  | ROZPOCET | [5 empty] | 0 | 0 | 0 | 0 | 0 | 1 | 0 | 4 | -1823436440
| VV |  | D.1.1.3.08.12 Výpis výplní prostupů | [14 empty] | VV | 2 | 1 | True | 0 | ROZPOCET
| VV |  | "VY00.05" 17 |  | 17 | [12 empty] | VV | 2 | 2 | True | 0 | ROZPOCET
| VV |  | Součet |  | 17 | [12 empty] | VV | 2 | 4 | True | 1 | ROZPOCET
81 | K | 389381002R | Dobetonování prostupů | m3 | 0.147 |  | 0 |  |  | základní |  | 0 | 2.6447 | 0.38877 | 0 | 0 | 4 | K | 2 |  |  |  | ROZPOCET | [5 empty] | 0 | 0 | 0 | 0 | 0 | 1 | 0 | 4 | -891180021
| VV |  | D.1.1.3.08.12 Výpis výplní prostupů | [14 empty] | VV | 2 | 1 | True | 0 | ROZPOCET
| VV |  | "VY00.07"0,05*0,3*5+0,06*0,3*4 |  | 0.147 | [12 empty] | VV | 2 | 2 | True | 0 | ROZPOCET
| VV |  | Součet |  | 0.147 | [12 empty] | VV | 2 | 4 | True | 1 | ROZPOCET
82 | K | 389381003R | Dobetonování prostupů / cementová zálivka | m3 | 5.522 |  | 0 |  |  | základní |  | 0 | 2.6447 | 14.6039 | 0 | 0 | 4 | K | 2 |  |  |  | ROZPOCET | [5 empty] | 0 | 0 | 0 | 0 | 0 | 1 | 0 | 4 | -1113655055
| VV |  | D.1.1.3.08.12 Výpis výplní prostupů | [14 empty] | VV | 2 | 1 | True | 0 | ROZPOCET
| VV |  | "VY00.11" 0,19+0,004+0,004 |  | 0.198 | [12 empty] | VV | 2 | 2 | True | 0 | ROZPOCET
| VV |  | "VY00.07" 0,774+0,673+0,2625 |  | 1.7095 | [12 empty] | VV | 2 | 2 | True | 0 | ROZPOCET
| VV |  | "VY00.04" 1,638+1,976 |  | 3.614 | [12 empty] | VV | 2 | 2 | True | 0 | ROZPOCET
| VV |  | Součet |  | 5.5215 | [12 empty] | VV | 2 | 4 | True | 1 | ROZPOCET
| D | 4 | Vodorovné konstrukce |  |  |  | 0 |  |  |  |  | 0 |  | 4170.0895 |  | 0 | 1 | D | 1 |  |  |  | ROZPOCET | [11 empty] | 0
83 | K | 411101211R | Kompletní provedení prostupů v betonových stropech z monolitického betonu a železobetonu vodorovných vložkami z trub, prefabrikovaných dílců, dutinových tvarovek, včetně polohového zajištění v bednění při betonáži, vnější průřezové plochy do 0,02 m2 | m | 15.65 |  | 0 |  |  | základní |  | 0 | 0 | 0 | 0 | 0 | 4 | K | 2 |  |  |  | ROZPOCET | [5 empty] | 0 | 0 | 0 | 0 | 0 | 1 | 0 | 4 | 1314340168
| VV |  | D.1.1.3.04.02 Prostupy - 1.NP | [14 empty] | VV | 2 | 1 | True | 0 | ROZPOCET
| VV |  | D.1.1.3.04.04 Prostupy a jejich výplně - 2.NP | [14 empty] | VV | 2 | 1 | True | 0 | ROZPOCET
| VV |  | D.1.1.3.04.05 Prostupy a jejich výplně - 3.NP | [14 empty] | VV | 2 | 1 | True | 0 | ROZPOCET
| VV |  | D.1.1.3.04.06 Prostupy a jejich výplně - 4.NP | [14 empty] | VV | 2 | 1 | True | 0 | ROZPOCET
| VV |  | D.1.1.3.04.07 Prostupy a jejich výplně - střechy nad schodišti | [14 empty] | VV | 2 | 1 | True | 0 | ROZPOCET
| VV |  | D.1.1.3.08.11 Výpis prostupů | [14 empty] | VV | 2 | 1 | True | 0 | ROZPOCET
| VV |  | železobeton | [14 empty] | VV | 2 | 1 | True | 0 | ROZPOCET
| VV |  | "PU00.01" 11,95 |  | 11.95 | [12 empty] | VV | 2 | 2 | True | 0 | ROZPOCET
| VV |  | "PU00.01" 3,7 |  | 3.7 | [12 empty] | VV | 2 | 2 | True | 0 | ROZPOCET
| VV |  | Součet |  | 15.65 | [12 empty] | VV | 2 | 4 | True | 1 | ROZPOCET
84 | K | 411101212R | Kompletní provedení prostupů v betonových stropech z monolitického betonu a železobetonu vodorovných vložkami z trub, prefabrikovaných dílců, dutinových tvarovek, včetně polohového zajištění v bednění při betonáži, vnější průřezové plochy 0,02 až 0,05 m2 | m | 13.4 |  | 0 |  |  | základní |  | 0 | 0 | 0 | 0 | 0 | 4 | K | 2 |  |  |  | ROZPOCET | [5 empty] | 0 | 0 | 0 | 0 | 0 | 1 | 0 | 4 | -400195693
| VV |  | D.1.1.3.04.02 Prostupy - 1.NP | [14 empty] | VV | 2 | 1 | True | 0 | ROZPOCET
| VV |  | D.1.1.3.04.04 Prostupy a jejich výplně - 2.NP | [14 empty] | VV | 2 | 1 | True | 0 | ROZPOCET
| VV |  | D.1.1.3.04.05 Prostupy a jejich výplně - 3.NP | [14 empty] | VV | 2 | 1 | True | 0 | ROZPOCET
| VV |  | D.1.1.3.04.06 Prostupy a jejich výplně - 4.NP | [14 empty] | VV | 2 | 1 | True | 0 | ROZPOCET
| VV |  | D.1.1.3.04.07 Prostupy a jejich výplně - střechy nad schodišti | [14 empty] | VV | 2 | 1 | True | 0 | ROZPOCET
| VV |  | D.1.1.3.08.11 Výpis prostupů | [14 empty] | VV | 2 | 1 | True | 0 | ROZPOCET
| VV |  | železobeton | [14 empty] | VV | 2 | 1 | True | 0 | ROZPOCET
| VV |  | "PU00.01" 1,55 |  | 1.55 | [12 empty] | VV | 2 | 2 | True | 0 | ROZPOCET
| VV |  | "PU00.01" 0,4 |  | 0.4 | [12 empty] | VV | 2 | 2 | True | 0 | ROZPOCET
| VV |  | "PU00.01" 11,45 |  | 11.45 | [12 empty] | VV | 2 | 2 | True | 0 | ROZPOCET
| VV |  | Součet |  | 13.4 | [12 empty] | VV | 2 | 4 | True | 1 | ROZPOCET
85 | K | 411101213R | Kompletní provedení prostupů v betonových stropech z monolitického betonu a železobetonu vodorovných vložkami z trub, prefabrikovaných dílců, dutinových tvarovek, včetně polohového zajištění v bednění při betonáži, vnější průřezové plochy 0,05 až 0,1 m2 | m | 13.25 |  | 0 |  |  | základní |  | 0 | 0 | 0 | 0 | 0 | 4 | K | 2 |  |  |  | ROZPOCET | [5 empty] | 0 | 0 | 0 | 0 | 0 | 1 | 0 | 4 | -477534824
| VV |  | D.1.1.3.04.02 Prostupy - 1.NP | [14 empty] | VV | 2 | 1 | True | 0 | ROZPOCET
| VV |  | D.1.1.3.04.04 Prostupy a jejich výplně - 2.NP | [14 empty] | VV | 2 | 1 | True | 0 | ROZPOCET
| VV |  | D.1.1.3.04.05 Prostupy a jejich výplně - 3.NP | [14 empty] | VV | 2 | 1 | True | 0 | ROZPOCET
| VV |  | D.1.1.3.04.06 Prostupy a jejich výplně - 4.NP | [14 empty] | VV | 2 | 1 | True | 0 | ROZPOCET
| VV |  | D.1.1.3.04.07 Prostupy a jejich výplně - střechy nad schodišti | [14 empty] | VV | 2 | 1 | True | 0 | ROZPOCET
| VV |  | D.1.1.3.08.11 Výpis prostupů | [14 empty] | VV | 2 | 1 | True | 0 | ROZPOCET
| VV |  | železobeton | [14 empty] | VV | 2 | 1 | True | 0 | ROZPOCET
| VV |  | "PU00.01" 0,5 |  | 0.5 | [12 empty] | VV | 2 | 2 | True | 0 | ROZPOCET
| VV |  | "PU00.01" 12,75 |  | 12.75 | [12 empty] | VV | 2 | 2 | True | 0 | ROZPOCET
| VV |  | Součet |  | 13.25 | [12 empty] | VV | 2 | 4 | True | 1 | ROZPOCET
86 | K | 411101214R | Kompletní provedení prostupů v betonových stropech z monolitického betonu a železobetonu vodorovných vložkami z trub, prefabrikovaných dílců, dutinových tvarovek, včetně polohového zajištění v bednění při betonáži, vnější průřezové plochy 0,1 až 0,25 m2 | m | 1.5 |  | 0 |  |  | základní |  | 0 | 0 | 0 | 0 | 0 | 4 | K | 2 |  |  |  | ROZPOCET | [5 empty] | 0 | 0 | 0 | 0 | 0 | 1 | 0 | 4 | 950031695
| VV |  | D.1.1.3.04.02 Prostupy - 1.NP | [14 empty] | VV | 2 | 1 | True | 0 | ROZPOCET
| VV |  | D.1.1.3.04.04 Prostupy a jejich výplně - 2.NP | [14 empty] | VV | 2 | 1 | True | 0 | ROZPOCET
| VV |  | D.1.1.3.04.05 Prostupy a jejich výplně - 3.NP | [14 empty] | VV | 2 | 1 | True | 0 | ROZPOCET
| VV |  | D.1.1.3.04.06 Prostupy a jejich výplně - 4.NP | [14 empty] | VV | 2 | 1 | True | 0 | ROZPOCET
| VV |  | D.1.1.3.04.07 Prostupy a jejich výplně - střechy nad schodišti | [14 empty] | VV | 2 | 1 | True | 0 | ROZPOCET
| VV |  | D.1.1.3.08.11 Výpis prostupů | [14 empty] | VV | 2 | 1 | True | 0 | ROZPOCET
| VV |  | železobeton | [14 empty] | VV | 2 | 1 | True | 0 | ROZPOCET
| VV |  | "PU00.01" 0,5+0,25 |  | 0.75 | [12 empty] | VV | 2 | 2 | True | 0 | ROZPOCET
| VV |  | "PU00.01" 0,25*3 |  | 0.75 | [12 empty] | VV | 2 | 2 | True | 0 | ROZPOCET
| VV |  | Součet |  | 1.5 | [12 empty] | VV | 2 | 4 | True | 1 | ROZPOCET
87 | K | 411324646 | Stropy z betonu železového (bez výztuže) pohledového stropů deskových, plochých střech, desek balkonových, desek hřibových stropů včetně hlavic hřibových sloupů tř. C 30/37 | m3 | 1332.335 |  | 0 | CS ÚRS 2023 01 |  | základní |  | 0 | 2.502 | 3333.5155 | 0 | 0 | 4 | K | 2 |  |  |  | ROZPOCET | [5 empty] | 0 | 0 | 0 | 0 | 0 | 1 | 0 | 4 | 523287278
| Online PSC |  | https://podminky.urs.cz/item/CS_URS_2023_01/411324646 | [14 empty] | Online PSC | 2
| VV |  | D.1.1. Technická zpráva | [14 empty] | VV | 2 | 1 | True | 0 | ROZPOCET
| VV |  | D.1.2.03 Výkres tvaru desky nad 1.NP | [14 empty] | VV | 2 | 1 | True | 0 | ROZPOCET
| VV |  | "SD02.07" (58,75+139,2+629,2+587,3+565,8)*0,25 |  | 495.0625 | [12 empty] | VV | 2 | 2 | True | 0 | ROZPOCET
| VV |  | "SD02.30" (10,4+6,6)*0,2 |  | 3.4 | [12 empty] | VV | 2 | 2 | True | 0 | ROZPOCET
| VV |  | Mezisoučet |  | 498.4625 | [12 empty] | VV | 2 | 3 | True | 0 | ROZPOCET
| VV |  | 1.2.04 Výkres tvaru desky nad 2.NP | [14 empty] | VV | 2 | 1 | True | 0 | ROZPOCET
| VV |  | "SD02.07" (58,75+629,2+587,3+559,5)*0,25 |  | 458.6875 | [12 empty] | VV | 2 | 2 | True | 0 | ROZPOCET
| VV |  | "SD02.30" (26,6+10,4+22+9,2+6,6)*0,2 |  | 14.96 | [12 empty] | VV | 2 | 2 | True | 0 | ROZPOCET
| VV |  | Mezisoučet |  | 473.6475 | [12 empty] | VV | 2 | 3 | True | 0 | ROZPOCET
| VV |  | 1.2.05 Výkres tvaru desky nad 3.NP | [14 empty] | VV | 2 | 1 | True | 0 | ROZPOCET
| VV |  | "SD02.07" (627,95+600,55)*0,25 |  | 307.125 | [12 empty] | VV | 2 | 2 | True | 0 | ROZPOCET
| VV |  | "SD02.30" (26,6+10,4+21,9+9,2+6,6)*0,2 |  | 14.94 | [12 empty] | VV | 2 | 2 | True | 0 | ROZPOCET
| VV |  | Mezisoučet |  | 322.065 | [12 empty] | VV | 2 | 3 | True | 0 | ROZPOCET
| VV |  | 1.2.06 Výkres tvaru desky nad 4.NP | [14 empty] | VV | 2 | 1 | True | 0 | ROZPOCET
| VV |  | "SD02.07" (5,5*2+51)*0,25 |  | 15.5 | [12 empty] | VV | 2 | 2 | True | 0 | ROZPOCET
| VV |  | "SD02.30" (26,6+30,8)*0,2 |  | 11.48 | [12 empty] | VV | 2 | 2 | True | 0 | ROZPOCET
| VV |  | Mezisoučet |  | 26.98 | [12 empty] | VV | 2 | 3 | True | 0 | ROZPOCET
| VV |  | "SD02.30" 55,9*0,2 |  | 11.18 | [12 empty] | VV | 2 | 2 | True | 0 | ROZPOCET
| VV |  | Mezisoučet |  | 11.18 | [12 empty] | VV | 2 | 3 | True | 0 | ROZPOCET
| VV |  | Součet |  | 1332.335 | [12 empty] | VV | 2 | 4 | True | 1 | ROZPOCET
88 | K | 411351011 | Bednění stropních konstrukcí - bez podpěrné konstrukce desek tloušťky stropní desky přes 5 do 25 cm zřízení | m2 | 5676.65 |  | 0 | CS ÚRS 2023 01 |  | základní |  | 0 | 0.00533 | 30.2565 | 0 | 0 | 4 | K | 2 |  |  |  | ROZPOCET | [5 empty] | 0 | 0 | 0 | 0 | 0 | 1 | 0 | 4 | 1503122587
| Online PSC |  | https://podminky.urs.cz/item/CS_URS_2023_01/411351011 | [14 empty] | Online PSC | 2
| VV |  | D.1.1. Technická zpráva | [14 empty] | VV | 2 | 1 | True | 0 | ROZPOCET
| VV |  | D.1.2.03 Výkres tvaru desky nad 1.NP | [14 empty] | VV | 2 | 1 | True | 0 | ROZPOCET
| VV |  | "SD02.07" (58,75+139,2+629,2+587,3+565,8)+(110,6+68,2+32,1+112,3+142,3)*0,2 |  | 2073.35 | [12 empty] | VV | 2 | 2 | True | 0 | ROZPOCET
| VV |  | "SD02.30" (10,4+6,6)+(6,2+1,7)*2*0,2+(1,5+3,2+2,55+2,1)*0,2 |  | 22.03 | [12 empty] | VV | 2 | 2 | True | 0 | ROZPOCET
| VV |  | Mezisoučet |  | 2095.38 | [12 empty] | VV | 2 | 3 | True | 0 | ROZPOCET
| VV |  | 1.2.04 Výkres tvaru desky nad 2.NP | [14 empty] | VV | 2 | 1 | True | 0 | ROZPOCET
| VV |  | "SD02.07" (58,75+629,2+587,3+559,5)+(110,6+32,1+112,3+142,3)*0,2 |  | 1914.21 | [12 empty] | VV | 2 | 2 | True | 0 | ROZPOCET
| VV |  | "SD02.30" (26,6+10,4+22+9,2+6,6)+(43,4+43,5)*0,2 |  | 92.18 | [12 empty] | VV | 2 | 2 | True | 0 | ROZPOCET
| VV |  | Mezisoučet |  | 2006.39 | [12 empty] | VV | 2 | 3 | True | 0 | ROZPOCET
| VV |  | 1.2.05 Výkres tvaru desky nad 3.NP | [14 empty] | VV | 2 | 1 | True | 0 | ROZPOCET
| VV |  | "SD02.07" (627,95+600,55)+221,3*0,2 |  | 1272.76 | [12 empty] | VV | 2 | 2 | True | 0 | ROZPOCET
| VV |  | "SD02.30" (26,6+10,4+21,9+9,2+6,6)+(43,4+43,5)*0,2 |  | 92.08 | [12 empty] | VV | 2 | 2 | True | 0 | ROZPOCET
| VV |  | Mezisoučet |  | 1364.84 | [12 empty] | VV | 2 | 3 | True | 0 | ROZPOCET
| VV |  | D.1.1.2.04 Půdorys 4.NP | [14 empty] | VV | 2 | 1 | True | 0 | ROZPOCET
| VV |  | 1.2.06 Výkres tvaru desky nad 4.NP | [14 empty] | VV | 2 | 1 | True | 0 | ROZPOCET
| VV |  | "SD02.07" (5,5*2+51)+(9,4+51,3)*0,2 |  | 74.14 | [12 empty] | VV | 2 | 2 | True | 0 | ROZPOCET
| VV |  | "SD02.30" (26,6+30,8)+(27,3+32,5)*0,2 |  | 69.36 | [12 empty] | VV | 2 | 2 | True | 0 | ROZPOCET
| VV |  | Mezisoučet |  | 143.5 | [12 empty] | VV | 2 | 3 | True | 0 | ROZPOCET
| VV |  | D.1.1.2.05 Půdorys střechy | [14 empty] | VV | 2 | 1 | True | 0 | ROZPOCET
| VV |  | "SD02.30"55,9+53,2*0,2 |  | 66.54 | [12 empty] | VV | 2 | 2 | True | 0 | ROZPOCET
| VV |  | Mezisoučet |  | 66.54 | [12 empty] | VV | 2 | 3 | True | 0 | ROZPOCET
| VV | Bed_strop | Součet |  | 5676.65 | [12 empty] | VV | 2 | 4 | True | 1 | ROZPOCET
89 | K | 411351012 | Bednění stropních konstrukcí - bez podpěrné konstrukce desek tloušťky stropní desky přes 5 do 25 cm odstranění | m2 | 5676.65 |  | 0 | CS ÚRS 2023 01 |  | základní |  | 0 | 0 | 0 | 0 | 0 | 4 | K | 2 |  |  |  | ROZPOCET | [5 empty] | 0 | 0 | 0 | 0 | 0 | 1 | 0 | 4 | -1217564091
| Online PSC |  | https://podminky.urs.cz/item/CS_URS_2023_01/411351012 | [14 empty] | Online PSC | 2
| VV |  | bed_strop |  | 5676.65 | [12 empty] | VV | 2 | 2 | True | 0 | ROZPOCET
| VV |  | Součet |  | 5676.65 | [12 empty] | VV | 2 | 4 | True | 1 | ROZPOCET
90 | K | 411354313 | Podpěrná konstrukce stropů - desek, kleneb a skořepin výška podepření do 4 m tloušťka stropu přes 15 do 25 cm zřízení | m2 | 5676.65 |  | 0 | CS ÚRS 2023 01 |  | základní |  | 0 | 0.00088 | 4.9955 | 0 | 0 | 4 | K | 2 |  |  |  | ROZPOCET | [5 empty] | 0 | 0 | 0 | 0 | 0 | 1 | 0 | 4 | -535801086
| Online PSC |  | https://podminky.urs.cz/item/CS_URS_2023_01/411354313 | [14 empty] | Online PSC | 2
| VV |  | bed_strop |  | 5676.65 | [12 empty] | VV | 2 | 2 | True | 0 | ROZPOCET
| VV |  | Součet |  | 5676.65 | [12 empty] | VV | 2 | 4 | True | 1 | ROZPOCET
91 | K | 411354314 | Podpěrná konstrukce stropů - desek, kleneb a skořepin výška podepření do 4 m tloušťka stropu přes 15 do 25 cm odstranění | m2 | 5676.65 |  | 0 | CS ÚRS 2023 01 |  | základní |  | 0 | 0 | 0 | 0 | 0 | 4 | K | 2 |  |  |  | ROZPOCET | [5 empty] | 0 | 0 | 0 | 0 | 0 | 1 | 0 | 4 | -292750481
| Online PSC |  | https://podminky.urs.cz/item/CS_URS_2023_01/411354314 | [14 empty] | Online PSC | 2
| VV |  | bed_strop |  | 5676.65 | [12 empty] | VV | 2 | 2 | True | 0 | ROZPOCET
| VV |  | Součet |  | 5676.65 | [12 empty] | VV | 2 | 4 | True | 1 | ROZPOCET
92 | K | 411361821 | Výztuž stropů prostě uložených, vetknutých, spojitých, deskových, trámových (žebrových, kazetových), s keramickými a jinými vložkami, konsolových nebo balkonových, hřibových včetně hlavic hřibových sloupů, plochých střech a pro zavěšení železobetonových podhledů z betonářské oceli 10 505 (R) nebo BSt 500 | t | 242.087 |  | 0 | CS ÚRS 2023 01 |  | základní |  | 0 | 1.0555 | 255.5349 | 0 | 0 | 4 | K | 2 |  |  |  | ROZPOCET | [5 empty] | 0 | 0 | 0 | 0 | 0 | 1 | 0 | 4 | 35455250
| Online PSC |  | https://podminky.urs.cz/item/CS_URS_2023_01/411361821 | [14 empty] | Online PSC | 2
| VV |  | výztuž desky a průvlaku | [14 empty] | VV | 2 | 1 | True | 0 | ROZPOCET
| VV |  | D.1.2.12 Schéma dolní výztuže desky nad 1.NP | [14 empty] | VV | 2 | 1 | True | 0 | ROZPOCET
| VV |  | 53902*0,001 |  | 53.902 | [12 empty] | VV | 2 | 2 | True | 0 | ROZPOCET
| VV |  | D.1.2.13 Schéma horní výztuže desky nad 1.NP | [14 empty] | VV | 2 | 1 | True | 0 | ROZPOCET
| VV |  | 35840*0,001 |  | 35.84 | [12 empty] | VV | 2 | 2 | True | 0 | ROZPOCET
| VV |  | D.1.2.14 Schéma dolní výztuže desky nad 2.NP | [14 empty] | VV | 2 | 1 | True | 0 | ROZPOCET
| VV |  | 54531*0,001 |  | 54.531 | [12 empty] | VV | 2 | 2 | True | 0 | ROZPOCET
| VV |  | D.1.2.15 Schéma horní výztuže desky nad 2.NP | [14 empty] | VV | 2 | 1 | True | 0 | ROZPOCET
| VV |  | 37472*0,001 |  | 37.472 | [12 empty] | VV | 2 | 2 | True | 0 | ROZPOCET
| VV |  | D.1.2.16 Schéma dolní výztuže desky nad 3.NP | [14 empty] | VV | 2 | 1 | True | 0 | ROZPOCET
| VV |  | 33183*0,001 |  | 33.183 | [12 empty] | VV | 2 | 2 | True | 0 | ROZPOCET
| VV |  | D.1.2.17 Schéma horní výztuže desky nad 3.NP | [14 empty] | VV | 2 | 1 | True | 0 | ROZPOCET
| VV |  | 22624*0,001 |  | 22.624 | [12 empty] | VV | 2 | 2 | True | 0 | ROZPOCET
| VV |  | D.1.2.18 Schéma dolní a horní výztuže desky nad 4.NP | [14 empty] | VV | 2 | 1 | True | 0 | ROZPOCET
| VV |  | 4535*0,001 |  | 4.535 | [12 empty] | VV | 2 | 2 | True | 0 | ROZPOCET
| VV |  | Součet |  | 242.087 | [12 empty] | VV | 2 | 4 | True | 1 | ROZPOCET
93 | K | 413322626 | Nosníky z betonu železového (bez výztuže) včetně stěnových i jeřábových drah, volných trámů, průvlaků, rámových příčlí, ztužidel, konzol, vodorovných táhel apod., tyčových konstrukcí pohledového tř. C 30/37 | m3 | 55.282 |  | 0 | CS ÚRS 2023 01 |  | základní |  | 0 | 2.5019 | 138.3122 | 0 | 0 | 4 | K | 2 |  |  |  | ROZPOCET | [5 empty] | 0 | 0 | 0 | 0 | 0 | 1 | 0 | 4 | -1405858826
| Online PSC |  | https://podminky.urs.cz/item/CS_URS_2023_01/413322626 | [14 empty] | Online PSC | 2
| VV |  | D.1.1. Technická zpráva | [14 empty] | VV | 2 | 1 | True | 0 | ROZPOCET
| VV |  | D.1.1.2.03 Půdorys 1.NP | [14 empty] | VV | 2 | 1 | True | 0 | ROZPOCET
| VV |  | "TM2.07" (7,83+8,05+7,7+7,83+7,7+7,83)*0,8*0,55 |  | 20.6536 | [12 empty] | VV | 2 | 2 | True | 0 | ROZPOCET
| VV |  | D.1.1.2.04 Půdorys 2.NP | [14 empty] | VV | 2 | 1 | True | 0 | ROZPOCET
| VV |  | "TM2.07" (7,83+8,05+7,83+7,7+7,83+7,7+8,05)*0,8*0,55 |  | 24.1956 | [12 empty] | VV | 2 | 2 | True | 0 | ROZPOCET
| VV |  | D.1.1.2.05 Půdorys 3.NP | [14 empty] | VV | 2 | 1 | True | 0 | ROZPOCET
| VV |  | "TM2.07" (8,05+7,83+7,83)*0,8*0,55 |  | 10.4324 | [12 empty] | VV | 2 | 2 | True | 0 | ROZPOCET
| VV |  | Součet |  | 55.2816 | [12 empty] | VV | 2 | 4 | True | 1 | ROZPOCET
94 | K | 413351121 | Bednění nosníků a průvlaků - bez podpěrné konstrukce výška nosníku po spodní líc stropní desky přes 100 cm zřízení | m2 | 238.716 |  | 0 | CS ÚRS 2023 01 |  | základní |  | 0 | 0.00465 | 1.11 | 0 | 0 | 4 | K | 2 |  |  |  | ROZPOCET | [5 empty] | 0 | 0 | 0 | 0 | 0 | 1 | 0 | 4 | -586781743
| Online PSC |  | https://podminky.urs.cz/item/CS_URS_2023_01/413351121 | [14 empty] | Online PSC | 2
| VV |  | D.1.1. Technická zpráva | [14 empty] | VV | 2 | 1 | True | 0 | ROZPOCET
| VV |  | D.1.1.2.03 Půdorys 1.NP | [14 empty] | VV | 2 | 1 | True | 0 | ROZPOCET
| VV |  | "TM2.07" (7,83+8,05+7,7+7,83+7,7+7,83)*(0,8+0,55*2) |  | 89.186 | [12 empty] | VV | 2 | 2 | True | 0 | ROZPOCET
| VV |  | D.1.1.2.04 Půdorys 2.NP | [14 empty] | VV | 2 | 1 | True | 0 | ROZPOCET
| VV |  | "TM2.07" (7,83+8,05+7,83+7,7+7,83+7,7+8,05)*(0,8+0,55*2) |  | 104.481 | [12 empty] | VV | 2 | 2 | True | 0 | ROZPOCET
| VV |  | D.1.1.2.05 Půdorys 3.NP | [14 empty] | VV | 2 | 1 | True | 0 | ROZPOCET
| VV |  | "TM2.07" (8,05+7,83+7,83)*(0,8+0,55*2) |  | 45.049 | [12 empty] | VV | 2 | 2 | True | 0 | ROZPOCET
| VV | Bed_pruvlak | Součet |  | 238.716 | [12 empty] | VV | 2 | 4 | True | 1 | ROZPOCET
95 | K | 413351122 | Bednění nosníků a průvlaků - bez podpěrné konstrukce výška nosníku po spodní líc stropní desky přes 100 cm odstranění | m2 | 238.716 |  | 0 | CS ÚRS 2023 01 |  | základní |  | 0 | 0 | 0 | 0 | 0 | 4 | K | 2 |  |  |  | ROZPOCET | [5 empty] | 0 | 0 | 0 | 0 | 0 | 1 | 0 | 4 | -139329497
| Online PSC |  | https://podminky.urs.cz/item/CS_URS_2023_01/413351122 | [14 empty] | Online PSC | 2
| VV |  | Bed_pruvlak |  | 238.716 | [12 empty] | VV | 2 | 2 | True | 0 | ROZPOCET
| VV |  | Součet |  | 238.716 | [12 empty] | VV | 2 | 4 | True | 1 | ROZPOCET
96 | K | 413351191 | Bednění nosníků a průvlaků - bez podpěrné konstrukce Příplatek k cenám za pohledový beton | m2 | 238.716 |  | 0 | CS ÚRS 2023 01 |  | základní |  | 0 | 0.0034 | 0.81163 | 0 | 0 | 4 | K | 2 |  |  |  | ROZPOCET | [5 empty] | 0 | 0 | 0 | 0 | 0 | 1 | 0 | 4 | -1721022600
| Online PSC |  | https://podminky.urs.cz/item/CS_URS_2023_01/413351191 | [14 empty] | Online PSC | 2
| VV |  | Bed_pruvlak |  | 238.716 | [12 empty] | VV | 2 | 2 | True | 0 | ROZPOCET
| VV |  | Součet |  | 238.716 | [12 empty] | VV | 2 | 4 | True | 1 | ROZPOCET
97 | K | 413352115 | Podpěrná konstrukce nosníků a průvlaků výšky podepření do 4 m výšky nosníku (po spodní hranu stropní desky) přes 100 cm zřízení | m2 | 100.512 |  | 0 | CS ÚRS 2023 01 |  | základní |  | 0 | 0.00161 | 0.16182 | 0 | 0 | 4 | K | 2 |  |  |  | ROZPOCET | [5 empty] | 0 | 0 | 0 | 0 | 0 | 1 | 0 | 4 | -1261098705
| Online PSC |  | https://podminky.urs.cz/item/CS_URS_2023_01/413352115 | [14 empty] | Online PSC | 2
| VV |  | D.1.1. Technická zpráva | [14 empty] | VV | 2 | 1 | True | 0 | ROZPOCET
| VV |  | D.1.1.2.03 Půdorys 1.NP | [14 empty] | VV | 2 | 1 | True | 0 | ROZPOCET
| VV |  | "TM2.07" (7,83+8,05+7,7+7,83+7,7+7,83)*0,8 |  | 37.552 | [12 empty] | VV | 2 | 2 | True | 0 | ROZPOCET
| VV |  | D.1.1.2.04 Půdorys 2.NP | [14 empty] | VV | 2 | 1 | True | 0 | ROZPOCET
| VV |  | "TM2.07" (7,83+8,05+7,83+7,7+7,83+7,7+8,05)*0,8 |  | 43.992 | [12 empty] | VV | 2 | 2 | True | 0 | ROZPOCET
| VV |  | D.1.1.2.05 Půdorys 3.NP | [14 empty] | VV | 2 | 1 | True | 0 | ROZPOCET
| VV |  | "TM2.07" (8,05+7,83+7,83)*0,8 |  | 18.968 | [12 empty] | VV | 2 | 2 | True | 0 | ROZPOCET
| VV | Bed_pruv_II | Součet |  | 100.512 | [12 empty] | VV | 2 | 4 | True | 1 | ROZPOCET
98 | K | 413352116 | Podpěrná konstrukce nosníků a průvlaků výšky podepření do 4 m výšky nosníku (po spodní hranu stropní desky) přes 100 cm odstranění | m2 | 100.512 |  | 0 | CS ÚRS 2023 01 |  | základní |  | 0 | 0 | 0 | 0 | 0 | 4 | K | 2 |  |  |  | ROZPOCET | [5 empty] | 0 | 0 | 0 | 0 | 0 | 1 | 0 | 4 | -357810448
| Online PSC |  | https://podminky.urs.cz/item/CS_URS_2023_01/413352116 | [14 empty] | Online PSC | 2
| VV |  | bed_pruv_II |  | 100.512 | [12 empty] | VV | 2 | 2 | True | 0 | ROZPOCET
| VV |  | Součet |  | 100.512 | [12 empty] | VV | 2 | 4 | True | 1 | ROZPOCET
99 | K | 430321616 | Schodišťové konstrukce a rampy z betonu železového (bez výztuže) stupně, schodnice, ramena, podesty s nosníky tř. C 30/37 | m3 | 139.49 |  | 0 | CS ÚRS 2023 01 |  | základní |  | 0 | 2.5019 | 348.997 | 0 | 0 | 4 | K | 2 |  |  |  | ROZPOCET | [5 empty] | 0 | 0 | 0 | 0 | 0 | 1 | 0 | 4 | 1714208774
| Online PSC |  | https://podminky.urs.cz/item/CS_URS_2023_01/430321616 | [14 empty] | Online PSC | 2
| VV |  | odměřeno z PD | [14 empty] | VV | 2 | 1 | True | 0 | ROZPOCET
| VV |  | D.1.2.19 Schéma vyztužení schodišť | [14 empty] | VV | 2 | 1 | True | 0 | ROZPOCET
| VV |  | "SH02.01"0,86*1,5*6*2 |  | 15.48 | [12 empty] | VV | 2 | 2 | True | 0 | ROZPOCET
| VV |  | "SH02.02" 0,73*1,5+1,66*1,5+1,052*1,5 |  | 5.163 | [12 empty] | VV | 2 | 2 | True | 0 | ROZPOCET
| VV |  | Mezisoučet |  | 20.643 | [12 empty] | VV | 2 | 3 | True | 0 | ROZPOCET
| VV |  | D.1.2.02 Výkres tvaru základové desky | [14 empty] | VV | 2 | 1 | True | 0 | ROZPOCET
| VV |  | D.1.2.03 Výkres tvaru desky nad 1.NP | [14 empty] | VV | 2 | 1 | True | 0 | ROZPOCET
| VV |  | D.1.2.04 Výkres tvaru desky nad 2.NP | [14 empty] | VV | 2 | 1 | True | 0 | ROZPOCET
| VV |  | D.1.2.05 Výkres tvaru desky nad 3.NP | [14 empty] | VV | 2 | 1 | True | 0 | ROZPOCET
| VV |  | "RP02.01" 10,58*7,4*0,253*6 |  | 118.8473 | [12 empty] | VV | 2 | 2 | True | 0 | ROZPOCET
| VV |  | Mezisoučet |  | 118.8473 | [12 empty] | VV | 2 | 3 | True | 0 | ROZPOCET
| VV |  | Součet |  | 139.4903 | [12 empty] | VV | 2 | 4 | True | 1 | ROZPOCET
100 | K | 430361821 | Výztuž schodišťových konstrukcí a ramp stupňů, schodnic, ramen, podest s nosníky z betonářské oceli 10 505 (R) nebo BSt 500 | t | 30.61 |  | 0 | CS ÚRS 2023 01 |  | základní |  | 0 | 1.0493 | 32.1182 | 0 | 0 | 4 | K | 2 |  |  |  | ROZPOCET | [5 empty] | 0 | 0 | 0 | 0 | 0 | 1 | 0 | 4 | 301370592
| Online PSC |  | https://podminky.urs.cz/item/CS_URS_2023_01/430361821 | [14 empty] | Online PSC | 2
| VV |  | odměřeno z PD | [14 empty] | VV | 2 | 1 | True | 0 | ROZPOCET
| VV |  | D.1.2.19 Schéma vyztužení schodišť | [14 empty] | VV | 2 | 1 | True | 0 | ROZPOCET
| VV |  | "SH02-01"0,86*1,5*6*210*0,001+0,86*1,5*6*220*0,001 |  | 3.3282 | [12 empty] | VV | 2 | 2 | True | 0 | ROZPOCET
| VV |  | "SH02.02" (0,73*1,5+1,66*1,5+1,052*1,5)*220*0,001 |  | 1.1359 | [12 empty] | VV | 2 | 2 | True | 0 | ROZPOCET
| VV |  | Mezisoučet |  | 4.4641 | [12 empty] | VV | 2 | 3 | True | 0 | ROZPOCET
| VV |  | D.1.2.02 Výkres tvaru základové desky | [14 empty] | VV | 2 | 1 | True | 0 | ROZPOCET
| VV |  | D.1.2.03 Výkres tvaru desky nad 1.NP | [14 empty] | VV | 2 | 1 | True | 0 | ROZPOCET
| VV |  | D.1.2.04 Výkres tvaru desky nad 2.NP | [14 empty] | VV | 2 | 1 | True | 0 | ROZPOCET
| VV |  | D.1.2.05 Výkres tvaru desky nad 3.NP | [14 empty] | VV | 2 | 1 | True | 0 | ROZPOCET
| VV |  | "RP02.01" 10,58*7,4*0,253*6*220*0,001 |  | 26.1464 | [12 empty] | VV | 2 | 2 | True | 0 | ROZPOCET
| VV |  | Mezisoučet |  | 26.1464 | [12 empty] | VV | 2 | 3 | True | 0 | ROZPOCET
| VV |  | Součet |  | 30.6105 | [12 empty] | VV | 2 | 4 | True | 1 | ROZPOCET
101 | K | 431351121 | Bednění podest, podstupňových desek a ramp včetně podpěrné konstrukce výšky do 4 m půdorysně přímočarých zřízení | m2 | 578.451 |  | 0 | CS ÚRS 2023 01 |  | základní |  | 0 | 0.01282 | 7.4157 | 0 | 0 | 4 | K | 2 |  |  |  | ROZPOCET | [5 empty] | 0 | 0 | 0 | 0 | 0 | 1 | 0 | 4 | -2131273963
| Online PSC |  | https://podminky.urs.cz/item/CS_URS_2023_01/431351121 | [14 empty] | Online PSC | 2
| VV |  | odměřeno z PD | [14 empty] | VV | 2 | 1 | True | 0 | ROZPOCET
| VV |  | D.1.2.19 Schéma vyztužení schodišť | [14 empty] | VV | 2 | 1 | True | 0 | ROZPOCET
| VV |  | "SH02-01"4,861*6*2+1,2*6*2+1,5*0,135*10*6*2 |  | 97.032 | [12 empty] | VV | 2 | 2 | True | 0 | ROZPOCET
| VV |  | "SH02-02"2,061*1,5+1,5*0,135*6+0,5*2+1,66*2+1,52*2 |  | 11.6665 | [12 empty] | VV | 2 | 2 | True | 0 | ROZPOCET
| VV |  | Mezisoučet |  | 108.6985 | [12 empty] | VV | 2 | 3 | True | 0 | ROZPOCET
| VV |  | D.1.2.02 Výkres tvaru základové desky | [14 empty] | VV | 2 | 1 | True | 0 | ROZPOCET
| VV |  | D.1.2.03 Výkres tvaru desky nad 1.NP | [14 empty] | VV | 2 | 1 | True | 0 | ROZPOCET
| VV |  | D.1.2.04 Výkres tvaru desky nad 2.NP | [14 empty] | VV | 2 | 1 | True | 0 | ROZPOCET
| VV |  | D.1.2.05 Výkres tvaru desky nad 3.NP | [14 empty] | VV | 2 | 1 | True | 0 | ROZPOCET
| VV |  | "RP02.01" 10,58*7,4*6 |  | 469.752 | [12 empty] | VV | 2 | 2 | True | 0 | ROZPOCET
| VV |  | Mezisoučet |  | 469.752 | [12 empty] | VV | 2 | 3 | True | 0 | ROZPOCET
| VV | bed_schod | Součet |  | 578.4505 | [12 empty] | VV | 2 | 4 | True | 1 | ROZPOCET
102 | K | 431351122 | Bednění podest, podstupňových desek a ramp včetně podpěrné konstrukce výšky do 4 m půdorysně přímočarých odstranění | m2 | 578.451 |  | 0 | CS ÚRS 2023 01 |  | základní |  | 0 | 0 | 0 | 0 | 0 | 4 | K | 2 |  |  |  | ROZPOCET | [5 empty] | 0 | 0 | 0 | 0 | 0 | 1 | 0 | 4 | 158161581
| Online PSC |  | https://podminky.urs.cz/item/CS_URS_2023_01/431351122 | [14 empty] | Online PSC | 2
| VV |  | bed_schod |  | 578.4505 | [12 empty] | VV | 2 | 2 | True | 0 | ROZPOCET
| VV |  | Součet |  | 578.4505 | [12 empty] | VV | 2 | 4 | True | 1 | ROZPOCET
103 | K | 431351128 | Bednění podest, podstupňových desek a ramp včetně podpěrné konstrukce Příplatek k cenám za podpěrnou konstrukci o výšce přes 4 do 6 m zřízení | m2 | 578.451 |  | 0 | CS ÚRS 2023 01 |  | základní |  | 0 | 0.00281 | 1.6254 | 0 | 0 | 4 | K | 2 |  |  |  | ROZPOCET | [5 empty] | 0 | 0 | 0 | 0 | 0 | 1 | 0 | 4 | 768013260
| Online PSC |  | https://podminky.urs.cz/item/CS_URS_2023_01/431351128 | [14 empty] | Online PSC | 2
| VV |  | bed_schod |  | 578.4505 | [12 empty] | VV | 2 | 2 | True | 0 | ROZPOCET
| VV |  | Součet |  | 578.4505 | [12 empty] | VV | 2 | 4 | True | 1 | ROZPOCET
104 | K | 431351129 | Bednění podest, podstupňových desek a ramp včetně podpěrné konstrukce Příplatek k cenám za podpěrnou konstrukci o výšce přes 4 do 6 m odstranění | m2 | 578.451 |  | 0 | CS ÚRS 2023 01 |  | základní |  | 0 | 0 | 0 | 0 | 0 | 4 | K | 2 |  |  |  | ROZPOCET | [5 empty] | 0 | 0 | 0 | 0 | 0 | 1 | 0 | 4 | -450658055
| Online PSC |  | https://podminky.urs.cz/item/CS_URS_2023_01/431351129 | [14 empty] | Online PSC | 2
| VV |  | bed_schod |  | 578.4505 | [12 empty] | VV | 2 | 2 | True | 0 | ROZPOCET
| VV |  | Součet |  | 578.4505 | [12 empty] | VV | 2 | 4 | True | 1 | ROZPOCET
105 | K | 434313115R | Schody z vibrolisovaných prefabrikátů na cementovou maltu, s vyspárováním se zřízením podkladních stupňů z betonu tř. C25/30 | m | 35.84 |  | 0 |  |  | základní |  | 0 | 0.4204 | 15.0671 | 0 | 0 | 4 | K | 2 |  |  |  | ROZPOCET | [5 empty] | 0 | 0 | 0 | 0 | 0 | 1 | 0 | 4 | -205436315
| VV |  | D.1.1.2.02 Výkres blízkého okolí SO01 | [14 empty] | VV | 2 | 1 | True | 0 | ROZPOCET
| VV |  | 2,24*16 |  | 35.84 | [12 empty] | VV | 2 | 2 | True | 0 | ROZPOCET
| VV |  | Součet |  | 35.84 | [12 empty] | VV | 2 | 4 | True | 1 | ROZPOCET
106 | K | 434351141 | Bednění stupňů betonovaných na podstupňové desce nebo na terénu půdorysně přímočarých zřízení | m2 | 25.515 |  | 0 | CS ÚRS 2023 01 |  | základní |  | 0 | 0.00658 | 0.16789 | 0 | 0 | 4 | K | 2 |  |  |  | ROZPOCET | [5 empty] | 0 | 0 | 0 | 0 | 0 | 1 | 0 | 4 | 1472762641
| Online PSC |  | https://podminky.urs.cz/item/CS_URS_2023_01/434351141 | [14 empty] | Online PSC | 2
| VV |  | odměřeno z PD | [14 empty] | VV | 2 | 1 | True | 0 | ROZPOCET
| VV |  | D.1.2.19 Schéma vyztužení schodišť | [14 empty] | VV | 2 | 1 | True | 0 | ROZPOCET
| VV |  | "SH02-01" 0,135*1,5*10*6*2 |  | 24.3 | [12 empty] | VV | 2 | 2 | True | 0 | ROZPOCET
| VV |  | "SH02-02"0,135*1,5*6 |  | 1.215 | [12 empty] | VV | 2 | 2 | True | 0 | ROZPOCET
| VV |  | Součet |  | 25.515 | [12 empty] | VV | 2 | 4 | True | 1 | ROZPOCET
107 | K | 434351142 | Bednění stupňů betonovaných na podstupňové desce nebo na terénu půdorysně přímočarých odstranění | m2 | 25.515 |  | 0 | CS ÚRS 2023 01 |  | základní |  | 0 | 0 | 0 | 0 | 0 | 4 | K | 2 |  |  |  | ROZPOCET | [5 empty] | 0 | 0 | 0 | 0 | 0 | 1 | 0 | 4 | 1511852982
| Online PSC |  | https://podminky.urs.cz/item/CS_URS_2023_01/434351142 | [14 empty] | Online PSC | 2
| VV |  | odměřeno z PD | [14 empty] | VV | 2 | 1 | True | 0 | ROZPOCET
| VV |  | D.1.2.19 Schéma vyztužení schodišť | [14 empty] | VV | 2 | 1 | True | 0 | ROZPOCET
| VV |  | "SH02-01" 0,135*1,5*10*6*2 |  | 24.3 | [12 empty] | VV | 2 | 2 | True | 0 | ROZPOCET
| VV |  | "SH02-02"0,135*1,5*6 |  | 1.215 | [12 empty] | VV | 2 | 2 | True | 0 | ROZPOCET
| VV |  | Součet |  | 25.515 | [12 empty] | VV | 2 | 4 | True | 1 | ROZPOCET
| D | 5 | Komunikace pozemní |  |  |  | 0 |  |  |  |  | 0 |  | 11.2478 |  | 0 | 1 | D | 1 |  |  |  | ROZPOCET | [11 empty] | 0
108 | K | 564750101R | Podklad nebo kryt z kameniva hrubého drceného vel. 0-32 mm s rozprostřením a zhutněním plochy jednotlivě do 100 m2, po zhutnění tl. 150 mm | m2 | 49.6 |  | 0 |  |  | základní |  | 0 | 0 | 0 | 0 | 0 | 4 | K | 2 |  |  |  | ROZPOCET | [5 empty] | 0 | 0 | 0 | 0 | 0 | 1 | 0 | 4 | -160441237
| VV |  | D.1.1.2.02 Výkres blízkého okolí SO01 | [14 empty] | VV | 2 | 1 | True | 0 | ROZPOCET
| VV |  | IO01.04 Řezy | [14 empty] | VV | 2 | 1 | True | 0 | ROZPOCET
| VV |  | "Skladba S3" 19,49+22,33+5,14+0,47+2,17 |  | 49.6 | [12 empty] | VV | 2 | 2 | True | 0 | ROZPOCET
| VV |  | Součet |  | 49.6 | [12 empty] | VV | 2 | 4 | True | 1 | ROZPOCET
109 | K | 596211110 | Kladení dlažby z betonových zámkových dlaždic komunikací pro pěší ručně s ložem z kameniva těženého nebo drceného tl. do 40 mm, s vyplněním spár s dvojitým hutněním, vibrováním a se smetením přebytečného materiálu na krajnici tl. 60 mm skupiny A, pro plochy do 50 m2 | m2 | 49.6 |  | 0 | CS ÚRS 2023 01 |  | základní |  | 0 | 0.08922 | 4.4253 | 0 | 0 | 4 | K | 2 |  |  |  | ROZPOCET | [5 empty] | 0 | 0 | 0 | 0 | 0 | 1 | 0 | 4 | -824286744
| Online PSC |  | https://podminky.urs.cz/item/CS_URS_2023_01/596211110 | [14 empty] | Online PSC | 2
| VV |  | D.1.1.2.02 Výkres blízkého okolí SO01 | [14 empty] | VV | 2 | 1 | True | 0 | ROZPOCET
| VV |  | IO01.04 Řezy | [14 empty] | VV | 2 | 1 | True | 0 | ROZPOCET
| VV |  | "Skladba S3" 19,49+22,33+5,14+0,47+2,17 |  | 49.6 | [12 empty] | VV | 2 | 2 | True | 0 | ROZPOCET
| VV |  | Součet |  | 49.6 | [12 empty] | VV | 2 | 4 | True | 1 | ROZPOCET
110 | M | 59245018 | dlažba tvar obdélník betonová 200x100x60mm přírodní | m2 | 52.08 |  | 0 | CS ÚRS 2023 01 |  | základní |  | 0 | 0.131 | 6.8225 | 0 | 0 | 8 | M | 2 |  |  |  | ROZPOCET | [5 empty] | 0 | 0 | 0 | 0 | 0 | 1 | 0 | 4 | -540806452
| VV |  | D.1.1.2.02 Výkres blízkého okolí SO01 | [14 empty] | VV | 2 | 1 | True | 0 | ROZPOCET
| VV |  | IO01.04 Řezy | [14 empty] | VV | 2 | 1 | True | 0 | ROZPOCET
| VV |  | "Skladba S3" 19,49+22,33+5,14+0,47+2,17 |  | 49.6 | [12 empty] | VV | 2 | 2 | True | 0 | ROZPOCET
| VV |  | Součet |  | 49.6 | [12 empty] | VV | 2 | 4 | True | 0 | ROZPOCET
| VV |  | 49,6 * 1,05 " Přepočtené koeficientem množství |  | 52.08 | [12 empty] | VV | 2 | 2 | True | 1 | ROZPOCET
| D | 6 | Úpravy povrchů, podlahy a osazování výplní |  |  |  | 0 |  |  |  |  | 0 |  | 311.661 |  | 0 | 1 | D | 1 |  |  |  | ROZPOCET | [11 empty] | 0
111 | K | 611131121 | Podkladní a spojovací vrstva vnitřních omítaných ploch penetrace disperzní nanášená ručně stropů | m2 | 302.48 |  | 0 | CS ÚRS 2023 01 |  | základní |  | 0 | 0.00026 | 0.078645 | 0 | 0 | 4 | K | 2 |  |  |  | ROZPOCET | [5 empty] | 0 | 0 | 0 | 0 | 0 | 1 | 0 | 4 | 851770520
| Online PSC |  | https://podminky.urs.cz/item/CS_URS_2023_01/611131121 | [14 empty] | Online PSC | 2
| VV |  | SN15_26 |  | 302.48 | [12 empty] | VV | 2 | 2 | True | 0 | ROZPOCET
| VV |  | Součet |  | 302.48 | [12 empty] | VV | 2 | 4 | True | 1 | ROZPOCET
112 | K | 611381036 | Omítka tenkovrstvá minerální vnitřních ploch bez penetrace zatíraná (škrábaná), zrnitost 3,0 mm vodorovných konstrukcí stropů rovných | m2 | 302.48 |  | 0 | CS ÚRS 2023 01 |  | základní |  | 0 | 0.00389 | 1.1766 | 0 | 0 | 4 | K | 2 |  |  |  | ROZPOCET | [5 empty] | 0 | 0 | 0 | 0 | 0 | 1 | 0 | 4 | 795936380
| Online PSC |  | https://podminky.urs.cz/item/CS_URS_2023_01/611381036 | [14 empty] | Online PSC | 2
| VV |  | SN15_26 |  | 302.48 | [12 empty] | VV | 2 | 2 | True | 0 | ROZPOCET
| VV |  | Součet |  | 302.48 | [12 empty] | VV | 2 | 4 | True | 1 | ROZPOCET
113 | K | 613131121 | Podkladní a spojovací vrstva vnitřních omítaných ploch penetrace disperzní nanášená ručně pilířů nebo sloupů | m2 | 42.774 |  | 0 | CS ÚRS 2023 01 |  | základní |  | 0 | 0.00026 | 0.011121 | 0 | 0 | 4 | K | 2 |  |  |  | ROZPOCET | [5 empty] | 0 | 0 | 0 | 0 | 0 | 1 | 0 | 4 | -889000547
| Online PSC |  | https://podminky.urs.cz/item/CS_URS_2023_01/613131121 | [14 empty] | Online PSC | 2
| VV |  | SN15_27 |  | 42.7744 | [12 empty] | VV | 2 | 2 | True | 0 | ROZPOCET
| VV |  | Součet |  | 42.7744 | [12 empty] | VV | 2 | 4 | True | 1 | ROZPOCET
114 | K | 613381036 | Omítka tenkovrstvá minerální vnitřních ploch bez penetrace zatíraná (škrábaná), zrnitost 3,0 mm svislých konstrukcí pilířů nebo sloupů | m2 | 42.774 |  | 0 | CS ÚRS 2023 01 |  | základní |  | 0 | 0.00389 | 0.16639 | 0 | 0 | 4 | K | 2 |  |  |  | ROZPOCET | [5 empty] | 0 | 0 | 0 | 0 | 0 | 1 | 0 | 4 | -1114550863
| Online PSC |  | https://podminky.urs.cz/item/CS_URS_2023_01/613381036 | [14 empty] | Online PSC | 2
| VV |  | SN15_27 |  | 42.7744 | [12 empty] | VV | 2 | 2 | True | 0 | ROZPOCET
| VV |  | Součet |  | 42.7744 | [12 empty] | VV | 2 | 4 | True | 1 | ROZPOCET
115 | K | 621241141R | Montáž kontaktního zateplení lepením a mechanickým kotvením z desek pórobetonových (kalcium-silikátových) na vnější podhledy, na podklad betonový nebo z lehčeného betonu, z tvárnic keramických nebo vápenopískových, tloušťky desek přes 160 do 200 mm | m2 | 302.48 |  | 0 |  |  | základní |  | 0 | 0.0127 | 3.8415 | 0 | 0 | 4 | K | 2 |  |  |  | ROZPOCET | [5 empty] | 0 | 0 | 0 | 0 | 0 | 1 | 0 | 4 | 203028018
| VV |  | D.1.1. Technická zpráva | [14 empty] | VV | 2 | 1 | True | 0 | ROZPOCET
| VV |  | D.1.1.3.03 Výpis skladeb konstrukcí | [14 empty] | VV | 2 | 1 | True | 0 | ROZPOCET
| VV |  | D.1.1.2.03 Půdorys 1.NP | [14 empty] | VV | 2 | 1 | True | 0 | ROZPOCET
| VV |  | odměřeno z PD | [14 empty] | VV | 2 | 1 | True | 0 | ROZPOCET
| VV |  | "SN15-26" 221,6+80,88 |  | 302.48 | [12 empty] | VV | 2 | 2 | True | 0 | ROZPOCET
| VV | SN15_26 | Součet |  | 302.48 | [12 empty] | VV | 2 | 4 | True | 1 | ROZPOCET
116 | M | 63152237 | deska tepelně izolační minerální kalciumsilikátová λ=0,043 tl 200mm | m2 | 317.604 |  | 0 | CS ÚRS 2023 01 |  | základní |  | 0 | 0.02897 | 9.201 | 0 | 0 | 8 | M | 2 |  |  |  | ROZPOCET | [5 empty] | 0 | 0 | 0 | 0 | 0 | 1 | 0 | 4 | 577197447
| VV |  | SN15_26 |  | 302.48 | [12 empty] | VV | 2 | 2 | True | 0 | ROZPOCET
| VV |  | Součet |  | 302.48 | [12 empty] | VV | 2 | 4 | True | 0 | ROZPOCET
| VV |  | 302,48 * 1,05 " Přepočtené koeficientem množství |  | 317.604 | [12 empty] | VV | 2 | 2 | True | 1 | ROZPOCET
117 | K | 612321121 | Omítka vápenocementová vnitřních ploch nanášená ručně jednovrstvá, tloušťky do 10 mm hladká svislých konstrukcí stěn | m2 | 179.869 |  | 0 | CS ÚRS 2023 01 |  | základní |  | 0 | 0.0154 | 2.77 | 0 | 0 | 4 | K | 2 |  |  |  | ROZPOCET | [5 empty] | 0 | 0 | 0 | 0 | 0 | 1 | 0 | 4 | -310045403
| Online PSC |  | https://podminky.urs.cz/item/CS_URS_2023_01/612321121 | [14 empty] | Online PSC | 2
| VV |  | D.1.1. Technická zpráva | [14 empty] | VV | 2 | 1 | True | 0 | ROZPOCET
| VV |  | D.1.1.3.03 Výpis skladeb konstrukcí | [14 empty] | VV | 2 | 1 | True | 0 | ROZPOCET
| VV |  | D.1.1.2.03 Půdorys 1.NP | [14 empty] | VV | 2 | 1 | True | 0 | ROZPOCET
| VV |  | odměřeno z PD | [14 empty] | VV | 2 | 1 | True | 0 | ROZPOCET
| VV |  | SN05-07 | [14 empty] | VV | 2 | 1 | True | 0 | ROZPOCET
| VV |  | "121a"(1,91+2,11+1,28+1,11+1,91)*2,95-0,8*1,97*2 |  | 21.392 | [12 empty] | VV | 2 | 2 | True | 0 | ROZPOCET
| VV |  | "121b"(1,75+1+1,75)*2,95-0,8*1,97 |  | 11.699 | [12 empty] | VV | 2 | 2 | True | 0 | ROZPOCET
| VV |  | "121c" (3,44+1+3,44)*2,95-0,8*1,97 |  | 21.67 | [12 empty] | VV | 2 | 2 | True | 0 | ROZPOCET
| VV |  | "122a" (7+3,35)*2,95-0,8*1,97 |  | 28.9565 | [12 empty] | VV | 2 | 2 | True | 0 | ROZPOCET
| VV |  | "122b" 5,02*2,95-0,8*1,97 |  | 13.233 | [12 empty] | VV | 2 | 2 | True | 0 | ROZPOCET
| VV |  | "123" (7,158+8,54)*2,95 |  | 46.3091 | [12 empty] | VV | 2 | 2 | True | 0 | ROZPOCET
| VV |  | "124" (2,51+5,47)*2,95 |  | 23.541 | [12 empty] | VV | 2 | 2 | True | 0 | ROZPOCET
| VV |  | "125"2,215*2*2,95 |  | 13.0685 | [12 empty] | VV | 2 | 2 | True | 0 | ROZPOCET
| VV | OMV | Součet |  | 179.8691 | [12 empty] | VV | 2 | 4 | True | 1 | ROZPOCET
118 | K | 612321131 | Potažení vnitřních ploch vápenocementovým štukem tloušťky do 3 mm svislých konstrukcí stěn | m2 | 80.612 |  | 0 | CS ÚRS 2023 01 |  | základní |  | 0 | 0.003 | 0.24184 | 0 | 0 | 4 | K | 2 |  |  |  | ROZPOCET | [5 empty] | 0 | 0 | 0 | 0 | 0 | 1 | 0 | 4 | -1314705113
| Online PSC |  | https://podminky.urs.cz/item/CS_URS_2023_01/612321131 | [14 empty] | Online PSC | 2
| VV |  | D.1.1. Technická zpráva | [14 empty] | VV | 2 | 1 | True | 0 | ROZPOCET
| VV |  | D.1.1.3.03 Výpis skladeb konstrukcí | [14 empty] | VV | 2 | 1 | True | 0 | ROZPOCET
| VV |  | D.1.1.2.03 Půdorys 1.NP | [14 empty] | VV | 2 | 1 | True | 0 | ROZPOCET
| VV |  | odměřeno z PD | [14 empty] | VV | 2 | 1 | True | 0 | ROZPOCET
| VV |  | SN05-07 | [14 empty] | VV | 2 | 1 | True | 0 | ROZPOCET
| VV |  | "121a"(1,91+2,11+1,28+1,11+1,91)*0,85 |  | 7.072 | [12 empty] | VV | 2 | 2 | True | 0 | ROZPOCET
| VV |  | "121b"(1,75+1+1,75)*0,85 |  | 3.825 | [12 empty] | VV | 2 | 2 | True | 0 | ROZPOCET
| VV |  | "121c" (3,44+1+3,44)*0,85 |  | 6.698 | [12 empty] | VV | 2 | 2 | True | 0 | ROZPOCET
| VV |  | "122a" (7+3,35)*0,85 |  | 8.7975 | [12 empty] | VV | 2 | 2 | True | 0 | ROZPOCET
| VV |  | "122b" 5,02*0,85 |  | 4.267 | [12 empty] | VV | 2 | 2 | True | 0 | ROZPOCET
| VV |  | "123" (7,158+8,54)*0,85 |  | 13.3433 | [12 empty] | VV | 2 | 2 | True | 0 | ROZPOCET
| VV |  | "124" (2,51+5,47)*2,95 |  | 23.541 | [12 empty] | VV | 2 | 2 | True | 0 | ROZPOCET
| VV |  | "125"2,215*2*2,95 |  | 13.0685 | [12 empty] | VV | 2 | 2 | True | 0 | ROZPOCET
| VV | štuk | Součet |  | 80.6123 | [12 empty] | VV | 2 | 4 | True | 1 | ROZPOCET
119 | K | 612131121 | Podkladní a spojovací vrstva vnitřních omítaných ploch penetrace disperzní nanášená ručně stěn | m2 | 404.805 |  | 0 | CS ÚRS 2023 01 |  | základní |  | 0 | 0.00026 | 0.10525 | 0 | 0 | 4 | K | 2 |  |  |  | ROZPOCET | [5 empty] | 0 | 0 | 0 | 0 | 0 | 1 | 0 | 4 | 1805914877
| Online PSC |  | https://podminky.urs.cz/item/CS_URS_2023_01/612131121 | [14 empty] | Online PSC | 2
| VV |  | SN02_05 |  | 224.9363 | [12 empty] | VV | 2 | 2 | True | 0 | ROZPOCET
| VV |  | OMV |  | 179.8691 | [12 empty] | VV | 2 | 2 | True | 0 | ROZPOCET
| VV |  | Součet |  | 404.8053 | [12 empty] | VV | 2 | 4 | True | 1 | ROZPOCET
120 | K | 612241141R | Montáž kontaktního zateplení lepením a mechanickým kotvením z desek pórobetonových (kalcium-silikátových) na vnější stěny, na podklad betonový nebo z lehčeného betonu, z tvárnic keramických nebo vápenopískových, tloušťky desek přes 160 do 200 mm | m2 | 267.711 |  | 0 |  |  | základní |  | 0 | 0.0126 | 3.3732 | 0 | 0 | 4 | K | 2 |  |  |  | ROZPOCET | [5 empty] | 0 | 0 | 0 | 0 | 0 | 1 | 0 | 4 | 1163829115
| VV |  | D.1.1. Technická zpráva | [14 empty] | VV | 2 | 1 | True | 0 | ROZPOCET
| VV |  | D.1.1.3.03 Výpis skladeb konstrukcí | [14 empty] | VV | 2 | 1 | True | 0 | ROZPOCET
| VV |  | D.1.1.2.03 Půdorys 1.NP | [14 empty] | VV | 2 | 1 | True | 0 | ROZPOCET
| VV |  | odměřeno z PD | [14 empty] | VV | 2 | 1 | True | 0 | ROZPOCET
| VV |  | "SN02-05" (5,3*3+8,05+3,140)*4,5+(13+1,06*2+1,93+10+4,82+2,26+1,165+1*3)*2,95-0,8*1,97*3-0,9*1,93*3 |  | 224.9363 | [12 empty] | VV | 2 | 2 | True | 0 | ROZPOCET
| VV | SN02_05 | Mezisoučet |  | 224.9363 | [12 empty] | VV | 2 | 3 | True | 0 | ROZPOCET
| VV |  | "SN15-27" (1,59*4+1,79+0,5)*4,3+2,04*2,735 |  | 42.7744 | [12 empty] | VV | 2 | 2 | True | 0 | ROZPOCET
| VV | SN15_27 | Mezisoučet |  | 42.7744 | [12 empty] | VV | 2 | 3 | True | 0 | ROZPOCET
| VV |  | Součet |  | 267.7106 | [12 empty] | VV | 2 | 4 | True | 1 | ROZPOCET
121 | M | 63152231 | deska tepelně izolační minerální kalciumsilikátová λ=0,043 tl 180mm | m2 | 281.096 |  | 0 | CS ÚRS 2023 01 |  | základní |  | 0 | 0.02534 | 7.123 | 0 | 0 | 8 | M | 2 |  |  |  | ROZPOCET | [5 empty] | 0 | 0 | 0 | 0 | 0 | 1 | 0 | 4 | 1180053133
| VV |  | SN02_05 |  | 224.9363 | [12 empty] | VV | 2 | 2 | True | 0 | ROZPOCET
| VV |  | SN15_27 |  | 42.7744 | [12 empty] | VV | 2 | 2 | True | 0 | ROZPOCET
| VV |  | Součet |  | 267.7106 | [12 empty] | VV | 2 | 4 | True | 0 | ROZPOCET
| VV |  | 267,71065 * 1,05 " Přepočtené koeficientem množství |  | 281.0962 | [12 empty] | VV | 2 | 2 | True | 1 | ROZPOCET
122 | K | 612381036 | Omítka tenkovrstvá minerální vnitřních ploch bez penetrace zatíraná (škrábaná), zrnitost 3,0 mm svislých konstrukcí stěn v podlaží i na schodišti | m2 | 224.936 |  | 0 | CS ÚRS 2023 01 |  | základní |  | 0 | 0.00389 | 0.875 | 0 | 0 | 4 | K | 2 |  |  |  | ROZPOCET | [5 empty] | 0 | 0 | 0 | 0 | 0 | 1 | 0 | 4 | 1657206869
| Online PSC |  | https://podminky.urs.cz/item/CS_URS_2023_01/612381036 | [14 empty] | Online PSC | 2
| VV |  | SN02_05 |  | 224.9363 | [12 empty] | VV | 2 | 2 | True | 0 | ROZPOCET
| VV |  | Součet |  | 224.9363 | [12 empty] | VV | 2 | 4 | True | 1 | ROZPOCET
123 | K | 631319191R | Příplatek za spádování povrchů | m2 | 583.232 |  | 0 |  |  | základní |  | 0 | 0 | 0 | 0 | 0 | 4 | K | 2 |  |  |  | ROZPOCET | [5 empty] | 0 | 0 | 0 | 0 | 0 | 1 | 0 | 4 | -2026561480
| VV |  | D.1.1.2.03 Půdorys 1.NP | [14 empty] | VV | 2 | 1 | True | 0 | ROZPOCET
| VV |  | "103" 113,48 |  | 113.48 | [12 empty] | VV | 2 | 2 | True | 0 | ROZPOCET
| VV |  | "RP02.01" 10,58*7,4*6 |  | 469.752 | [12 empty] | VV | 2 | 2 | True | 0 | ROZPOCET
| VV |  | Součet |  | 583.232 | [12 empty] | VV | 2 | 4 | True | 1 | ROZPOCET
124 | K | 632451234 | Potěr cementový samonivelační litý tř. C 25, tl. přes 45 do 50 mm | m2 | 618.24 |  | 0 | CS ÚRS 2023 01 |  | základní |  | 0 | 0.11 | 68.0064 | 0 | 0 | 4 | K | 2 |  |  |  | ROZPOCET | [5 empty] | 0 | 0 | 0 | 0 | 0 | 1 | 0 | 4 | -1504984822
| Online PSC |  | https://podminky.urs.cz/item/CS_URS_2023_01/632451234 | [14 empty] | Online PSC | 2
| VV |  | D.1.1. Technická zpráva | [14 empty] | VV | 2 | 1 | True | 0 | ROZPOCET
| VV |  | D.1.1.3.03 Výpis skladeb konstrukcí | [14 empty] | VV | 2 | 1 | True | 0 | ROZPOCET
| VV |  | D.1.1.2.03 Půdorys 1.NP | [14 empty] | VV | 2 | 1 | True | 0 | ROZPOCET
| VV |  | PD02_31 |  | 68.79 | [12 empty] | VV | 2 | 2 | True | 0 | ROZPOCET
| VV |  | Mezisoučet |  | 68.79 | [12 empty] | VV | 2 | 3 | True | 0 | ROZPOCET
| VV |  | PD04_32 |  | 339.49 | [12 empty] | VV | 2 | 2 | True | 0 | ROZPOCET
| VV |  | Mezisoučet |  | 339.49 | [12 empty] | VV | 2 | 3 | True | 0 | ROZPOCET
| VV |  | PD02_33 |  | 204.16 | [12 empty] | VV | 2 | 2 | True | 0 | ROZPOCET
| VV |  | Mezisoučet |  | 204.16 | [12 empty] | VV | 2 | 3 | True | 0 | ROZPOCET
| VV |  | PD02_35 |  | 5.8 | [12 empty] | VV | 2 | 2 | True | 0 | ROZPOCET
| VV |  | Mezisoučet |  | 5.8 | [12 empty] | VV | 2 | 3 | True | 0 | ROZPOCET
| VV |  | Součet |  | 618.24 | [12 empty] | VV | 2 | 4 | True | 1 | ROZPOCET
125 | K | 632451292 | Potěr cementový samonivelační litý Příplatek k cenám za každých dalších i započatých 5 mm tloušťky přes 50 mm tř. C 25 | m2 | 836.25 |  | 0 | CS ÚRS 2023 01 |  | základní |  | 0 | 0.011 | 9.1988 | 0 | 0 | 4 | K | 2 |  |  |  | ROZPOCET | [5 empty] | 0 | 0 | 0 | 0 | 0 | 1 | 0 | 4 | 243597724
| Online PSC |  | https://podminky.urs.cz/item/CS_URS_2023_01/632451292 | [14 empty] | Online PSC | 2
| VV |  | D.1.1. Technická zpráva | [14 empty] | VV | 2 | 1 | True | 0 | ROZPOCET
| VV |  | D.1.1.3.03 Výpis skladeb konstrukcí | [14 empty] | VV | 2 | 1 | True | 0 | ROZPOCET
| VV |  | D.1.1.2.03 Půdorys 1.NP | [14 empty] | VV | 2 | 1 | True | 0 | ROZPOCET
| VV |  | PD02_31*3 |  | 206.37 | [12 empty] | VV | 2 | 2 | True | 0 | ROZPOCET
| VV |  | Mezisoučet |  | 206.37 | [12 empty] | VV | 2 | 3 | True | 0 | ROZPOCET
| VV |  | PD02_33*3 |  | 612.48 | [12 empty] | VV | 2 | 2 | True | 0 | ROZPOCET
| VV |  | Mezisoučet |  | 612.48 | [12 empty] | VV | 2 | 3 | True | 0 | ROZPOCET
| VV |  | PD02_35*3 |  | 17.4 | [12 empty] | VV | 2 | 2 | True | 0 | ROZPOCET
| VV |  | Mezisoučet |  | 17.4 | [12 empty] | VV | 2 | 3 | True | 0 | ROZPOCET
| VV |  | Součet |  | 836.25 | [12 empty] | VV | 2 | 4 | True | 1 | ROZPOCET
126 | K | 632481213 | Separační vrstva k oddělení podlahových vrstev z polyetylénové fólie | m2 | 618.24 |  | 0 | CS ÚRS 2023 01 |  | základní |  | 0 | 0.00013 | 0.080371 | 0 | 0 | 16 | K | 2 |  |  |  | ROZPOCET | [5 empty] | 0 | 0 | 0 | 0 | 0 | 1 | 0 | 16 | 1944493554
| Online PSC |  | https://podminky.urs.cz/item/CS_URS_2023_01/632481213 | [14 empty] | Online PSC | 2
| VV |  | D.1.1. Technická zpráva | [14 empty] | VV | 2 | 1 | True | 0 | ROZPOCET
| VV |  | D.1.1.3.03 Výpis skladeb konstrukcí | [14 empty] | VV | 2 | 1 | True | 0 | ROZPOCET
| VV |  | PD02_31 |  | 68.79 | [12 empty] | VV | 2 | 2 | True | 0 | ROZPOCET
| VV |  | PD04_32 |  | 339.49 | [12 empty] | VV | 2 | 2 | True | 0 | ROZPOCET
| VV |  | PD02_33 |  | 204.16 | [12 empty] | VV | 2 | 2 | True | 0 | ROZPOCET
| VV |  | PD02_35 |  | 5.8 | [12 empty] | VV | 2 | 2 | True | 0 | ROZPOCET
| VV |  | Součet |  | 618.24 | [12 empty] | VV | 2 | 4 | True | 1 | ROZPOCET
127 | K | 633811111R | Povrchová úprava betonové podlahy - kartáčovaný beton | m2 | 13.86 |  | 0 |  |  | základní |  | 0 | 0 | 0 | 0 | 0 | 4 | K | 2 |  |  |  | ROZPOCET | [5 empty] | 0 | 0 | 0 | 0 | 0 | 1 | 0 | 4 | 1163759716
| VV |  | D.1.1.2.06 Půdorys 4.NP | [14 empty] | VV | 2 | 1 | True | 0 | ROZPOCET
| VV |  | "nehořlavý pruh" 13,86 |  | 13.86 | [12 empty] | VV | 2 | 2 | True | 0 | ROZPOCET
| VV |  | Součet |  | 13.86 | [12 empty] | VV | 2 | 4 | True | 1 | ROZPOCET
128 | K | 634112126 | Obvodová dilatace mezi stěnou a mazaninou nebo potěrem podlahovým páskem z pěnového PE s fólií tl. do 10 mm, výšky 100 mm | m | 335.2 |  | 0 | CS ÚRS 2023 01 |  | základní |  | 0 | 2e-05 | 0.006704 | 0 | 0 | 4 | K | 2 |  |  |  | ROZPOCET | [5 empty] | 0 | 0 | 0 | 0 | 0 | 1 | 0 | 4 | -77622741
| Online PSC |  | https://podminky.urs.cz/item/CS_URS_2023_01/634112126 | [14 empty] | Online PSC | 2
| VV |  | D.1.1. Technická zpráva | [14 empty] | VV | 2 | 1 | True | 0 | ROZPOCET
| VV |  | D.1.1.3.03 Výpis skladeb konstrukcí | [14 empty] | VV | 2 | 1 | True | 0 | ROZPOCET
| VV |  | D.1.1.2.03 Půdorys 1.NP | [14 empty] | VV | 2 | 1 | True | 0 | ROZPOCET
| VV |  | D.11.1.3.07.10 D10 - Výškový skok podlažních desek u obchodů | [14 empty] | VV | 2 | 1 | True | 0 | ROZPOCET
| VV |  | PD02-31 | [14 empty] | VV | 2 | 1 | True | 0 | ROZPOCET
| VV |  | "119" 7,4 |  | 7.4 | [12 empty] | VV | 2 | 2 | True | 0 | ROZPOCET
| VV |  | "120" 8,9 |  | 8.9 | [12 empty] | VV | 2 | 2 | True | 0 | ROZPOCET
| VV |  | "121a" 11 |  | 11 | [12 empty] | VV | 2 | 2 | True | 0 | ROZPOCET
| VV |  | "121b" 5,4 |  | 5.4 | [12 empty] | VV | 2 | 2 | True | 0 | ROZPOCET
| VV |  | "121c" 8,3 |  | 8.3 | [12 empty] | VV | 2 | 2 | True | 0 | ROZPOCET
| VV |  | "122a" 14,2 |  | 14.2 | [12 empty] | VV | 2 | 2 | True | 0 | ROZPOCET
| VV |  | "122b" 5,2 |  | 5.2 | [12 empty] | VV | 2 | 2 | True | 0 | ROZPOCET
| VV |  | "123" 8,5 |  | 8.5 | [12 empty] | VV | 2 | 2 | True | 0 | ROZPOCET
| VV |  | "124" 24,1 |  | 24.1 | [12 empty] | VV | 2 | 2 | True | 0 | ROZPOCET
| VV |  | "125" 18,6 |  | 18.6 | [12 empty] | VV | 2 | 2 | True | 0 | ROZPOCET
| VV |  | Mezisoučet |  | 111.6 | [12 empty] | VV | 2 | 3 | True | 0 | ROZPOCET
| VV |  | PD04-32 | [14 empty] | VV | 2 | 1 | True | 0 | ROZPOCET
| VV |  | "101" 14,9 |  | 14.9 | [12 empty] | VV | 2 | 2 | True | 0 | ROZPOCET
| VV |  | "102" 32,5 |  | 32.5 | [12 empty] | VV | 2 | 2 | True | 0 | ROZPOCET
| VV |  | Mezisoučet |  | 47.4 | [12 empty] | VV | 2 | 3 | True | 0 | ROZPOCET
| VV |  | PD02-33 | [14 empty] | VV | 2 | 1 | True | 0 | ROZPOCET
| VV |  | "107" 36,1 |  | 36.1 | [12 empty] | VV | 2 | 2 | True | 0 | ROZPOCET
| VV |  | "108" 9,6 |  | 9.6 | [12 empty] | VV | 2 | 2 | True | 0 | ROZPOCET
| VV |  | "109" 9,7 |  | 9.7 | [12 empty] | VV | 2 | 2 | True | 0 | ROZPOCET
| VV |  | "110" 5,2 |  | 5.2 | [12 empty] | VV | 2 | 2 | True | 0 | ROZPOCET
| VV |  | "111a" 5,7 |  | 5.7 | [12 empty] | VV | 2 | 2 | True | 0 | ROZPOCET
| VV |  | "111b" 5,4 |  | 5.4 | [12 empty] | VV | 2 | 2 | True | 0 | ROZPOCET
| VV |  | "112" 54,3 |  | 54.3 | [12 empty] | VV | 2 | 2 | True | 0 | ROZPOCET
| VV |  | "113" 9,8 |  | 9.8 | [12 empty] | VV | 2 | 2 | True | 0 | ROZPOCET
| VV |  | "114a" 5,7 |  | 5.7 | [12 empty] | VV | 2 | 2 | True | 0 | ROZPOCET
| VV |  | "114b" 5,4 |  | 5.4 | [12 empty] | VV | 2 | 2 | True | 0 | ROZPOCET
| VV |  | "115" 5,2 |  | 5.2 | [12 empty] | VV | 2 | 2 | True | 0 | ROZPOCET
| VV |  | "116" 9,6 |  | 9.6 | [12 empty] | VV | 2 | 2 | True | 0 | ROZPOCET
| VV |  | Mezisoučet |  | 161.7 | [12 empty] | VV | 2 | 3 | True | 0 | ROZPOCET
| VV |  | PD02-35 | [14 empty] | VV | 2 | 1 | True | 0 | ROZPOCET
| VV |  | 14,5 |  | 14.5 | [12 empty] | VV | 2 | 2 | True | 0 | ROZPOCET
| VV |  | Mezisoučet |  | 14.5 | [12 empty] | VV | 2 | 3 | True | 0 | ROZPOCET
| VV |  | Součet |  | 335.2 | [12 empty] | VV | 2 | 4 | True | 1 | ROZPOCET
129 | K | 634911159R | Kompletní osazení a dodávka - systémový přejezdový profil na dilatační úsek, umožnění pohybu do 50 mm, profil osazen do ŽB konstrukce, profil odolný korozi, vodotěsný, brousitelný pro sjedocení výšek, hranu betonové konstrukce nutno přizbusobit před betonáží potřebám přejezdového profilu | m | 63.38 |  | 0 | CS ÚRS 2023 01 |  | základní |  | 0 | 7e-05 | 0.0044366 | 0 | 0 | 4 | K | 2 |  |  |  | ROZPOCET | [5 empty] | 0 | 0 | 0 | 0 | 0 | 1 | 0 | 4 | -1314632495
| Online PSC |  | https://podminky.urs.cz/item/CS_URS_2023_01/634911159R | [14 empty] | Online PSC | 2
| VV |  | D.1.1.3.08.06 Výpis ostatních výrobků | [14 empty] | VV | 2 | 1 | True | 0 | ROZPOCET
| VV |  | "OV00.25" 3+3,3*3+3,7+4+6,1+2*3,3+2*6,04+6*3 |  | 63.38 | [12 empty] | VV | 2 | 2 | True | 0 | ROZPOCET
| VV |  | Součet |  | 63.38 | [12 empty] | VV | 2 | 4 | True | 1 | ROZPOCET
130 | K | 637121116 | Okapový chodník z kameniva s udusáním a urovnáním povrchu z kačírku tl. 350 mm | m2 | 259.9 |  | 0 | CS ÚRS 2023 01 |  | základní |  | 0 | 0.643 | 167.1157 | 0 | 0 | 4 | K | 2 |  |  |  | ROZPOCET | [5 empty] | 0 | 0 | 0 | 0 | 0 | 1 | 0 | 4 | 373189619
| Online PSC |  | https://podminky.urs.cz/item/CS_URS_2023_01/637121116 | [14 empty] | Online PSC | 2
| VV |  | C.10 Situace nových povrchů | [14 empty] | VV | 2 | 1 | True | 0 | ROZPOCET
| VV |  | D.1.1.2.02 Výkres blízkého okolí SO01 | [14 empty] | VV | 2 | 1 | True | 0 | ROZPOCET
| VV |  | "oblázkové kamenivo" 259,9 |  | 259.9 | [12 empty] | VV | 2 | 2 | True | 0 | ROZPOCET
| VV |  | Součet |  | 259.9 | [12 empty] | VV | 2 | 4 | True | 1 | ROZPOCET
131 | K | 637311122 | Okapový chodník z obrubníků betonových chodníkových, se zalitím spár cementovou maltou do lože z betonu prostého, z obrubníků stojatých | m | 185.6 |  | 0 | CS ÚRS 2023 01 |  | základní |  | 0 | 0.19663 | 36.4945 | 0 | 0 | 4 | K | 2 |  |  |  | ROZPOCET | [5 empty] | 0 | 0 | 0 | 0 | 0 | 1 | 0 | 4 | -1418480785
| Online PSC |  | https://podminky.urs.cz/item/CS_URS_2023_01/637311122 | [14 empty] | Online PSC | 2
| VV |  | D.1.1.2.02 Výkres blízkého okolí SO01 | [14 empty] | VV | 2 | 1 | True | 0 | ROZPOCET
| VV |  | "ZZ09" 26,86+88,66+25,08+23,1+21,9 |  | 185.6 | [12 empty] | VV | 2 | 2 | True | 0 | ROZPOCET
| VV |  | Součet |  | 185.6 | [12 empty] | VV | 2 | 4 | True | 1 | ROZPOCET
132 | K | 642944121 | Osazení ocelových dveřních zárubní lisovaných nebo z úhelníků dodatečně s vybetonováním prahu, plochy do 2,5 m2 | kus | 26 |  | 0 | CS ÚRS 2023 01 |  | základní |  | 0 | 0.04684 | 1.2178 | 0 | 0 | 4 | K | 2 |  |  |  | ROZPOCET | [5 empty] | 0 | 0 | 0 | 0 | 0 | 1 | 0 | 4 | 28486570
| Online PSC |  | https://podminky.urs.cz/item/CS_URS_2023_01/642944121 | [14 empty] | Online PSC | 2
| VV |  | D.1.1.3.08.01 Výpis dveří a HW | [14 empty] | VV | 2 | 1 | True | 0 | ROZPOCET
| VV |  | "DD05.06_101" 1 |  | 1 | [12 empty] | VV | 2 | 2 | True | 0 | ROZPOCET
| VV |  | "DD05.04_103" 1 |  | 1 | [12 empty] | VV | 2 | 2 | True | 0 | ROZPOCET
| VV |  | "DD05.14_104" 1 |  | 1 | [12 empty] | VV | 2 | 2 | True | 0 | ROZPOCET
| VV |  | "DD05.14_117" 1 |  | 1 | [12 empty] | VV | 2 | 2 | True | 0 | ROZPOCET
| VV |  | "DD05.06_118" 1 |  | 1 | [12 empty] | VV | 2 | 2 | True | 0 | ROZPOCET
| VV |  | "DD05.11_119" 1 |  | 1 | [12 empty] | VV | 2 | 2 | True | 0 | ROZPOCET
| VV |  | "DD05.14_120" 1 |  | 1 | [12 empty] | VV | 2 | 2 | True | 0 | ROZPOCET
| VV |  | "DD05.11_121" 1 |  | 1 | [12 empty] | VV | 2 | 2 | True | 0 | ROZPOCET
| VV |  | "DD05.11_122" 1 |  | 1 | [12 empty] | VV | 2 | 2 | True | 0 | ROZPOCET
| VV |  | "DD05.09_123" 1 |  | 1 | [12 empty] | VV | 2 | 2 | True | 0 | ROZPOCET
| VV |  | "DD05.09_124" 1 |  | 1 | [12 empty] | VV | 2 | 2 | True | 0 | ROZPOCET
| VV |  | "DD05.09_125" 1 |  | 1 | [12 empty] | VV | 2 | 2 | True | 0 | ROZPOCET
| VV |  | "DD05.08_126" 1 |  | 1 | [12 empty] | VV | 2 | 2 | True | 0 | ROZPOCET
| VV |  | "DD05.08_127" 1 |  | 1 | [12 empty] | VV | 2 | 2 | True | 0 | ROZPOCET
| VV |  | "DD05.08_128" 1 |  | 1 | [12 empty] | VV | 2 | 2 | True | 0 | ROZPOCET
| VV |  | "DD05.07_201" 1 |  | 1 | [12 empty] | VV | 2 | 2 | True | 0 | ROZPOCET
| VV |  | "DD05.14_202" 1 |  | 1 | [12 empty] | VV | 2 | 2 | True | 0 | ROZPOCET
| VV |  | "DD05.14_203" 1 |  | 1 | [12 empty] | VV | 2 | 2 | True | 0 | ROZPOCET
| VV |  | "DD05.14_204" 1 |  | 1 | [12 empty] | VV | 2 | 2 | True | 0 | ROZPOCET
| VV |  | "DD05.07_301" 1 |  | 1 | [12 empty] | VV | 2 | 2 | True | 0 | ROZPOCET
| VV |  | "DD05.14_302" 1 |  | 1 | [12 empty] | VV | 2 | 2 | True | 0 | ROZPOCET
| VV |  | "DD05.14_303" 1 |  | 1 | [12 empty] | VV | 2 | 2 | True | 0 | ROZPOCET
| VV |  | "DD05.10_304" 1 |  | 1 | [12 empty] | VV | 2 | 2 | True | 0 | ROZPOCET
| VV |  | "DD05.03_401" 1 |  | 1 | [12 empty] | VV | 2 | 2 | True | 0 | ROZPOCET
| VV |  | "DD05.10_402"1 |  | 1 | [12 empty] | VV | 2 | 2 | True | 0 | ROZPOCET
| VV |  | "DD05.10_403" 1 |  | 1 | [12 empty] | VV | 2 | 2 | True | 0 | ROZPOCET
| VV |  | Součet |  | 26 | [12 empty] | VV | 2 | 4 | True | 1 | ROZPOCET
133 | M | 55331442R | zárubeň jednokřídlá ocelová pro dodatečnou montáž tl stěny 160-200mm rozměru 800/1970, 2100mm | kus | 8 |  | 0 |  |  | základní |  | 0 | 0.01793 | 0.14344 | 0 | 0 | 8 | M | 2 |  |  |  | ROZPOCET | [5 empty] | 0 | 0 | 0 | 0 | 0 | 1 | 0 | 4 | 253389718
| VV |  | D.1.1.3.08.01 Výpis dveří a HW | [14 empty] | VV | 2 | 1 | True | 0 | ROZPOCET
| VV |  | "DD05.06_101" 1 |  | 1 | [12 empty] | VV | 2 | 2 | True | 0 | ROZPOCET
| VV |  | "DD05.06_118" 1 |  | 1 | [12 empty] | VV | 2 | 2 | True | 0 | ROZPOCET
| VV |  | "DD05.09_123" 1 |  | 1 | [12 empty] | VV | 2 | 2 | True | 0 | ROZPOCET
| VV |  | "DD05.09_124" 1 |  | 1 | [12 empty] | VV | 2 | 2 | True | 0 | ROZPOCET
| VV |  | "DD05.09_125" 1 |  | 1 | [12 empty] | VV | 2 | 2 | True | 0 | ROZPOCET
| VV |  | "DD05.07_201" 1 |  | 1 | [12 empty] | VV | 2 | 2 | True | 0 | ROZPOCET
| VV |  | "DD05.07_301" 1 |  | 1 | [12 empty] | VV | 2 | 2 | True | 0 | ROZPOCET
| VV |  | "DD05.03_401" 1 |  | 1 | [12 empty] | VV | 2 | 2 | True | 0 | ROZPOCET
| VV |  | Součet |  | 8 | [12 empty] | VV | 2 | 4 | True | 1 | ROZPOCET
134 | M | 55331452R | zárubeň jednokřídlá ocelová pro dodatečnou montáž tl stěny 260-300mm rozměru 800/1970, 2100mm | kus | 11 |  | 0 |  |  | základní |  | 0 | 0.02337 | 0.25707 | 0 | 0 | 8 | M | 2 |  |  |  | ROZPOCET | [5 empty] | 0 | 0 | 0 | 0 | 0 | 1 | 0 | 4 | 809478512
| VV |  | D.1.1.3.08.01 Výpis dveří a HW | [14 empty] | VV | 2 | 1 | True | 0 | ROZPOCET
| VV |  | "DD05.14_104" 1 |  | 1 | [12 empty] | VV | 2 | 2 | True | 0 | ROZPOCET
| VV |  | "DD05.14_117" 1 |  | 1 | [12 empty] | VV | 2 | 2 | True | 0 | ROZPOCET
| VV |  | "DD05.14_120" 1 |  | 1 | [12 empty] | VV | 2 | 2 | True | 0 | ROZPOCET
| VV |  | "DD05.14_202" 1 |  | 1 | [12 empty] | VV | 2 | 2 | True | 0 | ROZPOCET
| VV |  | "DD05.14_203" 1 |  | 1 | [12 empty] | VV | 2 | 2 | True | 0 | ROZPOCET
| VV |  | "DD05.14_204" 1 |  | 1 | [12 empty] | VV | 2 | 2 | True | 0 | ROZPOCET
| VV |  | "DD05.14_302" 1 |  | 1 | [12 empty] | VV | 2 | 2 | True | 0 | ROZPOCET
| VV |  | "DD05.14_303" 1 |  | 1 | [12 empty] | VV | 2 | 2 | True | 0 | ROZPOCET
| VV |  | "DD05.10_304" 1 |  | 1 | [12 empty] | VV | 2 | 2 | True | 0 | ROZPOCET
| VV |  | "DD05.10_402"1 |  | 1 | [12 empty] | VV | 2 | 2 | True | 0 | ROZPOCET
| VV |  | "DD05.10_403" 1 |  | 1 | [12 empty] | VV | 2 | 2 | True | 0 | ROZPOCET
| VV |  | Součet |  | 11 | [12 empty] | VV | 2 | 4 | True | 1 | ROZPOCET
135 | M | 55331453R | zárubeň jednokřídlá ocelová pro dodatečnou montáž tl stěny 495 mm rozměru 800/1970, 2100mm | kus | 3 |  | 0 |  |  | základní |  | 0 | 0.02337 | 0.07011 | 0 | 0 | 8 | M | 2 |  |  |  | ROZPOCET | [5 empty] | 0 | 0 | 0 | 0 | 0 | 1 | 0 | 4 | 118206508
| VV |  | D.1.1.3.08.01 Výpis dveří a HW | [14 empty] | VV | 2 | 1 | True | 0 | ROZPOCET
| VV |  | D.1.1.3.08.01 Výpis dveří a HW | [14 empty] | VV | 2 | 1 | True | 0 | ROZPOCET
| VV |  | "DD05.11_119" 1 |  | 1 | [12 empty] | VV | 2 | 2 | True | 0 | ROZPOCET
| VV |  | "DD05.11_121" 1 |  | 1 | [12 empty] | VV | 2 | 2 | True | 0 | ROZPOCET
| VV |  | "DD05.11_122" 1 |  | 1 | [12 empty] | VV | 2 | 2 | True | 0 | ROZPOCET
| VV |  | Součet |  | 3 | [12 empty] | VV | 2 | 4 | True | 1 | ROZPOCET
136 | M | 55331456R | zárubeň jednokřídlá ocelová pro dodatečnou montáž tl stěny 495 mm rozměru 900/1970, 2100mm, pozink a práškový nástřik | kus | 3 |  | 0 |  |  | základní |  | 0 | 0.02521 | 0.07563 | 0 | 0 | 8 | M | 2 |  |  |  | ROZPOCET | [5 empty] | 0 | 0 | 0 | 0 | 0 | 1 | 0 | 4 | 1141746622
| VV |  | D.1.1.3.08.01 Výpis dveří a HW | [14 empty] | VV | 2 | 1 | True | 0 | ROZPOCET
| VV |  | D.1.1.3.08.01 Výpis dveří a HW | [14 empty] | VV | 2 | 1 | True | 0 | ROZPOCET
| VV |  | "DD05.08_126" 1 |  | 1 | [12 empty] | VV | 2 | 2 | True | 0 | ROZPOCET
| VV |  | "DD05.08_127" 1 |  | 1 | [12 empty] | VV | 2 | 2 | True | 0 | ROZPOCET
| VV |  | "DD05.08_128" 1 |  | 1 | [12 empty] | VV | 2 | 2 | True | 0 | ROZPOCET
| VV |  | Součet |  | 3 | [12 empty] | VV | 2 | 4 | True | 1 | ROZPOCET
137 | M | 55331454R | zárubeň jednokřídlá ocelová pro dodatečnou montáž tl stěny 260-300mm rozměru 1000/1970, 2100mm, pozink a práškový nástřik | kus | 1 |  | 0 |  |  | základní |  | 0 | 0.02521 | 0.02521 | 0 | 0 | 8 | M | 2 |  |  |  | ROZPOCET | [5 empty] | 0 | 0 | 0 | 0 | 0 | 1 | 0 | 4 | 844025516
| VV |  | D.1.1.3.08.01 Výpis dveří a HW | [14 empty] | VV | 2 | 1 | True | 0 | ROZPOCET
| VV |  | "DD05.04_103" 1 |  | 1 | [12 empty] | VV | 2 | 2 | True | 0 | ROZPOCET
| VV |  | Součet |  | 1 | [12 empty] | VV | 2 | 4 | True | 1 | ROZPOCET
138 | K | 644941111 | Montáž průvětrníků nebo mřížek odvětrávacích velikosti do 150 x 200 mm | kus | 1 |  | 0 | CS ÚRS 2023 01 |  | základní |  | 0 | 0 | 0 | 0 | 0 | 4 | K | 2 |  |  |  | ROZPOCET | [5 empty] | 0 | 0 | 0 | 0 | 0 | 1 | 0 | 4 | -259704031
| Online PSC |  | https://podminky.urs.cz/item/CS_URS_2023_01/644941111 | [14 empty] | Online PSC | 2
| VV |  | D.1.1.3.08.06 Výpis ostatních výrobků | [14 empty] | VV | 2 | 1 | True | 0 | ROZPOCET
| VV |  | "OV00.19" 1 |  | 1 | [12 empty] | VV | 2 | 2 | True | 0 | ROZPOCET
| VV |  | Součet |  | 1 | [12 empty] | VV | 2 | 4 | True | 1 | ROZPOCET
139 | M | 55341410R | Al fasádní mřížka 150x150mm se síťkou proti hmyzu | kus | 1 |  | 0 |  |  | základní |  | 0 | 0.0013 | 0.0013 | 0 | 0 | 8 | M | 2 |  |  |  | ROZPOCET | [5 empty] | 0 | 0 | 0 | 0 | 0 | 1 | 0 | 4 | -283174939
| D | 9 | Ostatní konstrukce a práce, bourání |  |  |  | 0 |  |  |  |  | 0 |  | 12.4988 |  | 0.715 | 1 | D | 1 |  |  |  | ROZPOCET | [11 empty] | 0
140 | K | 912111113R | Montáž mechanicko-zvukové kontrolní protinárazové zábrany, kotveno chemickými kotvami k betonové patce | kus | 1 |  | 0 |  |  | základní |  | 0 | 0.0012 | 0.0012 | 0 | 0 | 4 | K | 2 |  |  |  | ROZPOCET | [5 empty] | 0 | 0 | 0 | 0 | 0 | 1 | 0 | 4 | -1461810637
| VV |  | D.1.1.3.08.09 Výpis zámečnických výrobků | [14 empty] | VV | 2 | 1 | True | 0 | ROZPOCET
| VV |  | "ZV00.02" 1 |  | 1 | [12 empty] | VV | 2 | 2 | True | 0 | ROZPOCET
| VV |  | Součet |  | 1 | [12 empty] | VV | 2 | 4 | True | 1 | ROZPOCET
141 | M | 7491_ZV00.02 | mechanicko-zvuková kontrolní protinárazová zábranadle ČSN 736266. Zhotoveno z Jacklu 150/150/4, závěsy trubka TR38/2,6 délky 250 mm, závěs nerezová lanka. Výška sestavy 2,7m délka 3,095m, podjezdová výška 2,15m | kus | 1 |  | 0 |  |  | základní |  | 0 | 0.105 | 0.105 | 0 | 0 | 8 | M | 2 |  |  |  | ROZPOCET | [5 empty] | 0 | 0 | 0 | 0 | 0 | 1 | 0 | 4 | -16021180
| VV |  | D.1.1.3.08.09 Výpis zámečnických výrobků | [14 empty] | VV | 2 | 1 | True | 0 | ROZPOCET
| VV |  | "ZV00.02" 1 |  | 1 | [12 empty] | VV | 2 | 2 | True | 0 | ROZPOCET
| VV |  | Součet |  | 1 | [12 empty] | VV | 2 | 4 | True | 1 | ROZPOCET
142 | K | 914111111 | Montáž svislé dopravní značky základní velikosti do 1 m2 objímkami na sloupky nebo konzoly | kus | 25 |  | 0 | CS ÚRS 2023 01 |  | základní |  | 0 | 0.0007 | 0.0175 | 0 | 0 | 4 | K | 2 |  |  |  | ROZPOCET | [5 empty] | 0 | 0 | 0 | 0 | 0 | 1 | 0 | 4 | 464639763
| Online PSC |  | https://podminky.urs.cz/item/CS_URS_2023_01/914111111 | [14 empty] | Online PSC | 2
| VV |  | D.1.1.3.02 Dopravní řešení 1.NP | [14 empty] | VV | 2 | 1 | True | 0 | ROZPOCET
| VV |  | 10 |  | 10 | [12 empty] | VV | 2 | 2 | True | 0 | ROZPOCET
| VV |  | D.1.1.3.03 Dopravní řešení 2.NP | [14 empty] | VV | 2 | 1 | True | 0 | ROZPOCET
| VV |  | 3 |  | 3 | [12 empty] | VV | 2 | 2 | True | 0 | ROZPOCET
| VV |  | D.1.1.3.04 Dopravní řešení 3.NP | [14 empty] | VV | 2 | 1 | True | 0 | ROZPOCET
| VV |  | 3 |  | 3 | [12 empty] | VV | 2 | 2 | True | 0 | ROZPOCET
| VV |  | D.1.1.3.05 Dopravní řešení 4.NP | [14 empty] | VV | 2 | 1 | True | 0 | ROZPOCET
| VV |  | 9 |  | 9 | [12 empty] | VV | 2 | 2 | True | 0 | ROZPOCET
| VV |  | Součet |  | 25 | [12 empty] | VV | 2 | 4 | True | 1 | ROZPOCET
143 | M | 40445619 | zákazové, příkazové dopravní značky B1-B34, C1-15 500mm | kus | 2 |  | 0 | CS ÚRS 2023 01 |  | základní |  | 0 | 0.0013 | 0.0026 | 0 | 0 | 8 | M | 2 |  |  |  | ROZPOCET | [5 empty] | 0 | 0 | 0 | 0 | 0 | 1 | 0 | 4 | 1665182667
144 | M | 40445625 | informativní značky provozní IP8, IP9, IP11-IP13 500x700mm | kus | 10 |  | 0 | CS ÚRS 2023 01 |  | základní |  | 0 | 0.0035 | 0.035 | 0 | 0 | 8 | M | 2 |  |  |  | ROZPOCET | [5 empty] | 0 | 0 | 0 | 0 | 0 | 1 | 0 | 4 | 163161059
| VV |  | D.1.1.3.02 Dopravní řešení 1.NP | [14 empty] | VV | 2 | 1 | True | 0 | ROZPOCET
| VV |  | 2+1 |  | 3 | [12 empty] | VV | 2 | 2 | True | 0 | ROZPOCET
| VV |  | D.1.1.3.03 Dopravní řešení 2.NP | [14 empty] | VV | 2 | 1 | True | 0 | ROZPOCET
| VV |  | 3 |  | 3 | [12 empty] | VV | 2 | 2 | True | 0 | ROZPOCET
| VV |  | D.1.1.3.04 Dopravní řešení 3.NP | [14 empty] | VV | 2 | 1 | True | 0 | ROZPOCET
| VV |  | 3 |  | 3 | [12 empty] | VV | 2 | 2 | True | 0 | ROZPOCET
| VV |  | D.1.1.3.05 Dopravní řešení 4.NP | [14 empty] | VV | 2 | 1 | True | 0 | ROZPOCET
| VV |  | 1 |  | 1 | [12 empty] | VV | 2 | 2 | True | 0 | ROZPOCET
| VV |  | Součet |  | 10 | [12 empty] | VV | 2 | 4 | True | 1 | ROZPOCET
145 | M | 40445649 | dodatkové tabulky E3-E5, E8, E14-E16 500x150mm | kus | 1 |  | 0 | CS ÚRS 2023 01 |  | základní |  | 0 | 0.0009 | 0.0009 | 0 | 0 | 8 | M | 2 |  |  |  | ROZPOCET | [5 empty] | 0 | 0 | 0 | 0 | 0 | 1 | 0 | 4 | -2068056348
| VV |  | D.1.1.3.05 Dopravní řešení 4.NP | [14 empty] | VV | 2 | 1 | True | 0 | ROZPOCET
| VV |  | 1 |  | 1 | [12 empty] | VV | 2 | 2 | True | 0 | ROZPOCET
| VV |  | Součet |  | 1 | [12 empty] | VV | 2 | 4 | True | 1 | ROZPOCET
146 | M | 40445650 | dodatkové tabulky E7, E12, E13 500x300mm | kus | 3 |  | 0 | CS ÚRS 2023 01 |  | základní |  | 0 | 0.0017 | 0.0051 | 0 | 0 | 8 | M | 2 |  |  |  | ROZPOCET | [5 empty] | 0 | 0 | 0 | 0 | 0 | 1 | 0 | 4 | 634384277
| VV |  | D.1.1.3.02 Dopravní řešení 1.NP | [14 empty] | VV | 2 | 1 | True | 0 | ROZPOCET
| VV |  | 1 |  | 1 | [12 empty] | VV | 2 | 2 | True | 0 | ROZPOCET
| VV |  | D.1.1.3.05 Dopravní řešení 4.NP | [14 empty] | VV | 2 | 1 | True | 0 | ROZPOCET
| VV |  | 1+1 |  | 2 | [12 empty] | VV | 2 | 2 | True | 0 | ROZPOCET
| VV |  | Součet |  | 3 | [12 empty] | VV | 2 | 4 | True | 1 | ROZPOCET
147 | M | 40445647 | dodatkové tabulky E1, E2a,b , E6, E9, E10 E12c, E17 500x500mm | kus | 11 |  | 0 | CS ÚRS 2023 01 |  | základní |  | 0 | 0.0025 | 0.0275 | 0 | 0 | 8 | M | 2 |  |  |  | ROZPOCET | [5 empty] | 0 | 0 | 0 | 0 | 0 | 1 | 0 | 4 | 1994202730
| VV |  | D.1.1.3.02 Dopravní řešení 1.NP | [14 empty] | VV | 2 | 1 | True | 0 | ROZPOCET
| VV |  | 5 |  | 5 | [12 empty] | VV | 2 | 2 | True | 0 | ROZPOCET
| VV |  | D.1.1.3.05 Dopravní řešení 4.NP | [14 empty] | VV | 2 | 1 | True | 0 | ROZPOCET
| VV |  | 6 |  | 6 | [12 empty] | VV | 2 | 2 | True | 0 | ROZPOCET
| VV |  | Součet |  | 11 | [12 empty] | VV | 2 | 4 | True | 1 | ROZPOCET
148 | K | 914511112 | Montáž sloupku dopravních značek délky do 3,5 m do hliníkové patky pro sloupek D 60 mm | kus | 7 |  | 0 | CS ÚRS 2023 01 |  | základní |  | 0 | 0.11241 | 0.78687 | 0 | 0 | 4 | K | 2 |  |  |  | ROZPOCET | [5 empty] | 0 | 0 | 0 | 0 | 0 | 1 | 0 | 4 | 601738327
| Online PSC |  | https://podminky.urs.cz/item/CS_URS_2023_01/914511112 | [14 empty] | Online PSC | 2
| VV |  | D.1.1.3.02 Dopravní řešení 1.NP | [14 empty] | VV | 2 | 1 | True | 0 | ROZPOCET
| VV |  | 2 |  | 2 | [12 empty] | VV | 2 | 2 | True | 0 | ROZPOCET
| VV |  | D.1.1.3.03 Dopravní řešení 2.NP | [14 empty] | VV | 2 | 1 | True | 0 | ROZPOCET
| VV |  | 2 |  | 2 | [12 empty] | VV | 2 | 2 | True | 0 | ROZPOCET
| VV |  | D.1.1.3.04 Dopravní řešení 3.NP | [14 empty] | VV | 2 | 1 | True | 0 | ROZPOCET
| VV |  | 2 |  | 2 | [12 empty] | VV | 2 | 2 | True | 0 | ROZPOCET
| VV |  | D.1.1.3.05 Dopravní řešení 4.NP | [14 empty] | VV | 2 | 1 | True | 0 | ROZPOCET
| VV |  | 1 |  | 1 | [12 empty] | VV | 2 | 2 | True | 0 | ROZPOCET
| VV |  | Součet |  | 7 | [12 empty] | VV | 2 | 4 | True | 1 | ROZPOCET
149 | M | 40445235 | sloupek pro dopravní značku Al D 60mm v 3,5m | kus | 7 |  | 0 | CS ÚRS 2023 01 |  | základní |  | 0 | 0.0025 | 0.0175 | 0 | 0 | 8 | M | 2 |  |  |  | ROZPOCET | [5 empty] | 0 | 0 | 0 | 0 | 0 | 1 | 0 | 4 | 1694294371
150 | M | 40445240 | patka pro sloupek Al D 60mm | kus | 7 |  | 0 | CS ÚRS 2023 01 |  | základní |  | 0 | 0.003 | 0.021 | 0 | 0 | 8 | M | 2 |  |  |  | ROZPOCET | [5 empty] | 0 | 0 | 0 | 0 | 0 | 1 | 0 | 4 | -832454636
151 | K | 915211111 | Vodorovné dopravní značení stříkaným plastem dělící čára šířky 125 mm souvislá bílá základní | m | 1041.44 |  | 0 | CS ÚRS 2023 01 |  | základní |  | 0 | 0.0002 | 0.20829 | 0 | 0 | 4 | K | 2 |  |  |  | ROZPOCET | [5 empty] | 0 | 0 | 0 | 0 | 0 | 1 | 0 | 4 | 1180638750
| Online PSC |  | https://podminky.urs.cz/item/CS_URS_2023_01/915211111 | [14 empty] | Online PSC | 2
| VV |  | D.1.1.3.02 Dopravní řešení 1.NP | [14 empty] | VV | 2 | 1 | True | 0 | ROZPOCET
| VV |  | "V01b" 4,5*26+4,5*18+4,5*6+6+1,8+8,35+3*4+1,73+2,9 |  | 257.78 | [12 empty] | VV | 2 | 2 | True | 0 | ROZPOCET
| VV |  | D.1.1.3.03 Dopravní řešení 2.NP | [14 empty] | VV | 2 | 1 | True | 0 | ROZPOCET
| VV |  | "V01b" 4,5*59+1,9+1,73+13,6+3,4+2 |  | 288.13 | [12 empty] | VV | 2 | 2 | True | 0 | ROZPOCET
| VV |  | D.1.1.3.04 Dopravní řešení 3.NP | [14 empty] | VV | 2 | 1 | True | 0 | ROZPOCET
| VV |  | "V01b" 4,5*59+1,9+1,73+13,6+3,4+2 |  | 288.13 | [12 empty] | VV | 2 | 2 | True | 0 | ROZPOCET
| VV |  | D.1.1.3.05 Dopravní řešení 4.NP | [14 empty] | VV | 2 | 1 | True | 0 | ROZPOCET
| VV |  | "V01b" 4,5*45+1,4+1,75+1,75 |  | 207.4 | [12 empty] | VV | 2 | 2 | True | 0 | ROZPOCET
| VV |  | Součet |  | 1041.44 | [12 empty] | VV | 2 | 4 | True | 1 | ROZPOCET
152 | K | 915211115 | Vodorovné dopravní značení stříkaným plastem dělící čára šířky 125 mm souvislá žlutá základní | m | 171.93 |  | 0 | CS ÚRS 2023 01 |  | základní |  | 0 | 0.0002 | 0.034386 | 0 | 0 | 4 | K | 2 |  |  |  | ROZPOCET | [5 empty] | 0 | 0 | 0 | 0 | 0 | 1 | 0 | 4 | -825681604
| Online PSC |  | https://podminky.urs.cz/item/CS_URS_2023_01/915211115 | [14 empty] | Online PSC | 2
| VV |  | D.1.1.3.02 Dopravní řešení 1.NP | [14 empty] | VV | 2 | 1 | True | 0 | ROZPOCET
| VV |  | "V12c" 5,24+7,64 |  | 12.88 | [12 empty] | VV | 2 | 2 | True | 0 | ROZPOCET
| VV |  | D.1.1.3.03 Dopravní řešení 2.NP | [14 empty] | VV | 2 | 1 | True | 0 | ROZPOCET
| VV |  | "V12c" 15+9,75+15,5+17,9 |  | 58.15 | [12 empty] | VV | 2 | 2 | True | 0 | ROZPOCET
| VV |  | D.1.1.3.04 Dopravní řešení 3.NP | [14 empty] | VV | 2 | 1 | True | 0 | ROZPOCET
| VV |  | "V12c" 15+9,75+15,5+17,9 |  | 58.15 | [12 empty] | VV | 2 | 2 | True | 0 | ROZPOCET
| VV |  | D.1.1.3.05 Dopravní řešení 4.NP | [14 empty] | VV | 2 | 1 | True | 0 | ROZPOCET
| VV |  | "V12c" 15+9,75+18 |  | 42.75 | [12 empty] | VV | 2 | 2 | True | 0 | ROZPOCET
| VV |  | Součet |  | 171.93 | [12 empty] | VV | 2 | 4 | True | 1 | ROZPOCET
153 | K | 915231112 | Vodorovné dopravní značení stříkaným plastem přechody pro chodce, šipky, symboly nápisy bílé retroreflexní | m2 | 19.7 |  | 0 | CS ÚRS 2023 01 |  | základní |  | 0 | 0.0026 | 0.05122 | 0 | 0 | 4 | K | 2 |  |  |  | ROZPOCET | [5 empty] | 0 | 0 | 0 | 0 | 0 | 1 | 0 | 4 | -1923405681
| Online PSC |  | https://podminky.urs.cz/item/CS_URS_2023_01/915231112 | [14 empty] | Online PSC | 2
| VV |  | D.1.1.3.02 Dopravní řešení 1.NP | [14 empty] | VV | 2 | 1 | True | 0 | ROZPOCET
| VV |  | "šrafování/výstražný nátěr Z9" 4,2+0,5 |  | 4.7 | [12 empty] | VV | 2 | 2 | True | 0 | ROZPOCET
| VV |  | D.1.1.3.03 Dopravní řešení 2.NP | [14 empty] | VV | 2 | 1 | True | 0 | ROZPOCET
| VV |  | "šrafování/výstražný nátěr Z9" 5,6+0,5 |  | 6.1 | [12 empty] | VV | 2 | 2 | True | 0 | ROZPOCET
| VV |  | D.1.1.3.04 Dopravní řešení 3.NP | [14 empty] | VV | 2 | 1 | True | 0 | ROZPOCET
| VV |  | "šrafování/výstražný nátěr Z9" 5,6+0,5 |  | 6.1 | [12 empty] | VV | 2 | 2 | True | 0 | ROZPOCET
| VV |  | D.1.1.3.05 Dopravní řešení 4.NP | [14 empty] | VV | 2 | 1 | True | 0 | ROZPOCET
| VV |  | "šrafování/výstražný nátěr Z9" 2,8 |  | 2.8 | [12 empty] | VV | 2 | 2 | True | 0 | ROZPOCET
| VV |  | Součet |  | 19.7 | [12 empty] | VV | 2 | 4 | True | 1 | ROZPOCET
154 | K | 915351111 | Vodorovné značení předformovaným termoplastem písmena nebo číslice velikosti do 1 m | kus | 1085 |  | 0 | CS ÚRS 2023 01 |  | základní |  | 0 | 0.00053 | 0.57505 | 0 | 0 | 4 | K | 2 |  |  |  | ROZPOCET | [5 empty] | 0 | 0 | 0 | 0 | 0 | 1 | 0 | 4 | -1494147075
| Online PSC |  | https://podminky.urs.cz/item/CS_URS_2023_01/915351111 | [14 empty] | Online PSC | 2
| VV |  | D.1.1.3.02 Dopravní řešení 1.NP | [14 empty] | VV | 2 | 1 | True | 0 | ROZPOCET
| VV |  | "značení parkovacích míst 5 znaků" 51*5 |  | 255 | [12 empty] | VV | 2 | 2 | True | 0 | ROZPOCET
| VV |  | D.1.1.3.03 Dopravní řešení 2.NP | [14 empty] | VV | 2 | 1 | True | 0 | ROZPOCET
| VV |  | "značení parkovacích míst 5 znaků" 60*5 |  | 300 | [12 empty] | VV | 2 | 2 | True | 0 | ROZPOCET
| VV |  | D.1.1.3.04 Dopravní řešení 3.NP | [14 empty] | VV | 2 | 1 | True | 0 | ROZPOCET
| VV |  | "značení parkovacích míst 5 znaků" 60*5 |  | 300 | [12 empty] | VV | 2 | 2 | True | 0 | ROZPOCET
| VV |  | D.1.1.3.05 Dopravní řešení 4.NP | [14 empty] | VV | 2 | 1 | True | 0 | ROZPOCET
| VV |  | "značení parkovacích míst 5 znaků" 46*5 |  | 230 | [12 empty] | VV | 2 | 2 | True | 0 | ROZPOCET
| VV |  | Součet |  | 1085 | [12 empty] | VV | 2 | 4 | True | 1 | ROZPOCET
155 | K | 915351112 | Vodorovné značení předformovaným termoplastem písmena nebo číslice velikosti do 2,5 m | kus | 14 |  | 0 | CS ÚRS 2023 01 |  | základní |  | 0 | 0.00407 | 0.05698 | 0 | 0 | 4 | K | 2 |  |  |  | ROZPOCET | [5 empty] | 0 | 0 | 0 | 0 | 0 | 1 | 0 | 4 | 268102827
| Online PSC |  | https://podminky.urs.cz/item/CS_URS_2023_01/915351112 | [14 empty] | Online PSC | 2
| VV |  | D.1.1.2.03 Půdorys 1.NP | [14 empty] | VV | 2 | 1 | True | 0 | ROZPOCET
| VV |  | "vodorovné značení V10f" 2 |  | 2 | [12 empty] | VV | 2 | 2 | True | 0 | ROZPOCET
| VV |  | D.1.1.2.04 Půdorys 2.NP | [14 empty] | VV | 2 | 1 | True | 0 | ROZPOCET
| VV |  | "vodorovné značení V10f" 3 |  | 3 | [12 empty] | VV | 2 | 2 | True | 0 | ROZPOCET
| VV |  | D.1.1.2.05 Půdorys 3.NP | [14 empty] | VV | 2 | 1 | True | 0 | ROZPOCET
| VV |  | "vodorovné značení V10f" 3 |  | 3 | [12 empty] | VV | 2 | 2 | True | 0 | ROZPOCET
| VV |  | D.1.1.2.06 Půdorys 4.NP | [14 empty] | VV | 2 | 1 | True | 0 | ROZPOCET
| VV |  | "vodorovné značení -nabíjení elektromobilů" 6 |  | 6 | [12 empty] | VV | 2 | 2 | True | 0 | ROZPOCET
| VV |  | Součet |  | 14 | [12 empty] | VV | 2 | 4 | True | 1 | ROZPOCET
156 | K | 915611111 | Předznačení pro vodorovné značení stříkané barvou nebo prováděné z nátěrových hmot liniové dělicí čáry, vodicí proužky | m | 1213.37 |  | 0 | CS ÚRS 2023 01 |  | základní |  | 0 | 0 | 0 | 0 | 0 | 4 | K | 2 |  |  |  | ROZPOCET | [5 empty] | 0 | 0 | 0 | 0 | 0 | 1 | 0 | 4 | -1654361382
| Online PSC |  | https://podminky.urs.cz/item/CS_URS_2023_01/915611111 | [14 empty] | Online PSC | 2
| VV |  | D.1.1.2.03 Půdorys 1.NP | [14 empty] | VV | 2 | 1 | True | 0 | ROZPOCET
| VV |  | "V01b" 4,5*26+4,5*18+4,5*6+6+1,8+8,35+3*4+1,73+2,9 |  | 257.78 | [12 empty] | VV | 2 | 2 | True | 0 | ROZPOCET
| VV |  | D.1.1.2.04 Půdorys 2.NP | [14 empty] | VV | 2 | 1 | True | 0 | ROZPOCET
| VV |  | "V01b" 4,5*59+1,9+1,73+13,6+3,4+2 |  | 288.13 | [12 empty] | VV | 2 | 2 | True | 0 | ROZPOCET
| VV |  | D.1.1.2.05 Půdorys 3.NP | [14 empty] | VV | 2 | 1 | True | 0 | ROZPOCET
| VV |  | "V01b" 4,5*59+1,9+1,73+13,6+3,4+2 |  | 288.13 | [12 empty] | VV | 2 | 2 | True | 0 | ROZPOCET
| VV |  | D.1.1.2.06 Půdorys 4.NP | [14 empty] | VV | 2 | 1 | True | 0 | ROZPOCET
| VV |  | "V01b" 4,5*45+1,4+1,75+1,75 |  | 207.4 | [12 empty] | VV | 2 | 2 | True | 0 | ROZPOCET
| VV |  | Mezisoučet |  | 1041.44 | [12 empty] | VV | 2 | 3 | True | 0 | ROZPOCET
| VV |  | D.1.1.2.03 Půdorys 1.NP | [14 empty] | VV | 2 | 1 | True | 0 | ROZPOCET
| VV |  | "V12c" 5,24+7,64 |  | 12.88 | [12 empty] | VV | 2 | 2 | True | 0 | ROZPOCET
| VV |  | D.1.1.2.04 Půdorys 2.NP | [14 empty] | VV | 2 | 1 | True | 0 | ROZPOCET
| VV |  | "V12c" 15+9,75+15,5+17,9 |  | 58.15 | [12 empty] | VV | 2 | 2 | True | 0 | ROZPOCET
| VV |  | D.1.1.2.05 Půdorys 3.NP | [14 empty] | VV | 2 | 1 | True | 0 | ROZPOCET
| VV |  | "V12c" 15+9,75+15,5+17,9 |  | 58.15 | [12 empty] | VV | 2 | 2 | True | 0 | ROZPOCET
| VV |  | D.1.1.2.06 Půdorys 4.NP | [14 empty] | VV | 2 | 1 | True | 0 | ROZPOCET
| VV |  | "V12c" 15+9,75+18 |  | 42.75 | [12 empty] | VV | 2 | 2 | True | 0 | ROZPOCET
| VV |  | Mezisoučet |  | 171.93 | [12 empty] | VV | 2 | 3 | True | 0 | ROZPOCET
| VV |  | Součet |  | 1213.37 | [12 empty] | VV | 2 | 4 | True | 1 | ROZPOCET
157 | K | 915621111 | Předznačení pro vodorovné značení stříkané barvou nebo prováděné z nátěrových hmot plošné šipky, symboly, nápisy | m2 | 290.95 |  | 0 | CS ÚRS 2023 01 |  | základní |  | 0 | 1e-05 | 0.0029095 | 0 | 0 | 4 | K | 2 |  |  |  | ROZPOCET | [5 empty] | 0 | 0 | 0 | 0 | 0 | 1 | 0 | 4 | -1959172789
| Online PSC |  | https://podminky.urs.cz/item/CS_URS_2023_01/915621111 | [14 empty] | Online PSC | 2
| VV |  | D.1.1.3.02 Dopravní řešení 1.NP | [14 empty] | VV | 2 | 1 | True | 0 | ROZPOCET
| VV |  | "značení parkovacích míst 5 znaků" 51*5*0,25 |  | 63.75 | [12 empty] | VV | 2 | 2 | True | 0 | ROZPOCET
| VV |  | "šrafování/výstražný nátěr Z9" 4,2+0,5 |  | 4.7 | [12 empty] | VV | 2 | 2 | True | 0 | ROZPOCET
| VV |  | D.1.1.3.03 Dopravní řešení 2.NP | [14 empty] | VV | 2 | 1 | True | 0 | ROZPOCET
| VV |  | "značení parkovacích míst 5 znaků" 60*5*0,25 |  | 75 | [12 empty] | VV | 2 | 2 | True | 0 | ROZPOCET
| VV |  | "šrafování/výstražný nátěr Z9" 5,6+0,5 |  | 6.1 | [12 empty] | VV | 2 | 2 | True | 0 | ROZPOCET
| VV |  | D.1.1.3.04 Dopravní řešení 3.NP | [14 empty] | VV | 2 | 1 | True | 0 | ROZPOCET
| VV |  | "značení parkovacích míst 5 znaků" 60*5*0,25 |  | 75 | [12 empty] | VV | 2 | 2 | True | 0 | ROZPOCET
| VV |  | "šrafování/výstražný nátěr Z9" 5,6+0,5 |  | 6.1 | [12 empty] | VV | 2 | 2 | True | 0 | ROZPOCET
| VV |  | D.1.1.3.05 Dopravní řešení 4.NP | [14 empty] | VV | 2 | 1 | True | 0 | ROZPOCET
| VV |  | "šrafování/výstražný nátěr Z9" 2,8 |  | 2.8 | [12 empty] | VV | 2 | 2 | True | 0 | ROZPOCET
| VV |  | "značení parkovacích míst 5 znaků" 46*5*0,25 |  | 57.5 | [12 empty] | VV | 2 | 2 | True | 0 | ROZPOCET
| VV |  | Součet |  | 290.95 | [12 empty] | VV | 2 | 4 | True | 1 | ROZPOCET
158 | K | 916231113R | Osazení prefabrikované obruby typu "L" 150x150 mm, se zřízením lože, s vyplněním a zatřením spár cementovou maltou ležatého s boční opěrou z betonu prostého, do lože z betonu prostého | m | 41.655 |  | 0 |  |  | základní |  | 0 | 0.16849 | 7.0185 | 0 | 0 | 4 | K | 2 |  |  |  | ROZPOCET | [5 empty] | 0 | 0 | 0 | 0 | 0 | 1 | 0 | 4 | 110896432
| VV |  | D.1.1.2.02 Výkres blízkého okolí SO01 | [14 empty] | VV | 2 | 1 | True | 0 | ROZPOCET
| VV |  | 13,87+3,035+24,75 |  | 41.655 | [12 empty] | VV | 2 | 2 | True | 0 | ROZPOCET
| VV |  | Součet |  | 41.655 | [12 empty] | VV | 2 | 4 | True | 1 | ROZPOCET
159 | M | 59217024R | prefabrikovaná obruba typu "L" 300x160x150 mm | m | 43.738 |  | 0 |  |  | základní |  | 0 | 0.0258 | 1.1284 | 0 | 0 | 8 | M | 2 |  |  |  | ROZPOCET | [5 empty] | 0 | 0 | 0 | 0 | 0 | 1 | 0 | 4 | -1389381173
| VV |  | D.1.1.2.02 Výkres blízkého okolí SO01 | [14 empty] | VV | 2 | 1 | True | 0 | ROZPOCET
| VV |  | 13,87+3,035+24,75 |  | 41.655 | [12 empty] | VV | 2 | 2 | True | 0 | ROZPOCET
| VV |  | Součet |  | 41.655 | [12 empty] | VV | 2 | 4 | True | 0 | ROZPOCET
| VV |  | 41,655 * 1,05 " Přepočtené koeficientem množství |  | 43.7377 | [12 empty] | VV | 2 | 2 | True | 1 | ROZPOCET
160 | K | 916231213 | Osazení chodníkového obrubníku betonového se zřízením lože, s vyplněním a zatřením spár cementovou maltou stojatého s boční opěrou z betonu prostého, do lože z betonu prostého | m | 4.5 |  | 0 | CS ÚRS 2023 01 |  | základní |  | 0 | 0.1295 | 0.58275 | 0 | 0 | 4 | K | 2 |  |  |  | ROZPOCET | [5 empty] | 0 | 0 | 0 | 0 | 0 | 1 | 0 | 4 | -544391125
| Online PSC |  | https://podminky.urs.cz/item/CS_URS_2023_01/916231213 | [14 empty] | Online PSC | 2
| VV |  | D.1.1.2.02 Výkres blízkého okolí SO01 | [14 empty] | VV | 2 | 1 | True | 0 | ROZPOCET
| VV |  | 4,5 |  | 4.5 | [12 empty] | VV | 2 | 2 | True | 0 | ROZPOCET
| VV |  | Součet |  | 4.5 | [12 empty] | VV | 2 | 4 | True | 1 | ROZPOCET
161 | M | 59217016 | obrubník betonový chodníkový 1000x80x250mm | m | 4.59 |  | 0 | CS ÚRS 2023 01 |  | základní |  | 0 | 0.045 | 0.20655 | 0 | 0 | 8 | M | 2 |  |  |  | ROZPOCET | [5 empty] | 0 | 0 | 0 | 0 | 0 | 1 | 0 | 4 | -2033164507
| VV |  | 4,5 * 1,02 " Přepočtené koeficientem množství |  | 4.59 | [12 empty] | VV | 2 | 2 | True | 1 | ROZPOCET
162 | K | 936104213 | Montáž odpadkového koše přichycením kotevními šrouby | kus | 33 |  | 0 | CS ÚRS 2023 01 |  | základní |  | 0 | 0.0008 | 0.0264 | 0 | 0 | 4 | K | 2 |  |  |  | ROZPOCET | [5 empty] | 0 | 0 | 0 | 0 | 0 | 1 | 0 | 4 | 2002321528
| Online PSC |  | https://podminky.urs.cz/item/CS_URS_2023_01/936104213 | [14 empty] | Online PSC | 2
| VV |  | D.1.1.3.08.13 Výpis prvního vybavení | [14 empty] | VV | 2 | 1 | True | 0 | ROZPOCET
| VV |  | "PX00.16" 33 |  | 33 | [12 empty] | VV | 2 | 2 | True | 0 | ROZPOCET
| VV |  | Součet |  | 33 | [12 empty] | VV | 2 | 4 | True | 1 | ROZPOCET
163 | M | 74910130R | odpadkový koš čtvercového půdorysu stavitelný do trojkombinace, konstrukce i opláštění z pozinkovaného plechu, vypalovací lak. Samostatná podnož s kotevní plochou (koš nebude svou nádobou usazen na podlaze). Samostatná vnitřní nádoba o objemu 50 l. Odnímatelná stříška s možností uzamčení. Mechanicky ukotven do podlahy. Barevnost a piktogram přizpůsoben druhu tříděného odpadu. | kus | 33 |  | 0 |  |  | základní |  | 0 | 0.01 | 0.33 | 0 | 0 | 8 | M | 2 |  |  |  | ROZPOCET | [5 empty] | 0 | 0 | 0 | 0 | 0 | 1 | 0 | 4 | -1356508990
| VV |  | D.1.1.3.08.13 Výpis prvního vybavení | [14 empty] | VV | 2 | 1 | True | 0 | ROZPOCET
| VV |  | "PX00.16" 33 |  | 33 | [12 empty] | VV | 2 | 2 | True | 0 | ROZPOCET
| VV |  | Součet |  | 33 | [12 empty] | VV | 2 | 4 | True | 1 | ROZPOCET
164 | K | 936174312R | Montáž stojanu na kola přichyceného kotevními šrouby | kus | 28 |  | 0 |  |  | základní |  | 0 | 0.0012 | 0.0336 | 0 | 0 | 4 | K | 2 |  |  |  | ROZPOCET | [5 empty] | 0 | 0 | 0 | 0 | 0 | 1 | 0 | 4 | 211626906
| VV |  | D.1.1.3.08.09 Výpis zámečnických výrobků | [14 empty] | VV | 2 | 1 | True | 0 | ROZPOCET
| VV |  | "ZV00.01" 28 |  | 28 | [12 empty] | VV | 2 | 2 | True | 0 | ROZPOCET
| VV |  | Součet |  | 28 | [12 empty] | VV | 2 | 4 | True | 1 | ROZPOCET
165 | M | 749_ZV00.01 | stojan na kola možnost oboustranného přistavení kola. Zinkovaná ocelová konstrukce opatřená nástřikem práškového vypalovacího laku, v horní části ochranný pás z odolné gumy (EPDM), barva antracit RAL 7016 | kus | 28 |  | 0 |  |  | základní |  | 0 | 0.02 | 0.56 | 0 | 0 | 8 | M | 2 |  |  |  | ROZPOCET | [5 empty] | 0 | 0 | 0 | 0 | 0 | 1 | 0 | 4 | -962787377
| VV |  | D.1.1.3.08.09 Výpis zámečnických výrobků | [14 empty] | VV | 2 | 1 | True | 0 | ROZPOCET
| VV |  | "ZV00.01" 28 |  | 28 | [12 empty] | VV | 2 | 2 | True | 0 | ROZPOCET
| VV |  | Součet |  | 28 | [12 empty] | VV | 2 | 4 | True | 1 | ROZPOCET
166 | K | 941111122 | Montáž lešení řadového trubkového lehkého pracovního s podlahami s provozním zatížením tř. 3 do 200 kg/m2 šířky tř. W09 od 0,9 do 1,2 m, výšky přes 10 do 25 m | m2 | 2991.365 |  | 0 | CS ÚRS 2023 01 |  | základní |  | 0 | 0 | 0 | 0 | 0 | 4 | K | 2 |  |  |  | ROZPOCET | [5 empty] | 0 | 0 | 0 | 0 | 0 | 1 | 0 | 4 | 588871475
| Online PSC |  | https://podminky.urs.cz/item/CS_URS_2023_01/941111122 | [14 empty] | Online PSC | 2
| VV |  | 246,5*11,25+32*3,2+36,2*3,2 |  | 2991.365 | [12 empty] | VV | 2 | 2 | True | 0 | ROZPOCET
| VV | lešení | Součet |  | 2991.365 | [12 empty] | VV | 2 | 4 | True | 1 | ROZPOCET
167 | K | 941111222 | Montáž lešení řadového trubkového lehkého pracovního s podlahami s provozním zatížením tř. 3 do 200 kg/m2 Příplatek za první a každý další den použití lešení k ceně -1122 | m2 | 807668.55 |  | 0 | CS ÚRS 2023 01 |  | základní |  | 0 | 0 | 0 | 0 | 0 | 4 | K | 2 |  |  |  | ROZPOCET | [5 empty] | 0 | 0 | 0 | 0 | 0 | 1 | 0 | 4 | 664277025
| Online PSC |  | https://podminky.urs.cz/item/CS_URS_2023_01/941111222 | [14 empty] | Online PSC | 2
| VV |  | lešení |  | 2991.365 | [12 empty] | VV | 2 | 2 | True | 0 | ROZPOCET
| VV |  | Součet |  | 2991.365 | [12 empty] | VV | 2 | 4 | True | 0 | ROZPOCET
| VV |  | 2991,365 * 270 " Přepočtené koeficientem množství |  | 807668.55 | [12 empty] | VV | 2 | 2 | True | 1 | ROZPOCET
168 | K | 941111822 | Demontáž lešení řadového trubkového lehkého pracovního s podlahami s provozním zatížením tř. 3 do 200 kg/m2 šířky tř. W09 od 0,9 do 1,2 m, výšky přes 10 do 25 m | m2 | 2991.365 |  | 0 | CS ÚRS 2023 01 |  | základní |  | 0 | 0 | 0 | 0 | 0 | 4 | K | 2 |  |  |  | ROZPOCET | [5 empty] | 0 | 0 | 0 | 0 | 0 | 1 | 0 | 4 | -1490811067
| Online PSC |  | https://podminky.urs.cz/item/CS_URS_2023_01/941111822 | [14 empty] | Online PSC | 2
| VV |  | lešení |  | 2991.365 | [12 empty] | VV | 2 | 2 | True | 0 | ROZPOCET
| VV |  | Součet |  | 2991.365 | [12 empty] | VV | 2 | 4 | True | 1 | ROZPOCET
169 | K | 944611111 | Montáž ochranné plachty zavěšené na konstrukci lešení z textilie z umělých vláken | m2 | 2991.365 |  | 0 | CS ÚRS 2023 01 |  | základní |  | 0 | 0 | 0 | 0 | 0 | 4 | K | 2 |  |  |  | ROZPOCET | [5 empty] | 0 | 0 | 0 | 0 | 0 | 1 | 0 | 4 | -1913240816
| Online PSC |  | https://podminky.urs.cz/item/CS_URS_2023_01/944611111 | [14 empty] | Online PSC | 2
| VV |  | lešení |  | 2991.365 | [12 empty] | VV | 2 | 2 | True | 0 | ROZPOCET
| VV |  | Součet |  | 2991.365 | [12 empty] | VV | 2 | 4 | True | 1 | ROZPOCET
170 | K | 944611211 | Montáž ochranné plachty Příplatek za první a každý další den použití plachty k ceně -1111 | m2 | 807668.55 |  | 0 | CS ÚRS 2023 01 |  | základní |  | 0 | 0 | 0 | 0 | 0 | 4 | K | 2 |  |  |  | ROZPOCET | [5 empty] | 0 | 0 | 0 | 0 | 0 | 1 | 0 | 4 | 67711979
| Online PSC |  | https://podminky.urs.cz/item/CS_URS_2023_01/944611211 | [14 empty] | Online PSC | 2
| VV |  | lešení |  | 2991.365 | [12 empty] | VV | 2 | 2 | True | 0 | ROZPOCET
| VV |  | Součet |  | 2991.365 | [12 empty] | VV | 2 | 4 | True | 0 | ROZPOCET
| VV |  | 2991,365 * 270 " Přepočtené koeficientem množství |  | 807668.55 | [12 empty] | VV | 2 | 2 | True | 1 | ROZPOCET
171 | K | 944611811 | Demontáž ochranné plachty zavěšené na konstrukci lešení z textilie z umělých vláken | m2 | 2991.365 |  | 0 | CS ÚRS 2023 01 |  | základní |  | 0 | 0 | 0 | 0 | 0 | 4 | K | 2 |  |  |  | ROZPOCET | [5 empty] | 0 | 0 | 0 | 0 | 0 | 1 | 0 | 4 | 85808249
| Online PSC |  | https://podminky.urs.cz/item/CS_URS_2023_01/944611811 | [14 empty] | Online PSC | 2
| VV |  | lešení |  | 2991.365 | [12 empty] | VV | 2 | 2 | True | 0 | ROZPOCET
| VV |  | Součet |  | 2991.365 | [12 empty] | VV | 2 | 4 | True | 1 | ROZPOCET
172 | K | 949101111 | Lešení pomocné pracovní pro objekty pozemních staveb pro zatížení do 150 kg/m2, o výšce lešeňové podlahy do 1,9 m | m2 | 610 |  | 0 | CS ÚRS 2023 01 |  | základní |  | 0 | 0.00013 | 0.0793 | 0 | 0 | 4 | K | 2 |  |  |  | ROZPOCET | [5 empty] | 0 | 0 | 0 | 0 | 0 | 1 | 0 | 4 | -1773405897
| Online PSC |  | https://podminky.urs.cz/item/CS_URS_2023_01/949101111 | [14 empty] | Online PSC | 2
| VV |  | 460+150 |  | 610 | [12 empty] | VV | 2 | 2 | True | 0 | ROZPOCET
| VV |  | Součet |  | 610 | [12 empty] | VV | 2 | 4 | True | 1 | ROZPOCET
173 | K | 949101112 | Lešení pomocné pracovní pro objekty pozemních staveb pro zatížení do 150 kg/m2, o výšce lešeňové podlahy přes 1,9 do 3,5 m | m2 | 250 |  | 0 | CS ÚRS 2023 01 |  | základní |  | 0 | 0.00021 | 0.0525 | 0 | 0 | 4 | K | 2 |  |  |  | ROZPOCET | [5 empty] | 0 | 0 | 0 | 0 | 0 | 1 | 0 | 4 | -409648113
| Online PSC |  | https://podminky.urs.cz/item/CS_URS_2023_01/949101112 | [14 empty] | Online PSC | 2
174 | K | 952901111 | Vyčištění budov nebo objektů před předáním do užívání budov bytové nebo občanské výstavby, světlé výšky podlaží do 4 m | m2 | 7507.79 |  | 0 | CS ÚRS 2023 01 |  | základní |  | 0 | 4e-05 | 0.30031 | 0 | 0 | 4 | K | 2 |  |  |  | ROZPOCET | [5 empty] | 0 | 0 | 0 | 0 | 0 | 1 | 0 | 4 | 1722146769
| Online PSC |  | https://podminky.urs.cz/item/CS_URS_2023_01/952901111 | [14 empty] | Online PSC | 2
| VV |  | D.1.1.2.03 Půdorys 1.NP | [14 empty] | VV | 2 | 1 | True | 0 | ROZPOCET
| VV |  | 2097,37 |  | 2097.37 | [12 empty] | VV | 2 | 2 | True | 0 | ROZPOCET
| VV |  | D.1.1.2.04 Půdorys 2.NP | [14 empty] | VV | 2 | 1 | True | 0 | ROZPOCET
| VV |  | 2138,95 |  | 2138.95 | [12 empty] | VV | 2 | 2 | True | 0 | ROZPOCET
| VV |  | D.1.1.2.05 Půdorys 3.NP | [14 empty] | VV | 2 | 1 | True | 0 | ROZPOCET
| VV |  | 2025,93 |  | 2025.93 | [12 empty] | VV | 2 | 2 | True | 0 | ROZPOCET
| VV |  | D.1.1.2.06 Půdorys 4.NP | [14 empty] | VV | 2 | 1 | True | 0 | ROZPOCET
| VV |  | 1245,54 |  | 1245.54 | [12 empty] | VV | 2 | 2 | True | 0 | ROZPOCET
| VV |  | Součet |  | 7507.79 | [12 empty] | VV | 2 | 4 | True | 1 | ROZPOCET
175 | K | 953312124 | Vložky svislé do dilatačních spár z polystyrenových desek extrudovaných včetně dodání a osazení, v jakémkoliv zdivu přes 30 do 40 mm | m2 | 9.572 |  | 0 | CS ÚRS 2023 01 |  | základní |  | 0 | 0.00126 | 0.012061 | 0 | 0 | 4 | K | 2 |  |  |  | ROZPOCET | [5 empty] | 0 | 0 | 0 | 0 | 0 | 1 | 0 | 4 | -1883983219
| Online PSC |  | https://podminky.urs.cz/item/CS_URS_2023_01/953312124 | [14 empty] | Online PSC | 2
| VV |  | D.1.1.3.08.06 Výpis ostatních výrobků | [14 empty] | VV | 2 | 1 | True | 0 | ROZPOCET
| VV |  | "OV00.26" 3,7*0,1+4,2*0,1+6*0,1+4,18*0,104+6,01*0,104 |  | 2.4498 | [12 empty] | VV | 2 | 2 | True | 0 | ROZPOCET
| VV |  | "OV00.26" 0,8*1,34+0,4*2,544+0,8*3,644+0,377*4,344+0,8*0,6 |  | 7.1225 | [12 empty] | VV | 2 | 2 | True | 0 | ROZPOCET
| VV |  | Součet |  | 9.5722 | [12 empty] | VV | 2 | 4 | True | 1 | ROZPOCET
176 | K | 953943211 | Osazování drobných kovových předmětů kotvených do stěny hasicího přístroje | kus | 19 |  | 0 | CS ÚRS 2023 01 |  | základní |  | 0 | 0.00018 | 0.00342 | 0 | 0 | 4 | K | 2 |  |  |  | ROZPOCET | [5 empty] | 0 | 0 | 0 | 0 | 0 | 1 | 0 | 4 | 750256687
| Online PSC |  | https://podminky.urs.cz/item/CS_URS_2023_01/953943211 | [14 empty] | Online PSC | 2
| VV |  | D.1.1.3.08.06 Výpis ostatních výrobků | [14 empty] | VV | 2 | 1 | True | 0 | ROZPOCET
| VV |  | "OV00.01" 12 |  | 12 | [12 empty] | VV | 2 | 2 | True | 0 | ROZPOCET
| VV |  | "OV00.02" 7 |  | 7 | [12 empty] | VV | 2 | 2 | True | 0 | ROZPOCET
| VV |  | Součet |  | 19 | [12 empty] | VV | 2 | 4 | True | 1 | ROZPOCET
177 | M | 44932114R | přístroj hasicí ruční práškový PG6 s hasící schopností 21A | kus | 7 |  | 0 |  |  | základní |  | 0 | 0.012 | 0.084 | 0 | 0 | 8 | M | 2 |  |  |  | ROZPOCET | [5 empty] | 0 | 0 | 0 | 0 | 0 | 1 | 0 | 4 | 1077064675
| VV |  | D.1.1.3.08.06 Výpis ostatních výrobků | [14 empty] | VV | 2 | 1 | True | 0 | ROZPOCET
| VV |  | "OV00.02" 7 |  | 7 | [12 empty] | VV | 2 | 2 | True | 0 | ROZPOCET
| VV |  | Součet |  | 7 | [12 empty] | VV | 2 | 4 | True | 1 | ROZPOCET
178 | M | 44932410R | přístroj hasicí ruční pěnový s hasící schopností 183B | kus | 12 |  | 0 |  |  | základní |  | 0 | 0.011 | 0.132 | 0 | 0 | 8 | M | 2 |  |  |  | ROZPOCET | [5 empty] | 0 | 0 | 0 | 0 | 0 | 1 | 0 | 4 | 766323920
| VV |  | D.1.1.3.08.06 Výpis ostatních výrobků | [14 empty] | VV | 2 | 1 | True | 0 | ROZPOCET
| VV |  | "OV00.01" 12 |  | 12 | [12 empty] | VV | 2 | 2 | True | 0 | ROZPOCET
| VV |  | Součet |  | 12 | [12 empty] | VV | 2 | 4 | True | 1 | ROZPOCET
179 | K | 971038241 | Vybourání otvorů ve zdivu základovém nebo nadzákladovém z cihel, tvárnic, příčkovek dutých tvárnic nebo příčkovek, velikosti plochy do 0,0225 m2, tl. do 300 mm | kus | 4 |  | 0 | CS ÚRS 2023 01 |  | základní |  | 0 | 0 | 0 | 0.008 | 0.032 | 4 | K | 2 |  |  |  | ROZPOCET | [5 empty] | 0 | 0 | 0 | 0 | 0 | 1 | 0 | 4 | -1877378001
| Online PSC |  | https://podminky.urs.cz/item/CS_URS_2023_01/971038241 | [14 empty] | Online PSC | 2
| VV |  | D.1.1.3.08.11 Výpis prostupů | [14 empty] | VV | 2 | 1 | True | 0 | ROZPOCET
| VV |  | keramické zdivo | [14 empty] | VV | 2 | 1 | True | 0 | ROZPOCET
| VV |  | "PU00.01" 4 |  | 4 | [12 empty] | VV | 2 | 2 | True | 0 | ROZPOCET
| VV |  | Součet |  | 4 | [12 empty] | VV | 2 | 4 | True | 1 | ROZPOCET
180 | K | 971038341 | Vybourání otvorů ve zdivu základovém nebo nadzákladovém z cihel, tvárnic, příčkovek dutých tvárnic nebo příčkovek, velikosti plochy do 0,09 m2, tl. do 300 mm | kus | 19 |  | 0 | CS ÚRS 2023 01 |  | základní |  | 0 | 0 | 0 | 0.031 | 0.589 | 4 | K | 2 |  |  |  | ROZPOCET | [5 empty] | 0 | 0 | 0 | 0 | 0 | 1 | 0 | 4 | 1840608088
| Online PSC |  | https://podminky.urs.cz/item/CS_URS_2023_01/971038341 | [14 empty] | Online PSC | 2
| VV |  | D.1.1.3.08.11 Výpis prostupů | [14 empty] | VV | 2 | 1 | True | 0 | ROZPOCET
| VV |  | keramické zdivo | [14 empty] | VV | 2 | 1 | True | 0 | ROZPOCET
| VV |  | "PU00.01" 9+10 |  | 19 | [12 empty] | VV | 2 | 2 | True | 0 | ROZPOCET
| VV |  | Součet |  | 19 | [12 empty] | VV | 2 | 4 | True | 1 | ROZPOCET
181 | K | 971038351 | Vybourání otvorů ve zdivu základovém nebo nadzákladovém z cihel, tvárnic, příčkovek dutých tvárnic nebo příčkovek, velikosti plochy do 0,09 m2, tl. do 450 mm | kus | 2 |  | 0 | CS ÚRS 2023 01 |  | základní |  | 0 | 0 | 0 | 0.047 | 0.094 | 4 | K | 2 |  |  |  | ROZPOCET | [5 empty] | 0 | 0 | 0 | 0 | 0 | 1 | 0 | 4 | 458817436
| Online PSC |  | https://podminky.urs.cz/item/CS_URS_2023_01/971038351 | [14 empty] | Online PSC | 2
| VV |  | D.1.1.3.08.11 Výpis prostupů | [14 empty] | VV | 2 | 1 | True | 0 | ROZPOCET
| VV |  | keramické zdivo | [14 empty] | VV | 2 | 1 | True | 0 | ROZPOCET
| VV |  | "PU00.01" 1+1 |  | 2 | [12 empty] | VV | 2 | 2 | True | 0 | ROZPOCET
| VV |  | Součet |  | 2 | [12 empty] | VV | 2 | 4 | True | 1 | ROZPOCET
| D | 997 | Přesun sutě |  |  |  | 0 |  |  |  |  | 0 |  | 0 |  | 0 | 1 | D | 1 |  |  |  | ROZPOCET | [11 empty] | 0
182 | K | 997013214 | Vnitrostaveništní doprava suti a vybouraných hmot vodorovně do 50 m svisle ručně pro budovy a haly výšky přes 12 do 15 m | t | 1.106 |  | 0 | CS ÚRS 2023 01 |  | základní |  | 0 | 0 | 0 | 0 | 0 | 4 | K | 2 |  |  |  | ROZPOCET | [5 empty] | 0 | 0 | 0 | 0 | 0 | 1 | 0 | 4 | 1371583957
| Online PSC |  | https://podminky.urs.cz/item/CS_URS_2023_01/997013214 | [14 empty] | Online PSC | 2
183 | K | 997013509 | Odvoz suti a vybouraných hmot na skládku nebo meziskládku se složením, na vzdálenost Příplatek k ceně za každý další i započatý 1 km přes 1 km | t | 1.106 |  | 0 | CS ÚRS 2023 01 |  | základní |  | 0 | 0 | 0 | 0 | 0 | 4 | K | 2 |  |  |  | ROZPOCET | [5 empty] | 0 | 0 | 0 | 0 | 0 | 1 | 0 | 4 | 710672542
| Online PSC |  | https://podminky.urs.cz/item/CS_URS_2023_01/997013509 | [14 empty] | Online PSC | 2
184 | K | 997013511 | Odvoz suti a vybouraných hmot z meziskládky na skládku s naložením a se složením, na vzdálenost do 1 km | t | 11.06 |  | 0 | CS ÚRS 2023 01 |  | základní |  | 0 | 0 | 0 | 0 | 0 | 4 | K | 2 |  |  |  | ROZPOCET | [5 empty] | 0 | 0 | 0 | 0 | 0 | 1 | 0 | 4 | 1951700931
| Online PSC |  | https://podminky.urs.cz/item/CS_URS_2023_01/997013511 | [14 empty] | Online PSC | 2
| VV |  | 1,106 * 10 " Přepočtené koeficientem množství |  | 11.06 | [12 empty] | VV | 2 | 2 | True | 1 | ROZPOCET
185 | K | 997013631 | Poplatek za uložení stavebního odpadu na skládce (skládkovné) směsného stavebního a demoličního zatříděného do Katalogu odpadů pod kódem 17 09 04 | t | 1.106 |  | 0 | CS ÚRS 2023 01 |  | základní |  | 0 | 0 | 0 | 0 | 0 | 4 | K | 2 |  |  |  | ROZPOCET | [5 empty] | 0 | 0 | 0 | 0 | 0 | 1 | 0 | 4 | 719434660
| Online PSC |  | https://podminky.urs.cz/item/CS_URS_2023_01/997013631 | [14 empty] | Online PSC | 2
| D | 998 | Přesun hmot |  |  |  | 0 |  |  |  |  | 0 |  | 0 |  | 0 | 1 | D | 1 |  |  |  | ROZPOCET | [11 empty] | 0
186 | K | 998012023 | Přesun hmot pro budovy občanské výstavby, bydlení, výrobu a služby s nosnou svislou konstrukcí monolitickou betonovou tyčovou nebo plošnou s jakýkoliv obvodovým pláštěm kromě vyzdívaného vodorovná dopravní vzdálenost do 100 m pro budovy výšky přes 12 do 24 m | t | 17871.891 |  | 0 | CS ÚRS 2023 01 |  | základní |  | 0 | 0 | 0 | 0 | 0 | 4 | K | 2 |  |  |  | ROZPOCET | [5 empty] | 0 | 0 | 0 | 0 | 0 | 1 | 0 | 4 | 168617431
| Online PSC |  | https://podminky.urs.cz/item/CS_URS_2023_01/998012023 | [14 empty] | Online PSC | 2
| D | PSV | Práce a dodávky PSV |  |  |  | 0 |  |  |  |  | 0 |  | 307.9044 |  | 0.39118 | 2 | D | 0 |  |  |  | ROZPOCET | [11 empty] | 0
| D | 711 | Izolace proti vodě, vlhkosti a plynům |  |  |  | 0 |  |  |  |  | 0 |  | 26.1971 |  | 0 | 2 | D | 1 |  |  |  | ROZPOCET | [11 empty] | 0
187 | K | 711741567R | Kompletní dodávka a provedení systémového dilatačního profilu hydroizolace z asfaltového pásu | m | 33.821 |  | 0 |  |  | základní |  | 0 | 0.0004 | 0.013528 | 0 | 0 | 16 | K | 2 |  |  |  | ROZPOCET | [5 empty] | 0 | 0 | 0 | 0 | 0 | 1 | 0 | 16 | -897672962
| VV |  | D.1.1. Technická zpráva | [14 empty] | VV | 2 | 1 | True | 0 | ROZPOCET
| VV |  | D.1.1.3.08.06 Výpis ostatních výrobků | [14 empty] | VV | 2 | 1 | True | 0 | ROZPOCET
| VV |  | "OV00.18" 1,267+11,084+16,3+1,7+3,47 |  | 33.821 | [12 empty] | VV | 2 | 2 | True | 0 | ROZPOCET
| VV |  | Součet |  | 33.821 | [12 empty] | VV | 2 | 4 | True | 1 | ROZPOCET
188 | K | 711745567 | Provedení detailů pásy přitavením spojů obrácených nebo zpětných se zesílením rš 500 mm NAIP | m | 456.3 |  | 0 | CS ÚRS 2023 01 |  | základní |  | 0 | 0.0002 | 0.09126 | 0 | 0 | 4 | K | 2 |  |  |  | ROZPOCET | [5 empty] | 0 | 0 | 0 | 0 | 0 | 1 | 0 | 4 | -344213326
| Online PSC |  | https://podminky.urs.cz/item/CS_URS_2023_01/711745567 | [14 empty] | Online PSC | 2
| VV |  | D.1.1. Technická zpráva | [14 empty] | VV | 2 | 1 | True | 0 | ROZPOCET
| VV |  | D.1.1.3.03 Výpis skladeb konstrukcí | [14 empty] | VV | 2 | 1 | True | 0 | ROZPOCET
| VV |  | D.1.1.2.01 Ostatní konstrukce v základech | [14 empty] | VV | 2 | 1 | True | 0 | ROZPOCET
| VV |  | SN15-25 | [14 empty] | VV | 2 | 1 | True | 0 | ROZPOCET
| VV |  | 222,16 |  | 222.16 | [12 empty] | VV | 2 | 2 | True | 0 | ROZPOCET
| VV |  | Mezisoučet |  | 222.16 | [12 empty] | VV | 2 | 3 | True | 0 | ROZPOCET
| VV |  | SN09-03 | [14 empty] | VV | 2 | 1 | True | 0 | ROZPOCET
| VV |  | (2,5+2,2)*2 |  | 9.4 | [12 empty] | VV | 2 | 2 | True | 0 | ROZPOCET
| VV |  | (4+0,4+0,2+04+5,3+0,4+0,2+0,4+5,3+0,4+0,2+0,4+5,3+0,4+0,2+0,4+5,8) |  | 33.3 | [12 empty] | VV | 2 | 2 | True | 0 | ROZPOCET
| VV |  | 5,75+8,9+14,4+6,5+5,6+12,2+13,05 |  | 66.4 | [12 empty] | VV | 2 | 2 | True | 0 | ROZPOCET
| VV |  | 8+12,75+10,65+6,55+7,04+5,8+9,2 |  | 59.99 | [12 empty] | VV | 2 | 2 | True | 0 | ROZPOCET
| VV |  | 4,15+4,15+4,15 |  | 12.45 | [12 empty] | VV | 2 | 2 | True | 0 | ROZPOCET
| VV |  | 26,6+7,1 |  | 33.7 | [12 empty] | VV | 2 | 2 | True | 0 | ROZPOCET
| VV |  | 9,5 |  | 9.5 | [12 empty] | VV | 2 | 2 | True | 0 | ROZPOCET
| VV |  | (2,5+2,2)*2 |  | 9.4 | [12 empty] | VV | 2 | 2 | True | 0 | ROZPOCET
| VV |  | Mezisoučet |  | 234.14 | [12 empty] | VV | 2 | 3 | True | 0 | ROZPOCET
| VV |  | Součet |  | 456.3 | [12 empty] | VV | 2 | 4 | True | 1 | ROZPOCET
189 | M | 62853004 | pás asfaltový natavitelný modifikovaný SBS tl 4,0mm s vložkou ze skleněné tkaniny a spalitelnou PE fólií nebo jemnozrnným minerálním posypem na horním povrchu | m2 | 287.469 |  | 0 | CS ÚRS 2023 01 |  | základní |  | 0 | 0.0054 | 1.5523 | 0 | 0 | 8 | M | 2 |  |  |  | ROZPOCET | [5 empty] | 0 | 0 | 0 | 0 | 0 | 1 | 0 | 4 | -1014860833
| VV |  | D.1.1. Technická zpráva | [14 empty] | VV | 2 | 1 | True | 0 | ROZPOCET
| VV |  | D.1.1.3.03 Výpis skladeb konstrukcí | [14 empty] | VV | 2 | 1 | True | 0 | ROZPOCET
| VV |  | D.1.1.2.01 Ostatní konstrukce v základech | [14 empty] | VV | 2 | 1 | True | 0 | ROZPOCET
| VV |  | SN15-25 | [14 empty] | VV | 2 | 1 | True | 0 | ROZPOCET
| VV |  | 222,16 |  | 222.16 | [12 empty] | VV | 2 | 2 | True | 0 | ROZPOCET
| VV |  | Mezisoučet |  | 222.16 | [12 empty] | VV | 2 | 3 | True | 0 | ROZPOCET
| VV |  | SN09-03 | [14 empty] | VV | 2 | 1 | True | 0 | ROZPOCET
| VV |  | (2,5+2,2)*2 |  | 9.4 | [12 empty] | VV | 2 | 2 | True | 0 | ROZPOCET
| VV |  | (4+0,4+0,2+04+5,3+0,4+0,2+0,4+5,3+0,4+0,2+0,4+5,3+0,4+0,2+0,4+5,8) |  | 33.3 | [12 empty] | VV | 2 | 2 | True | 0 | ROZPOCET
| VV |  | 5,75+8,9+14,4+6,5+5,6+12,2+13,05 |  | 66.4 | [12 empty] | VV | 2 | 2 | True | 0 | ROZPOCET
| VV |  | 8+12,75+10,65+6,55+7,04+5,8+9,2 |  | 59.99 | [12 empty] | VV | 2 | 2 | True | 0 | ROZPOCET
| VV |  | 4,15+4,15+4,15 |  | 12.45 | [12 empty] | VV | 2 | 2 | True | 0 | ROZPOCET
| VV |  | 26,6+7,1 |  | 33.7 | [12 empty] | VV | 2 | 2 | True | 0 | ROZPOCET
| VV |  | 9,5 |  | 9.5 | [12 empty] | VV | 2 | 2 | True | 0 | ROZPOCET
| VV |  | (2,5+2,2)*2 |  | 9.4 | [12 empty] | VV | 2 | 2 | True | 0 | ROZPOCET
| VV |  | Mezisoučet |  | 234.14 | [12 empty] | VV | 2 | 3 | True | 0 | ROZPOCET
| VV |  | Součet |  | 456.3 | [12 empty] | VV | 2 | 4 | True | 0 | ROZPOCET
| VV |  | 456,3 * 0,63 " Přepočtené koeficientem množství |  | 287.469 | [12 empty] | VV | 2 | 2 | True | 1 | ROZPOCET
190 | K | 711111001 | Provedení izolace proti zemní vlhkosti natěradly a tmely za studena na ploše vodorovné V nátěrem penetračním | m2 | 2144.93 |  | 0 | CS ÚRS 2023 01 |  | základní |  | 0 | 0 | 0 | 0 | 0 | 16 | K | 2 |  |  |  | ROZPOCET | [5 empty] | 0 | 0 | 0 | 0 | 0 | 1 | 0 | 16 | -562045747
| Online PSC |  | https://podminky.urs.cz/item/CS_URS_2023_01/711111001 | [14 empty] | Online PSC | 2
| VV |  | D.1.1. Technická zpráva | [14 empty] | VV | 2 | 1 | True | 0 | ROZPOCET
| VV |  | D.1.1.3.03 Výpis skladeb konstrukcí | [14 empty] | VV | 2 | 1 | True | 0 | ROZPOCET
| VV |  | D.1.1.2.01 Ostatní konstrukce v základech | [14 empty] | VV | 2 | 1 | True | 0 | ROZPOCET
| VV |  | D.1.2.02 Výkres tvaru základové desky | [14 empty] | VV | 2 | 1 | True | 0 | ROZPOCET
| VV |  | "DZ01-47" (526,52+55,78+18,9+326,1+31,3+54,4+113,5+483,2+42,4+72,5+0,296+0,48+0,368+0,296+0,48) |  | 1726.52 | [12 empty] | VV | 2 | 2 | True | 0 | ROZPOCET
| VV |  | "DZ01-48" (81,8+48,3+3,8+1,8+228,91+50+3,8) |  | 418.41 | [12 empty] | VV | 2 | 2 | True | 0 | ROZPOCET
| VV |  | Mezisoučet |  | 2144.93 | [12 empty] | VV | 2 | 3 | True | 0 | ROZPOCET
| VV |  | Součet |  | 2144.93 | [12 empty] | VV | 2 | 4 | True | 1 | ROZPOCET
191 | M | 11163150 | lak penetrační asfaltový | t | 0.643 |  | 0 | CS ÚRS 2023 01 |  | základní |  | 0 | 1 | 0.643 | 0 | 0 | 32 | M | 2 |  |  |  | ROZPOCET | [5 empty] | 0 | 0 | 0 | 0 | 0 | 1 | 0 | 16 | 7109249
| VV |  | D.1.1. Technická zpráva | [14 empty] | VV | 2 | 1 | True | 0 | ROZPOCET
| VV |  | D.1.1.3.03 Výpis skladeb konstrukcí | [14 empty] | VV | 2 | 1 | True | 0 | ROZPOCET
| VV |  | D.1.1.2.01 Ostatní konstrukce v základech | [14 empty] | VV | 2 | 1 | True | 0 | ROZPOCET
| VV |  | D.1.2.02 Výkres tvaru základové desky | [14 empty] | VV | 2 | 1 | True | 0 | ROZPOCET
| VV |  | "DZ01-47" (526,52+55,78+18,9+326,1+31,3+54,4+113,5+483,2+42,4+72,5+0,296+0,48+0,368+0,296+0,48) |  | 1726.52 | [12 empty] | VV | 2 | 2 | True | 0 | ROZPOCET
| VV |  | "DZ01-48" (81,8+48,3+3,8+1,8+228,91+50+3,8) |  | 418.41 | [12 empty] | VV | 2 | 2 | True | 0 | ROZPOCET
| VV |  | Mezisoučet |  | 2144.93 | [12 empty] | VV | 2 | 3 | True | 0 | ROZPOCET
| VV |  | Součet |  | 2144.93 | [12 empty] | VV | 2 | 4 | True | 0 | ROZPOCET
| VV |  | 2144,93 * 0,0003 " Přepočtené koeficientem množství |  | 0.64348 | [12 empty] | VV | 2 | 2 | True | 1 | ROZPOCET
192 | K | 711112001 | Provedení izolace proti zemní vlhkosti natěradly a tmely za studena na ploše svislé S nátěrem penetračním | m2 | 912.989 |  | 0 | CS ÚRS 2023 01 |  | základní |  | 0 | 0 | 0 | 0 | 0 | 16 | K | 2 |  |  |  | ROZPOCET | [5 empty] | 0 | 0 | 0 | 0 | 0 | 1 | 0 | 16 | -673460700
| Online PSC |  | https://podminky.urs.cz/item/CS_URS_2023_01/711112001 | [14 empty] | Online PSC | 2
| VV |  | D.1.1. Technická zpráva | [14 empty] | VV | 2 | 1 | True | 0 | ROZPOCET
| VV |  | D.1.1.3.03 Výpis skladeb konstrukcí | [14 empty] | VV | 2 | 1 | True | 0 | ROZPOCET
| VV |  | D.1.1.2.01 Ostatní konstrukce v základech | [14 empty] | VV | 2 | 1 | True | 0 | ROZPOCET
| VV |  | SN09-03 | [14 empty] | VV | 2 | 1 | True | 0 | ROZPOCET
| VV |  | (2,5+2,2)*2*(2,56-0,36) |  | 20.68 | [12 empty] | VV | 2 | 2 | True | 0 | ROZPOCET
| VV |  | (4+0,4+0,2+04+5,3+0,4+0,2+0,4+5,3+0,4+0,2+0,4+5,3+0,4+0,2+0,4+5,8)*2,3 |  | 76.59 | [12 empty] | VV | 2 | 2 | True | 0 | ROZPOCET
| VV |  | 5,75*(2,04+1,5)+8,9*(2,04+2,9)+14,4*(2,04+1,1)+6,5*(2,04+2)+5,6*(2,04+1,7)+12,2*(2,04+1,4)+13,05*(2,04+1,1) |  | 239.686 | [12 empty] | VV | 2 | 2 | True | 0 | ROZPOCET
| VV |  | 8*(2,04+0,4)+12,75*(2,04+1,1)+10,65*(2,04+1,1)+6,55*(2,04+1,5)+7,04*(2,905+1,5)+5,8*(2,04+1,5)+9,2*(2,04+2,9) |  | 213.1742 | [12 empty] | VV | 2 | 2 | True | 0 | ROZPOCET
| VV |  | 4,15*(2,04+1,5)+4,15*(2,95+1,5)+4,15*(2,04+1,1) |  | 46.1895 | [12 empty] | VV | 2 | 2 | True | 0 | ROZPOCET
| VV |  | 26,6*0,9+7,1*(0,1+0,6) |  | 28.91 | [12 empty] | VV | 2 | 2 | True | 0 | ROZPOCET
| VV |  | 9,5*(0,54+0,1) |  | 6.08 | [12 empty] | VV | 2 | 2 | True | 0 | ROZPOCET
| VV |  | (2,5+2,2)*2*(0,54+0,55) |  | 10.246 | [12 empty] | VV | 2 | 2 | True | 0 | ROZPOCET
| VV | SN09_03 | Mezisoučet |  | 641.5557 | [12 empty] | VV | 2 | 3 | True | 0 | ROZPOCET
| VV |  | SN15-25 | [14 empty] | VV | 2 | 1 | True | 0 | ROZPOCET
| VV |  | 222,16*1,08 |  | 239.9328 | [12 empty] | VV | 2 | 2 | True | 0 | ROZPOCET
| VV | SN15_25 | Mezisoučet |  | 239.9328 | [12 empty] | VV | 2 | 3 | True | 0 | ROZPOCET
| VV |  | "OV00.28"63*(0,8+0,2)*2*0,25 |  | 31.5 | [12 empty] | VV | 2 | 2 | True | 0 | ROZPOCET
| VV |  | Mezisoučet |  | 31.5 | [12 empty] | VV | 2 | 3 | True | 0 | ROZPOCET
| VV |  | Součet |  | 912.9885 | [12 empty] | VV | 2 | 4 | True | 1 | ROZPOCET
193 | M | 11163150 | lak penetrační asfaltový | t | 0.31 |  | 0 | CS ÚRS 2023 01 |  | základní |  | 0 | 1 | 0.31 | 0 | 0 | 32 | M | 2 |  |  |  | ROZPOCET | [5 empty] | 0 | 0 | 0 | 0 | 0 | 1 | 0 | 16 | 1148796800
| VV |  | 912,988517867494 * 0,00034 " Přepočtené koeficientem množství |  | 0.31042 | [12 empty] | VV | 2 | 2 | True | 1 | ROZPOCET
194 | K | 711141559 | Provedení izolace proti zemní vlhkosti pásy přitavením NAIP na ploše vodorovné V | m2 | 2563.34 |  | 0 | CS ÚRS 2023 01 |  | základní |  | 0 | 0.0004 | 1.0253 | 0 | 0 | 16 | K | 2 |  |  |  | ROZPOCET | [5 empty] | 0 | 0 | 0 | 0 | 0 | 1 | 0 | 16 | 482572932
| Online PSC |  | https://podminky.urs.cz/item/CS_URS_2023_01/711141559 | [14 empty] | Online PSC | 2
| VV |  | D.1.1. Technická zpráva | [14 empty] | VV | 2 | 1 | True | 0 | ROZPOCET
| VV |  | D.1.1.3.03 Výpis skladeb konstrukcí | [14 empty] | VV | 2 | 1 | True | 0 | ROZPOCET
| VV |  | D.1.1.2.01 Ostatní konstrukce v základech | [14 empty] | VV | 2 | 1 | True | 0 | ROZPOCET
| VV |  | D.1.2.02 Výkres tvaru základové desky | [14 empty] | VV | 2 | 1 | True | 0 | ROZPOCET
| VV |  | "DZ01-47" (526,52+55,78+18,9+326,1+31,3+54,4+113,5+483,2+42,4+72,5+0,296+0,48+0,368+0,296+0,48) |  | 1726.52 | [12 empty] | VV | 2 | 2 | True | 0 | ROZPOCET
| VV |  | "DZ01-48" (81,8+48,3+3,8+1,8+228,91+50+3,8)*2 |  | 836.82 | [12 empty] | VV | 2 | 2 | True | 0 | ROZPOCET
| VV |  | Součet |  | 2563.34 | [12 empty] | VV | 2 | 4 | True | 1 | ROZPOCET
195 | M | 62853004 | pás asfaltový natavitelný modifikovaný SBS tl 4,0mm s vložkou ze skleněné tkaniny a spalitelnou PE fólií nebo jemnozrnným minerálním posypem na horním povrchu | m2 | 2986.291 |  | 0 | CS ÚRS 2023 01 |  | základní |  | 0 | 0.0054 | 16.126 | 0 | 0 | 32 | M | 2 |  |  |  | ROZPOCET | [5 empty] | 0 | 0 | 0 | 0 | 0 | 1 | 0 | 16 | 1990216337
| VV |  | D.1.1. Technická zpráva | [14 empty] | VV | 2 | 1 | True | 0 | ROZPOCET
| VV |  | D.1.1.3.03 Výpis skladeb konstrukcí | [14 empty] | VV | 2 | 1 | True | 0 | ROZPOCET
| VV |  | D.1.1.2.01 Ostatní konstrukce v základech | [14 empty] | VV | 2 | 1 | True | 0 | ROZPOCET
| VV |  | D.1.2.02 Výkres tvaru základové desky | [14 empty] | VV | 2 | 1 | True | 0 | ROZPOCET
| VV |  | "DZ01-47" (526,52+55,78+18,9+326,1+31,3+54,4+113,5+483,2+42,4+72,5+0,296+0,48+0,368+0,296+0,48) |  | 1726.52 | [12 empty] | VV | 2 | 2 | True | 0 | ROZPOCET
| VV |  | "DZ01-48" (81,8+48,3+3,8+1,8+228,91+50+3,8)*2 |  | 836.82 | [12 empty] | VV | 2 | 2 | True | 0 | ROZPOCET
| VV |  | Součet |  | 2563.34 | [12 empty] | VV | 2 | 4 | True | 0 | ROZPOCET
| VV |  | 2563,34 * 1,165 " Přepočtené koeficientem množství |  | 2986.2911 | [12 empty] | VV | 2 | 2 | True | 1 | ROZPOCET
196 | K | 711142559 | Provedení izolace proti zemní vlhkosti pásy přitavením NAIP na ploše svislé S | m2 | 881.489 |  | 0 | CS ÚRS 2023 01 |  | základní |  | 0 | 0.0004 | 0.3526 | 0 | 0 | 16 | K | 2 |  |  |  | ROZPOCET | [5 empty] | 0 | 0 | 0 | 0 | 0 | 1 | 0 | 16 | 810713057
| Online PSC |  | https://podminky.urs.cz/item/CS_URS_2023_01/711142559 | [14 empty] | Online PSC | 2
| VV |  | SN15_25 |  | 239.9328 | [12 empty] | VV | 2 | 2 | True | 0 | ROZPOCET
| VV |  | SN09_03 |  | 641.5557 | [12 empty] | VV | 2 | 2 | True | 0 | ROZPOCET
| VV |  | Součet |  | 881.4885 | [12 empty] | VV | 2 | 4 | True | 1 | ROZPOCET
197 | M | 62853004 | pás asfaltový natavitelný modifikovaný SBS tl 4,0mm s vložkou ze skleněné tkaniny a spalitelnou PE fólií nebo jemnozrnným minerálním posypem na horním povrchu | m2 | 1076.297 |  | 0 | CS ÚRS 2023 01 |  | základní |  | 0 | 0.0054 | 5.812 | 0 | 0 | 32 | M | 2 |  |  |  | ROZPOCET | [5 empty] | 0 | 0 | 0 | 0 | 0 | 1 | 0 | 16 | 1594217193
| VV |  | 881,4885 * 1,221 " Přepočtené koeficientem množství |  | 1076.2975 | [12 empty] | VV | 2 | 2 | True | 1 | ROZPOCET
198 | K | 711747067 | Provedení detailů pásy přitavením opracování trubních prostupů pod těsnící objímkou, průměru do 300 mm, NAIP | kus | 56 |  | 0 | CS ÚRS 2023 01 |  | základní |  | 0 | 0.0003 | 0.0168 | 0 | 0 | 16 | K | 2 |  |  |  | ROZPOCET | [5 empty] | 0 | 0 | 0 | 0 | 0 | 1 | 0 | 16 | 183173012
| Online PSC |  | https://podminky.urs.cz/item/CS_URS_2023_01/711747067 | [14 empty] | Online PSC | 2
| VV |  | D.1.1. Technická zpráva | [14 empty] | VV | 2 | 1 | True | 0 | ROZPOCET
| VV |  | D.1.1.3.08.06 Výpis ostatních výrobků | [14 empty] | VV | 2 | 1 | True | 0 | ROZPOCET
| VV |  | "OV00.04" 51 |  | 51 | [12 empty] | VV | 2 | 2 | True | 0 | ROZPOCET
| VV |  | "OV00.05" 5 |  | 5 | [12 empty] | VV | 2 | 2 | True | 0 | ROZPOCET
| VV |  | Součet |  | 56 | [12 empty] | VV | 2 | 4 | True | 1 | ROZPOCET
199 | M | 62851018 | prostupová tvarovka do spodní stavby s manžetou z asfaltového pásu DN 125 | kus | 51 |  | 0 | CS ÚRS 2023 01 |  | základní |  | 0 | 0.0003 | 0.0153 | 0 | 0 | 32 | M | 2 |  |  |  | ROZPOCET | [5 empty] | 0 | 0 | 0 | 0 | 0 | 1 | 0 | 16 | 1149517344
| VV |  | D.1.1. Technická zpráva | [14 empty] | VV | 2 | 1 | True | 0 | ROZPOCET
| VV |  | D.1.1.3.08.06 Výpis ostatních výrobků | [14 empty] | VV | 2 | 1 | True | 0 | ROZPOCET
| VV |  | "OV00.04" 51 |  | 51 | [12 empty] | VV | 2 | 2 | True | 0 | ROZPOCET
| VV |  | Součet |  | 51 | [12 empty] | VV | 2 | 4 | True | 1 | ROZPOCET
200 | M | 62851017 | prostupová tvarovka do spodní stavby s manžetou z asfaltového pásu DN 110 | kus | 5 |  | 0 | CS ÚRS 2023 01 |  | základní |  | 0 | 0.0003 | 0.0015 | 0 | 0 | 32 | M | 2 |  |  |  | ROZPOCET | [5 empty] | 0 | 0 | 0 | 0 | 0 | 1 | 0 | 16 | -959599888
| VV |  | D.1.1. Technická zpráva | [14 empty] | VV | 2 | 1 | True | 0 | ROZPOCET
| VV |  | D.1.1.3.08.06 Výpis ostatních výrobků | [14 empty] | VV | 2 | 1 | True | 0 | ROZPOCET
| VV |  | "OV00.05" 5 |  | 5 | [12 empty] | VV | 2 | 2 | True | 0 | ROZPOCET
| VV |  | Součet |  | 5 | [12 empty] | VV | 2 | 4 | True | 1 | ROZPOCET
201 | K | 711747288 | Provedení detailů pásy přitavením opracování trubních prostupů na pevnou a volnou přírubu s dotěsněním tmelem, průměru do 200 mm | kus | 2 |  | 0 | CS ÚRS 2023 01 |  | základní |  | 0 | 0.00017 | 0.00034 | 0 | 0 | 16 | K | 2 |  |  |  | ROZPOCET | [5 empty] | 0 | 0 | 0 | 0 | 0 | 1 | 0 | 16 | -132301280
| Online PSC |  | https://podminky.urs.cz/item/CS_URS_2023_01/711747288 | [14 empty] | Online PSC | 2
| VV |  | D.1.1. Technická zpráva | [14 empty] | VV | 2 | 1 | True | 0 | ROZPOCET
| VV |  | D.1.1.3.08.06 Výpis ostatních výrobků | [14 empty] | VV | 2 | 1 | True | 0 | ROZPOCET
| VV |  | "OV00.06" 2 |  | 2 | [12 empty] | VV | 2 | 2 | True | 0 | ROZPOCET
| VV |  | Součet |  | 2 | [12 empty] | VV | 2 | 4 | True | 1 | ROZPOCET
202 | M | 28342049R | prostupu BIT hydroizolací pro vodovodní potrubí PE 100 SDR 11, výška límce min 150 mm, dodáno včetně těsnění, stahovací objímky a případných doplňkových tvarovek. Vzhledem k vysokému radonovému riziku je požadována plynotěsnost | kus | 2 |  | 0 |  |  | základní |  | 0 | 0.0003 | 0.0006 | 0 | 0 | 32 | M | 2 |  |  |  | ROZPOCET | [5 empty] | 0 | 0 | 0 | 0 | 0 | 1 | 0 | 16 | 563623565
| VV |  | D.1.1. Technická zpráva | [14 empty] | VV | 2 | 1 | True | 0 | ROZPOCET
| VV |  | D.1.1.3.08.06 Výpis ostatních výrobků | [14 empty] | VV | 2 | 1 | True | 0 | ROZPOCET
| VV |  | "OV00.06" 2 |  | 2 | [12 empty] | VV | 2 | 2 | True | 0 | ROZPOCET
| VV |  | Součet |  | 2 | [12 empty] | VV | 2 | 4 | True | 1 | ROZPOCET
203 | K | 711747388R | Vytažení a plynotěsné opracování asfaltové izolace na těleso sloupu, výška výška 250 mm nad vodorovnou hydroizolaci, opatření objímkou s dotěsněním tmelem, přes 0,1 do 0,4 m2 | kus | 63 |  | 0 |  |  | základní |  | 0 | 0.00038 | 0.02394 | 0 | 0 | 16 | K | 2 |  |  |  | ROZPOCET | [5 empty] | 0 | 0 | 0 | 0 | 0 | 1 | 0 | 16 | -1821052035
| VV |  | D.1.1. Technická zpráva | [14 empty] | VV | 2 | 1 | True | 0 | ROZPOCET
| VV |  | D.1.1.3.08.06 Výpis ostatních výrobků | [14 empty] | VV | 2 | 1 | True | 0 | ROZPOCET
| VV |  | "OV00.28"63 |  | 63 | [12 empty] | VV | 2 | 2 | True | 0 | ROZPOCET
| VV |  | Součet |  | 63 | [12 empty] | VV | 2 | 4 | True | 1 | ROZPOCET
204 | M | 62853004 | pás asfaltový natavitelný modifikovaný SBS tl 4,0mm s vložkou ze skleněné tkaniny a spalitelnou PE fólií nebo jemnozrnným minerálním posypem na horním povrchu | m2 | 39.375 |  | 0 | CS ÚRS 2023 01 |  | základní |  | 0 | 0.0054 | 0.21263 | 0 | 0 | 32 | M | 2 |  |  |  | ROZPOCET | [5 empty] | 0 | 0 | 0 | 0 | 0 | 1 | 0 | 16 | -373007032
| VV |  | D.1.1. Technická zpráva | [14 empty] | VV | 2 | 1 | True | 0 | ROZPOCET
| VV |  | D.1.1.3.08.06 Výpis ostatních výrobků | [14 empty] | VV | 2 | 1 | True | 0 | ROZPOCET
| VV |  | "OV00.28"63*(0,8+0,2)*2*0,25 |  | 31.5 | [12 empty] | VV | 2 | 2 | True | 0 | ROZPOCET
| VV |  | Součet |  | 31.5 | [12 empty] | VV | 2 | 4 | True | 0 | ROZPOCET
| VV |  | 31,5 * 1,25 " Přepočtené koeficientem množství |  | 39.375 | [12 empty] | VV | 2 | 2 | True | 1 | ROZPOCET
205 | K | 998711103 | Přesun hmot pro izolace proti vodě, vlhkosti a plynům stanovený z hmotnosti přesunovaného materiálu vodorovná dopravní vzdálenost do 50 m v objektech výšky přes 12 do 60 m | t | 24.554 |  | 0 | CS ÚRS 2023 01 |  | základní |  | 0 | 0 | 0 | 0 | 0 | 16 | K | 2 |  |  |  | ROZPOCET | [5 empty] | 0 | 0 | 0 | 0 | 0 | 1 | 0 | 16 | 1746641474
| Online PSC |  | https://podminky.urs.cz/item/CS_URS_2023_01/998711103 | [14 empty] | Online PSC | 2
| D | 712 | Povlakové krytiny |  |  |  | 0 |  |  |  |  | 0 |  | 47.3731 |  | 0 | 2 | D | 1 |  |  |  | ROZPOCET | [11 empty] | 0
206 | K | 712311101 | Provedení povlakové krytiny střech plochých do 10° natěradly a tmely za studena nátěrem lakem penetračním nebo asfaltovým | m2 | 365.2 |  | 0 | CS ÚRS 2023 01 |  | základní |  | 0 | 0 | 0 | 0 | 0 | 16 | K | 2 |  |  |  | ROZPOCET | [5 empty] | 0 | 0 | 0 | 0 | 0 | 1 | 0 | 16 | 1289096986
| Online PSC |  | https://podminky.urs.cz/item/CS_URS_2023_01/712311101 | [14 empty] | Online PSC | 2
| VV |  | D.1.1. Technická zpráva | [14 empty] | VV | 2 | 1 | True | 0 | ROZPOCET
| VV |  | D.1.1.3.03 Výpis skladeb konstrukcí | [14 empty] | VV | 2 | 1 | True | 0 | ROZPOCET
| VV |  | ST01-51 | [14 empty] | VV | 2 | 1 | True | 0 | ROZPOCET
| VV |  | D.1.1.2.04 Půdorys 2.NP | [14 empty] | VV | 2 | 1 | True | 0 | ROZPOCET
| VV |  | "250a" 76,73 |  | 76.73 | [12 empty] | VV | 2 | 2 | True | 0 | ROZPOCET
| VV |  | "250b" 115,92 |  | 115.92 | [12 empty] | VV | 2 | 2 | True | 0 | ROZPOCET
| VV |  | D.1.1.2.05 Půdorys 3.NP | [14 empty] | VV | 2 | 1 | True | 0 | ROZPOCET
| VV |  | "350a" 76,79 |  | 76.79 | [12 empty] | VV | 2 | 2 | True | 0 | ROZPOCET
| VV |  | D.1.1.2.07 Střechy nad schodišti | [14 empty] | VV | 2 | 1 | True | 0 | ROZPOCET
| VV |  | "550a" 45,35 |  | 45.35 | [12 empty] | VV | 2 | 2 | True | 0 | ROZPOCET
| VV |  | "550b" 4,2 |  | 4.2 | [12 empty] | VV | 2 | 2 | True | 0 | ROZPOCET
| VV |  | "550c" 42,01 |  | 42.01 | [12 empty] | VV | 2 | 2 | True | 0 | ROZPOCET
| VV |  | "550d" 4,2 |  | 4.2 | [12 empty] | VV | 2 | 2 | True | 0 | ROZPOCET
| VV | ST01_51 | Mezisoučet |  | 365.2 | [12 empty] | VV | 2 | 3 | True | 0 | ROZPOCET
| VV |  | Součet |  | 365.2 | [12 empty] | VV | 2 | 4 | True | 1 | ROZPOCET
207 | M | 11163153 | emulze asfaltová penetrační | litr | 109.56 |  | 0 | CS ÚRS 2023 01 |  | základní |  | 0 | 0.001 | 0.10956 | 0 | 0 | 32 | M | 2 |  |  |  | ROZPOCET | [5 empty] | 0 | 0 | 0 | 0 | 0 | 1 | 0 | 16 | -980727092
| VV |  | ST01_51 |  | 365.2 | [12 empty] | VV | 2 | 2 | True | 0 | ROZPOCET
| VV |  | Součet |  | 365.2 | [12 empty] | VV | 2 | 4 | True | 0 | ROZPOCET
| VV |  | 365,2 * 0,3 " Přepočtené koeficientem množství |  | 109.56 | [12 empty] | VV | 2 | 2 | True | 1 | ROZPOCET
208 | K | 712341559 | Provedení povlakové krytiny střech plochých do 10° pásy přitavením NAIP v plné ploše | m2 | 365.2 |  | 0 | CS ÚRS 2023 01 |  | základní |  | 0 | 0.00088 | 0.32138 | 0 | 0 | 16 | K | 2 |  |  |  | ROZPOCET | [5 empty] | 0 | 0 | 0 | 0 | 0 | 1 | 0 | 16 | -376705513
| Online PSC |  | https://podminky.urs.cz/item/CS_URS_2023_01/712341559 | [14 empty] | Online PSC | 2
| VV |  | ST01_51 |  | 365.2 | [12 empty] | VV | 2 | 2 | True | 0 | ROZPOCET
| VV |  | Součet |  | 365.2 | [12 empty] | VV | 2 | 4 | True | 1 | ROZPOCET
209 | M | 62853004 | pás asfaltový natavitelný modifikovaný SBS tl 4,0mm s vložkou ze skleněné tkaniny a spalitelnou PE fólií nebo jemnozrnným minerálním posypem na horním povrchu | m2 | 425.458 |  | 0 | CS ÚRS 2023 01 |  | základní |  | 0 | 0.0054 | 2.2975 | 0 | 0 | 32 | M | 2 |  |  |  | ROZPOCET | [5 empty] | 0 | 0 | 0 | 0 | 0 | 1 | 0 | 16 | 1827258904
| VV |  | ST01_51 |  | 365.2 | [12 empty] | VV | 2 | 2 | True | 0 | ROZPOCET
| VV |  | Součet |  | 365.2 | [12 empty] | VV | 2 | 4 | True | 0 | ROZPOCET
| VV |  | 365,2 * 1,165 " Přepočtené koeficientem množství |  | 425.458 | [12 empty] | VV | 2 | 2 | True | 1 | ROZPOCET
210 | K | 712361701 | Provedení povlakové krytiny střech plochých do 10° fólií položenou volně s přilepením spojů | m2 | 365.2 |  | 0 | CS ÚRS 2023 01 |  | základní |  | 0 | 0.00019 | 0.069388 | 0 | 0 | 16 | K | 2 |  |  |  | ROZPOCET | [5 empty] | 0 | 0 | 0 | 0 | 0 | 1 | 0 | 16 | -371472075
| Online PSC |  | https://podminky.urs.cz/item/CS_URS_2023_01/712361701 | [14 empty] | Online PSC | 2
| VV |  | ST01_52 |  | 155.6 | [12 empty] | VV | 2 | 2 | True | 0 | ROZPOCET
| VV |  | ST01_53 |  | 172.2 | [12 empty] | VV | 2 | 2 | True | 0 | ROZPOCET
| VV |  | ST01_54 |  | 37.4 | [12 empty] | VV | 2 | 2 | True | 0 | ROZPOCET
| VV |  | Součet |  | 365.2 | [12 empty] | VV | 2 | 4 | True | 1 | ROZPOCET
211 | M | 28343012 | fólie hydroizolační střešní mPVC určená ke stabilizaci přitížením a do vegetačních střech tl 1,5mm | m2 | 425.458 |  | 0 | CS ÚRS 2023 01 |  | základní |  | 0 | 0.0019 | 0.80837 | 0 | 0 | 32 | M | 2 |  |  |  | ROZPOCET | [5 empty] | 0 | 0 | 0 | 0 | 0 | 1 | 0 | 16 | -1274051817
| VV |  | ST01_52 |  | 155.6 | [12 empty] | VV | 2 | 2 | True | 0 | ROZPOCET
| VV |  | ST01_53 |  | 172.2 | [12 empty] | VV | 2 | 2 | True | 0 | ROZPOCET
| VV |  | ST01_54 |  | 37.4 | [12 empty] | VV | 2 | 2 | True | 0 | ROZPOCET
| VV |  | Součet |  | 365.2 | [12 empty] | VV | 2 | 4 | True | 0 | ROZPOCET
| VV |  | 365,2 * 1,165 " Přepočtené koeficientem množství |  | 425.458 | [12 empty] | VV | 2 | 2 | True | 1 | ROZPOCET
212 | K | 712363115 | Provedení povlakové krytiny střech plochých do 10° fólií ostatní činnosti při pokládání hydroizolačních fólií (materiál ve specifikaci) zaizolování prostupů střešní rovinou kruhový průřez, průměr do 300 mm | kus | 15 |  | 0 | CS ÚRS 2023 01 |  | základní |  | 0 | 0.0075 | 0.1125 | 0 | 0 | 16 | K | 2 |  |  |  | ROZPOCET | [5 empty] | 0 | 0 | 0 | 0 | 0 | 1 | 0 | 16 | 1634237878
| Online PSC |  | https://podminky.urs.cz/item/CS_URS_2023_01/712363115 | [14 empty] | Online PSC | 2
| VV |  | D.1.1. Technická zpráva | [14 empty] | VV | 2 | 1 | True | 0 | ROZPOCET
| VV |  | D.1.1.3.08.06 Výpis ostatních výrobků | [14 empty] | VV | 2 | 1 | True | 0 | ROZPOCET
| VV |  | "OV00.11" 2 |  | 2 | [12 empty] | VV | 2 | 2 | True | 0 | ROZPOCET
| VV |  | "OV00.12" 1 |  | 1 | [12 empty] | VV | 2 | 2 | True | 0 | ROZPOCET
| VV |  | "OV00.13" 2 |  | 2 | [12 empty] | VV | 2 | 2 | True | 0 | ROZPOCET
| VV |  | "OV00.14" 4 |  | 4 | [12 empty] | VV | 2 | 2 | True | 0 | ROZPOCET
| VV |  | "OV00.17" 6 |  | 6 | [12 empty] | VV | 2 | 2 | True | 0 | ROZPOCET
| VV |  | Součet |  | 15 | [12 empty] | VV | 2 | 4 | True | 1 | ROZPOCET
213 | M | 28342011 | manžeta těsnící pro prostupy hydroizolací z PVC uzavřená kruhová vnitřní průměr 40-70 | kus | 4 |  | 0 | CS ÚRS 2023 01 |  | základní |  | 0 | 0.0001 | 0.0004 | 0 | 0 | 32 | M | 2 |  |  |  | ROZPOCET | [5 empty] | 0 | 0 | 0 | 0 | 0 | 1 | 0 | 16 | -126169439
| VV |  | D.1.1. Technická zpráva | [14 empty] | VV | 2 | 1 | True | 0 | ROZPOCET
| VV |  | D.1.1.3.08.06 Výpis ostatních výrobků | [14 empty] | VV | 2 | 1 | True | 0 | ROZPOCET
| VV |  | "OV00.14" 4 |  | 4 | [12 empty] | VV | 2 | 2 | True | 0 | ROZPOCET
| VV |  | Součet |  | 4 | [12 empty] | VV | 2 | 4 | True | 1 | ROZPOCET
214 | M | 28342014 | manžeta těsnící pro prostupy hydroizolací z PVC uzavřená kruhová vnitřní průměr 120-180 | kus | 5 |  | 0 | CS ÚRS 2023 01 |  | základní |  | 0 | 0.00026 | 0.0013 | 0 | 0 | 32 | M | 2 |  |  |  | ROZPOCET | [5 empty] | 0 | 0 | 0 | 0 | 0 | 1 | 0 | 16 | -864638766
| VV |  | D.1.1. Technická zpráva | [14 empty] | VV | 2 | 1 | True | 0 | ROZPOCET
| VV |  | D.1.1.3.08.06 Výpis ostatních výrobků | [14 empty] | VV | 2 | 1 | True | 0 | ROZPOCET
| VV |  | "OV00.11" 2 |  | 2 | [12 empty] | VV | 2 | 2 | True | 0 | ROZPOCET
| VV |  | "OV00.12" 1 |  | 1 | [12 empty] | VV | 2 | 2 | True | 0 | ROZPOCET
| VV |  | "OV00.13" 2 |  | 2 | [12 empty] | VV | 2 | 2 | True | 0 | ROZPOCET
| VV |  | Součet |  | 5 | [12 empty] | VV | 2 | 4 | True | 1 | ROZPOCET
215 | M | 28342027 | manžeta těsnící pro prostupy hydroizolací z PVC otevřená kruhová vnitřní průměr 120-180 | kus | 6 |  | 0 | CS ÚRS 2023 01 |  | základní |  | 0 | 0.0003 | 0.0018 | 0 | 0 | 32 | M | 2 |  |  |  | ROZPOCET | [5 empty] | 0 | 0 | 0 | 0 | 0 | 1 | 0 | 16 | 521705436
| VV |  | D.1.1. Technická zpráva | [14 empty] | VV | 2 | 1 | True | 0 | ROZPOCET
| VV |  | D.1.1.3.08.06 Výpis ostatních výrobků | [14 empty] | VV | 2 | 1 | True | 0 | ROZPOCET
| VV |  | "OV00.17" 6 |  | 6 | [12 empty] | VV | 2 | 2 | True | 0 | ROZPOCET
| VV |  | Součet |  | 6 | [12 empty] | VV | 2 | 4 | True | 1 | ROZPOCET
216 | M | 62851038 | prostup pro kabely s integrovanou manžetou z modifikovaného asfaltového pásu DN 150 | kus | 6 |  | 0 | CS ÚRS 2023 01 |  | základní |  | 0 | 0.00284 | 0.01704 | 0 | 0 | 32 | M | 2 |  |  |  | ROZPOCET | [5 empty] | 0 | 0 | 0 | 0 | 0 | 1 | 0 | 16 | -1237807851
| VV |  | D.1.1. Technická zpráva | [14 empty] | VV | 2 | 1 | True | 0 | ROZPOCET
| VV |  | D.1.1.3.08.06 Výpis ostatních výrobků | [14 empty] | VV | 2 | 1 | True | 0 | ROZPOCET
| VV |  | "OV00.17" 6 |  | 6 | [12 empty] | VV | 2 | 2 | True | 0 | ROZPOCET
| VV |  | Součet |  | 6 | [12 empty] | VV | 2 | 4 | True | 1 | ROZPOCET
217 | K | 712363116 | Provedení povlakové krytiny střech plochých do 10° fólií ostatní činnosti při pokládání hydroizolačních fólií (materiál ve specifikaci) zaizolování prostupů střešní rovinou kruhový průřez, průměr přes 300 mm do 500 mm | kus | 8 |  | 0 | CS ÚRS 2023 01 |  | základní |  | 0 | 0.015 | 0.12 | 0 | 0 | 16 | K | 2 |  |  |  | ROZPOCET | [5 empty] | 0 | 0 | 0 | 0 | 0 | 1 | 0 | 16 | 488247183
| Online PSC |  | https://podminky.urs.cz/item/CS_URS_2023_01/712363116 | [14 empty] | Online PSC | 2
| VV |  | D.1.1. Technická zpráva | [14 empty] | VV | 2 | 1 | True | 0 | ROZPOCET
| VV |  | D.1.1.3.08.06 Výpis ostatních výrobků | [14 empty] | VV | 2 | 1 | True | 0 | ROZPOCET
| VV |  | "OV00.09" 4 |  | 4 | [12 empty] | VV | 2 | 2 | True | 0 | ROZPOCET
| VV |  | "OV00.10" 4 |  | 4 | [12 empty] | VV | 2 | 2 | True | 0 | ROZPOCET
| VV |  | Součet |  | 8 | [12 empty] | VV | 2 | 4 | True | 1 | ROZPOCET
218 | M | 28322058R | opracování prostupu v hydroizolaci, výška límce min 150 mm, dodáno včetně těsnění stahovací objímky a případných doplňkových tvarovek | kus | 8 |  | 0 |  |  | základní |  | 0 | 0.0019 | 0.0152 | 0 | 0 | 32 | M | 2 |  |  |  | ROZPOCET | [5 empty] | 0 | 0 | 0 | 0 | 0 | 1 | 0 | 16 | -1502171586
| VV |  | D.1.1. Technická zpráva | [14 empty] | VV | 2 | 1 | True | 0 | ROZPOCET
| VV |  | D.1.1.3.08.06 Výpis ostatních výrobků | [14 empty] | VV | 2 | 1 | True | 0 | ROZPOCET
| VV |  | "OV00.09" 4 |  | 4 | [12 empty] | VV | 2 | 2 | True | 0 | ROZPOCET
| VV |  | "OV00.10" 4 |  | 4 | [12 empty] | VV | 2 | 2 | True | 0 | ROZPOCET
| VV |  | Součet |  | 8 | [12 empty] | VV | 2 | 4 | True | 1 | ROZPOCET
219 | K | 712363352 | Povlakové krytiny střech plochých do 10° z tvarovaných poplastovaných lišt pro mPVC vnitřní koutová lišta rš 100 mm | m | 247.069 |  | 0 | CS ÚRS 2023 01 |  | základní |  | 0 | 0.0006 | 0.14824 | 0 | 0 | 16 | K | 2 |  |  |  | ROZPOCET | [5 empty] | 0 | 0 | 0 | 0 | 0 | 1 | 0 | 16 | -797270984
| Online PSC |  | https://podminky.urs.cz/item/CS_URS_2023_01/712363352 | [14 empty] | Online PSC | 2
| VV |  | D.1.1. Technická zpráva | [14 empty] | VV | 2 | 1 | True | 0 | ROZPOCET
| VV |  | D.1.1.3.08.07 Výpis klempířských výrobků | [14 empty] | VV | 2 | 1 | True | 0 | ROZPOCET
| VV |  | "KV00.04" 247,069 |  | 247.069 | [12 empty] | VV | 2 | 2 | True | 0 | ROZPOCET
| VV |  | Součet |  | 247.069 | [12 empty] | VV | 2 | 4 | True | 1 | ROZPOCET
220 | K | 712363353 | Povlakové krytiny střech plochých do 10° z tvarovaných poplastovaných lišt pro mPVC vnější koutová lišta rš 100 mm | m | 70.587 |  | 0 | CS ÚRS 2023 01 |  | základní |  | 0 | 0.0006 | 0.042352 | 0 | 0 | 16 | K | 2 |  |  |  | ROZPOCET | [5 empty] | 0 | 0 | 0 | 0 | 0 | 1 | 0 | 16 | 140954936
| Online PSC |  | https://podminky.urs.cz/item/CS_URS_2023_01/712363353 | [14 empty] | Online PSC | 2
| VV |  | D.1.1. Technická zpráva | [14 empty] | VV | 2 | 1 | True | 0 | ROZPOCET
| VV |  | D.1.1.3.08.07 Výpis klempířských výrobků | [14 empty] | VV | 2 | 1 | True | 0 | ROZPOCET
| VV |  | "KV00.03" 70,587 |  | 70.587 | [12 empty] | VV | 2 | 2 | True | 0 | ROZPOCET
| VV |  | Součet |  | 70.587 | [12 empty] | VV | 2 | 4 | True | 1 | ROZPOCET
221 | K | 712363357 | Povlakové krytiny střech plochých do 10° z tvarovaných poplastovaných lišt pro mPVC okapnice rš 250 mm | m | 14.04 |  | 0 | CS ÚRS 2023 01 |  | základní |  | 0 | 0.0015 | 0.02106 | 0 | 0 | 16 | K | 2 |  |  |  | ROZPOCET | [5 empty] | 0 | 0 | 0 | 0 | 0 | 1 | 0 | 16 | -1617872895
| Online PSC |  | https://podminky.urs.cz/item/CS_URS_2023_01/712363357 | [14 empty] | Online PSC | 2
| VV |  | D.1.1. Technická zpráva | [14 empty] | VV | 2 | 1 | True | 0 | ROZPOCET
| VV |  | D.1.1.3.08.07 Výpis klempířských výrobků | [14 empty] | VV | 2 | 1 | True | 0 | ROZPOCET
| VV |  | "KV00.01" 2*2,56+4*2,23 |  | 14.04 | [12 empty] | VV | 2 | 2 | True | 0 | ROZPOCET
| VV |  | Součet |  | 14.04 | [12 empty] | VV | 2 | 4 | True | 1 | ROZPOCET
222 | K | 712363358R | Povlakové krytiny střech plochých do 10° z tvarovaných poplastovaných lišt pro mPVC okapnice rš 330 mm | m | 62.169 |  | 0 |  |  | základní |  | 0 | 0.0015 | 0.093254 | 0 | 0 | 16 | K | 2 |  |  |  | ROZPOCET | [5 empty] | 0 | 0 | 0 | 0 | 0 | 1 | 0 | 16 | -512956143
| VV |  | D.1.1. Technická zpráva | [14 empty] | VV | 2 | 1 | True | 0 | ROZPOCET
| VV |  | D.1.1.3.08.07 Výpis klempířských výrobků | [14 empty] | VV | 2 | 1 | True | 0 | ROZPOCET
| VV |  | "KV00.02" 62,169 |  | 62.169 | [12 empty] | VV | 2 | 2 | True | 0 | ROZPOCET
| VV |  | Součet |  | 62.169 | [12 empty] | VV | 2 | 4 | True | 1 | ROZPOCET
223 | K | 712363366 | Povlakové krytiny střech plochých do 10° z tvarovaných poplastovaných lišt pro mPVC rovná lišta rš 100 mm | m | 177.378 |  | 0 | CS ÚRS 2023 01 |  | základní |  | 0 | 0.00054 | 0.095784 | 0 | 0 | 16 | K | 2 |  |  |  | ROZPOCET | [5 empty] | 0 | 0 | 0 | 0 | 0 | 1 | 0 | 16 | -1872769934
| Online PSC |  | https://podminky.urs.cz/item/CS_URS_2023_01/712363366 | [14 empty] | Online PSC | 2
| VV |  | D.1.1.3.08.07 Výpis klempířských výrobků | [14 empty] | VV | 2 | 1 | True | 0 | ROZPOCET
| VV |  | "KV00.07" 177,378 |  | 177.378 | [12 empty] | VV | 2 | 2 | True | 0 | ROZPOCET
| VV |  | Součet |  | 177.378 | [12 empty] | VV | 2 | 4 | True | 1 | ROZPOCET
224 | K | 712363369R | Povlakové krytiny střech plochých do 10° z tvarovaných poplastovaných lišt pro mPVC příklopná lišta rš 230 mm | m | 177.378 |  | 0 |  |  | základní |  | 0 | 0.00054 | 0.095784 | 0 | 0 | 16 | K | 2 |  |  |  | ROZPOCET | [5 empty] | 0 | 0 | 0 | 0 | 0 | 1 | 0 | 16 | 1804300612
| VV |  | D.1.1.3.08.07 Výpis klempířských výrobků | [14 empty] | VV | 2 | 1 | True | 0 | ROZPOCET
| VV |  | "KV00.07" 177,378 |  | 177.378 | [12 empty] | VV | 2 | 2 | True | 0 | ROZPOCET
| VV |  | Součet |  | 177.378 | [12 empty] | VV | 2 | 4 | True | 1 | ROZPOCET
225 | K | 712363371R | Oplechování soklové hrany ukončení soklové hydroizolace z tvarovaných poplastovaných lišt pro mPVC rš 180 mm, dodávka včetně kotevního a těsnícího materiálu | m | 181.067 |  | 0 |  |  | základní |  | 0 | 0.00097 | 0.17563 | 0 | 0 | 16 | K | 2 |  |  |  | ROZPOCET | [5 empty] | 0 | 0 | 0 | 0 | 0 | 1 | 0 | 16 | 1072218521
| VV |  | D.1.1. Technická zpráva | [14 empty] | VV | 2 | 1 | True | 0 | ROZPOCET
| VV |  | D.1.1.3.08.07 Výpis klempířských výrobků | [14 empty] | VV | 2 | 1 | True | 0 | ROZPOCET
| VV |  | "KV00.12" 181,067 |  | 181.067 | [12 empty] | VV | 2 | 2 | True | 0 | ROZPOCET
| VV |  | Součet |  | 181.067 | [12 empty] | VV | 2 | 4 | True | 1 | ROZPOCET
226 | K | 712363384 | Povlakové krytiny střech plochých do 10° z tvarovaných poplastovaných lišt ostatní atypická výroba profilů o větší rš | m2 | 36.375 |  | 0 | CS ÚRS 2023 01 |  | základní |  | 0 | 0.0108 | 0.39285 | 0 | 0 | 16 | K | 2 |  |  |  | ROZPOCET | [5 empty] | 0 | 0 | 0 | 0 | 0 | 1 | 0 | 16 | -473448382
| Online PSC |  | https://podminky.urs.cz/item/CS_URS_2023_01/712363384 | [14 empty] | Online PSC | 2
| VV |  | D.1.1. Technická zpráva | [14 empty] | VV | 2 | 1 | True | 0 | ROZPOCET
| VV |  | D.1.1.3.08.07 Výpis klempířských výrobků | [14 empty] | VV | 2 | 1 | True | 0 | ROZPOCET
| VV |  | "KV00.05" 4,2*0,6 |  | 2.52 | [12 empty] | VV | 2 | 2 | True | 0 | ROZPOCET
| VV |  | "KV00.06" 3,86*0,66 |  | 2.5476 | [12 empty] | VV | 2 | 2 | True | 0 | ROZPOCET
| VV |  | "KV00.10" 41,696*0,35 |  | 14.5936 | [12 empty] | VV | 2 | 2 | True | 0 | ROZPOCET
| VV |  | "KV00.11" 37,986*0,44 |  | 16.7138 | [12 empty] | VV | 2 | 2 | True | 0 | ROZPOCET
| VV |  | Součet |  | 36.375 | [12 empty] | VV | 2 | 4 | True | 1 | ROZPOCET
227 | K | 712391171 | Provedení povlakové krytiny střech plochých do 10° -ostatní práce provedení vrstvy textilní podkladní | m2 | 365.2 |  | 0 | CS ÚRS 2023 01 |  | základní |  | 0 | 0 | 0 | 0 | 0 | 16 | K | 2 |  |  |  | ROZPOCET | [5 empty] | 0 | 0 | 0 | 0 | 0 | 1 | 0 | 16 | -375117464
| Online PSC |  | https://podminky.urs.cz/item/CS_URS_2023_01/712391171 | [14 empty] | Online PSC | 2
| VV |  | ST01_52 |  | 155.6 | [12 empty] | VV | 2 | 2 | True | 0 | ROZPOCET
| VV |  | ST01_53 |  | 172.2 | [12 empty] | VV | 2 | 2 | True | 0 | ROZPOCET
| VV |  | ST01_54 |  | 37.4 | [12 empty] | VV | 2 | 2 | True | 0 | ROZPOCET
| VV |  | Součet |  | 365.2 | [12 empty] | VV | 2 | 4 | True | 1 | ROZPOCET
228 | M | 69311068 | geotextilie netkaná separační, ochranná, filtrační, drenážní PP 300g/m2 | m2 | 425.458 |  | 0 | CS ÚRS 2023 01 |  | základní |  | 0 | 0.0003 | 0.12764 | 0 | 0 | 32 | M | 2 |  |  |  | ROZPOCET | [5 empty] | 0 | 0 | 0 | 0 | 0 | 1 | 0 | 16 | 1647522713
| VV |  | ST01_52 |  | 155.6 | [12 empty] | VV | 2 | 2 | True | 0 | ROZPOCET
| VV |  | ST01_53 |  | 172.2 | [12 empty] | VV | 2 | 2 | True | 0 | ROZPOCET
| VV |  | ST01_54 |  | 37.4 | [12 empty] | VV | 2 | 2 | True | 0 | ROZPOCET
| VV |  | Součet |  | 365.2 | [12 empty] | VV | 2 | 4 | True | 0 | ROZPOCET
| VV |  | 365,2 * 1,165 " Přepočtené koeficientem množství |  | 425.458 | [12 empty] | VV | 2 | 2 | True | 1 | ROZPOCET
229 | K | 712391172 | Provedení povlakové krytiny střech plochých do 10° -ostatní práce provedení vrstvy textilní ochranné | m2 | 558.2 |  | 0 | CS ÚRS 2023 01 |  | základní |  | 0 | 0 | 0 | 0 | 0 | 16 | K | 2 |  |  |  | ROZPOCET | [5 empty] | 0 | 0 | 0 | 0 | 0 | 1 | 0 | 16 | 1607841689
| Online PSC |  | https://podminky.urs.cz/item/CS_URS_2023_01/712391172 | [14 empty] | Online PSC | 2
| VV |  | ST01_52*2 |  | 311.2 | [12 empty] | VV | 2 | 2 | True | 0 | ROZPOCET
| VV |  | ST01_53 |  | 172.2 | [12 empty] | VV | 2 | 2 | True | 0 | ROZPOCET
| VV |  | ST01_54*2 |  | 74.8 | [12 empty] | VV | 2 | 2 | True | 0 | ROZPOCET
| VV |  | Součet |  | 558.2 | [12 empty] | VV | 2 | 4 | True | 1 | ROZPOCET
230 | M | 69311068 | geotextilie netkaná separační, ochranná, filtrační, drenážní PP 300g/m2 | m2 | 650.303 |  | 0 | CS ÚRS 2023 01 |  | základní |  | 0 | 0.0003 | 0.19509 | 0 | 0 | 32 | M | 2 |  |  |  | ROZPOCET | [5 empty] | 0 | 0 | 0 | 0 | 0 | 1 | 0 | 16 | 393022807
| VV |  | ST01_52*2 |  | 311.2 | [12 empty] | VV | 2 | 2 | True | 0 | ROZPOCET
| VV |  | ST01_53 |  | 172.2 | [12 empty] | VV | 2 | 2 | True | 0 | ROZPOCET
| VV |  | ST01_54*2 |  | 74.8 | [12 empty] | VV | 2 | 2 | True | 0 | ROZPOCET
| VV |  | Součet |  | 558.2 | [12 empty] | VV | 2 | 4 | True | 0 | ROZPOCET
| VV |  | 558,2 * 1,165 " Přepočtené koeficientem množství |  | 650.303 | [12 empty] | VV | 2 | 2 | True | 1 | ROZPOCET
231 | K | 712391382 | Provedení povlakové krytiny střech plochých do 10° -ostatní práce dokončení izolace násypem z hrubého kameniva frakce 16 - 22, tl. 50 mm | m2 | 209.6 |  | 0 | CS ÚRS 2023 01 |  | základní |  | 0 | 0 | 0 | 0 | 0 | 16 | K | 2 |  |  |  | ROZPOCET | [5 empty] | 0 | 0 | 0 | 0 | 0 | 1 | 0 | 16 | 1833937266
| Online PSC |  | https://podminky.urs.cz/item/CS_URS_2023_01/712391382 | [14 empty] | Online PSC | 2
| VV |  | ST01_53 |  | 172.2 | [12 empty] | VV | 2 | 2 | True | 0 | ROZPOCET
| VV |  | ST01_54 |  | 37.4 | [12 empty] | VV | 2 | 2 | True | 0 | ROZPOCET
| VV |  | Součet |  | 209.6 | [12 empty] | VV | 2 | 4 | True | 1 | ROZPOCET
232 | K | 712391482 | Provedení povlakové krytiny střech plochých do 10° -ostatní práce dokončení izolace násypem z hrubého kameniva Příplatek k ceně za každých dalších 10 mm | m2 | 778.4 |  | 0 | CS ÚRS 2023 01 |  | základní |  | 0 | 0 | 0 | 0 | 0 | 16 | K | 2 |  |  |  | ROZPOCET | [5 empty] | 0 | 0 | 0 | 0 | 0 | 1 | 0 | 16 | -751053950
| Online PSC |  | https://podminky.urs.cz/item/CS_URS_2023_01/712391482 | [14 empty] | Online PSC | 2
| VV |  | ST01_53*3 |  | 516.6 | [12 empty] | VV | 2 | 2 | True | 0 | ROZPOCET
| VV |  | ST01_54*7 |  | 261.8 | [12 empty] | VV | 2 | 2 | True | 0 | ROZPOCET
| VV |  | Součet |  | 778.4 | [12 empty] | VV | 2 | 4 | True | 1 | ROZPOCET
233 | M | 58337402 | kamenivo dekorační (kačírek) frakce 16/22 | t | 34.519 |  | 0 | CS ÚRS 2023 01 |  | základní |  | 0 | 1 | 34.519 | 0 | 0 | 32 | M | 2 |  |  |  | ROZPOCET | [5 empty] | 0 | 0 | 0 | 0 | 0 | 1 | 0 | 16 | 1400868627
| VV |  | ST01_53*0,08*1,05 |  | 14.4648 | [12 empty] | VV | 2 | 2 | True | 0 | ROZPOCET
| VV |  | ST01_54*0,12*1,05 |  | 4.7124 | [12 empty] | VV | 2 | 2 | True | 0 | ROZPOCET
| VV |  | Součet |  | 19.1772 | [12 empty] | VV | 2 | 4 | True | 0 | ROZPOCET
| VV |  | 19,1772 * 1,8 " Přepočtené koeficientem množství |  | 34.519 | [12 empty] | VV | 2 | 2 | True | 1 | ROZPOCET
234 | K | 712392184R | Opracování povlakové krytiny střech plochých í kolem střešního vtoku | kus | 15 |  | 0 |  |  | základní |  | 0 | 0.00287 | 0.04305 | 0 | 0 | 16 | K | 2 |  |  |  | ROZPOCET | [5 empty] | 0 | 0 | 0 | 0 | 0 | 1 | 0 | 16 | 2062862259
235 | K | 712771255 | Provedení drenážní vrstvy vegetační střechy odvodnění osazením kontrolní šachty na střešní vpusť | kus | 9 |  | 0 | CS ÚRS 2023 01 |  | základní |  | 0 | 0 | 0 | 0 | 0 | 16 | K | 2 |  |  |  | ROZPOCET | [5 empty] | 0 | 0 | 0 | 0 | 0 | 1 | 0 | 16 | -1581479962
| Online PSC |  | https://podminky.urs.cz/item/CS_URS_2023_01/712771255 | [14 empty] | Online PSC | 2
| VV |  | D.1.1.3.08.09 Výpis zámečnických výrobků | [14 empty] | VV | 2 | 1 | True | 0 | ROZPOCET
| VV |  | "ZV00.04" 4 |  | 4 | [12 empty] | VV | 2 | 2 | True | 0 | ROZPOCET
| VV |  | "ZV00.05" 5 |  | 5 | [12 empty] | VV | 2 | 2 | True | 0 | ROZPOCET
| VV |  | Součet |  | 9 | [12 empty] | VV | 2 | 4 | True | 1 | ROZPOCET
236 | M | 69334160R | ochranná klec/mříž/šachta pro chrliče a pojístne přepady pro střechy s kačírkem, Al 250x250mm | kus | 9 |  | 0 |  |  | základní |  | 0 | 0.00095 | 0.00855 | 0 | 0 | 32 | M | 2 |  |  |  | ROZPOCET | [5 empty] | 0 | 0 | 0 | 0 | 0 | 1 | 0 | 16 | 1387972961
| VV |  | D.1.1.3.08.09 Výpis zámečnických výrobků | [14 empty] | VV | 2 | 1 | True | 0 | ROZPOCET
| VV |  | "ZV00.04" 4 |  | 4 | [12 empty] | VV | 2 | 2 | True | 0 | ROZPOCET
| VV |  | "ZV00.05" 5 |  | 5 | [12 empty] | VV | 2 | 2 | True | 0 | ROZPOCET
| VV |  | Součet |  | 9 | [12 empty] | VV | 2 | 4 | True | 1 | ROZPOCET
237 | K | 712771255 | Provedení drenážní vrstvy vegetační střechy odvodnění osazením kontrolní šachty na střešní vpusť | kus | 6 |  | 0 | CS ÚRS 2023 01 |  | základní |  | 0 | 0 | 0 | 0 | 0 | 16 | K | 2 |  |  |  | ROZPOCET | [5 empty] | 0 | 0 | 0 | 0 | 0 | 1 | 0 | 16 | -127114110
| Online PSC |  | https://podminky.urs.cz/item/CS_URS_2023_01/712771255 | [14 empty] | Online PSC | 2
| VV |  | D.1.1.3.08.09 Výpis zámečnických výrobků | [14 empty] | VV | 2 | 1 | True | 0 | ROZPOCET
| VV |  | "ZV00.06" 6 |  | 6 | [12 empty] | VV | 2 | 2 | True | 0 | ROZPOCET
| VV |  | Součet |  | 6 | [12 empty] | VV | 2 | 4 | True | 1 | ROZPOCET
238 | M | 69334337 | šachta kontrolní odvodnění vegetačních střech PA 400x400mm v 330mm | kus | 6 |  | 0 | CS ÚRS 2023 01 |  | základní |  | 0 | 0.0025 | 0.015 | 0 | 0 | 32 | M | 2 |  |  |  | ROZPOCET | [5 empty] | 0 | 0 | 0 | 0 | 0 | 1 | 0 | 16 | 1520039159
| VV |  | D.1.1.3.08.09 Výpis zámečnických výrobků | [14 empty] | VV | 2 | 1 | True | 0 | ROZPOCET
| VV |  | "ZV00.06" 6 |  | 6 | [12 empty] | VV | 2 | 2 | True | 0 | ROZPOCET
| VV |  | Součet |  | 6 | [12 empty] | VV | 2 | 4 | True | 1 | ROZPOCET
239 | K | 712771333 | Provedení hydroakumulační vrstvy vegetační střechy z plastových nopových fólií s perforací, kladených volně s přesahem, sklon střechy do 5° | m2 | 193 |  | 0 | CS ÚRS 2023 01 |  | základní |  | 0 | 0 | 0 | 0 | 0 | 16 | K | 2 |  |  |  | ROZPOCET | [5 empty] | 0 | 0 | 0 | 0 | 0 | 1 | 0 | 16 | -1925364239
| Online PSC |  | https://podminky.urs.cz/item/CS_URS_2023_01/712771333 | [14 empty] | Online PSC | 2
| VV |  | ST01_52 |  | 155.6 | [12 empty] | VV | 2 | 2 | True | 0 | ROZPOCET
| VV |  | ST01_54 |  | 37.4 | [12 empty] | VV | 2 | 2 | True | 0 | ROZPOCET
| VV |  | Součet |  | 193 | [12 empty] | VV | 2 | 4 | True | 1 | ROZPOCET
240 | M | 69334152 | fólie profilovaná (nopová) perforovaná HDPE s hydroakumulační a drenážní funkcí do vegetačních střech s výškou nopů 20mm | m2 | 212.3 |  | 0 | CS ÚRS 2023 01 |  | základní |  | 0 | 0.0008 | 0.16984 | 0 | 0 | 32 | M | 2 |  |  |  | ROZPOCET | [5 empty] | 0 | 0 | 0 | 0 | 0 | 1 | 0 | 16 | -1586415278
| VV |  | ST01_52 |  | 155.6 | [12 empty] | VV | 2 | 2 | True | 0 | ROZPOCET
| VV |  | ST01_54 |  | 37.4 | [12 empty] | VV | 2 | 2 | True | 0 | ROZPOCET
| VV |  | Součet |  | 193 | [12 empty] | VV | 2 | 4 | True | 0 | ROZPOCET
| VV |  | 193 * 1,1 " Přepočtené koeficientem množství |  | 212.3 | [12 empty] | VV | 2 | 2 | True | 1 | ROZPOCET
241 | K | 712771401 | Provedení vegetační vrstvy vegetační střechy ze substrátu, tloušťky do 100 mm, sklon střechy do 5° | m2 | 155.6 |  | 0 | CS ÚRS 2023 01 |  | základní |  | 0 | 0 | 0 | 0 | 0 | 16 | K | 2 |  |  |  | ROZPOCET | [5 empty] | 0 | 0 | 0 | 0 | 0 | 1 | 0 | 16 | 991116170
| Online PSC |  | https://podminky.urs.cz/item/CS_URS_2023_01/712771401 | [14 empty] | Online PSC | 2
| VV |  | ST01_52 |  | 155.6 | [12 empty] | VV | 2 | 2 | True | 0 | ROZPOCET
| VV |  | Součet |  | 155.6 | [12 empty] | VV | 2 | 4 | True | 1 | ROZPOCET
242 | M | 10321001 | substrát vegetačních střech extenzivní suchomilných rostlin | m3 | 13.693 |  | 0 | CS ÚRS 2023 01 |  | základní |  | 0 | 0.35 | 4.7926 | 0 | 0 | 32 | M | 2 |  |  |  | ROZPOCET | [5 empty] | 0 | 0 | 0 | 0 | 0 | 1 | 0 | 16 | -1628613095
| VV |  | ST01_52*0,08 |  | 12.448 | [12 empty] | VV | 2 | 2 | True | 0 | ROZPOCET
| VV |  | Součet |  | 12.448 | [12 empty] | VV | 2 | 4 | True | 0 | ROZPOCET
| VV |  | 12,448 * 1,1 " Přepočtené koeficientem množství |  | 13.6928 | [12 empty] | VV | 2 | 2 | True | 1 | ROZPOCET
243 | K | 712771521 | Založení vegetace vegetační střechy položením vegetační nebo trávníkové rohože, sklon střechy do 5° | m2 | 155.6 |  | 0 | CS ÚRS 2023 01 |  | základní |  | 0 | 0 | 0 | 0 | 0 | 16 | K | 2 |  |  |  | ROZPOCET | [5 empty] | 0 | 0 | 0 | 0 | 0 | 1 | 0 | 16 | 1847418767
| Online PSC |  | https://podminky.urs.cz/item/CS_URS_2023_01/712771521 | [14 empty] | Online PSC | 2
| VV |  | ST01_52 |  | 155.6 | [12 empty] | VV | 2 | 2 | True | 0 | ROZPOCET
| VV |  | Součet |  | 155.6 | [12 empty] | VV | 2 | 4 | True | 1 | ROZPOCET
244 | M | 69334504 | koberec rozchodníkový vegetačních střech | m2 | 171.16 |  | 0 | CS ÚRS 2023 01 |  | základní |  | 0 | 0.011 | 1.8828 | 0 | 0 | 32 | M | 2 |  |  |  | ROZPOCET | [5 empty] | 0 | 0 | 0 | 0 | 0 | 1 | 0 | 16 | 966086096
| VV |  | ST01_52 |  | 155.6 | [12 empty] | VV | 2 | 2 | True | 0 | ROZPOCET
| VV |  | Součet |  | 155.6 | [12 empty] | VV | 2 | 4 | True | 0 | ROZPOCET
| VV |  | 155,6 * 1,1 " Přepočtené koeficientem množství |  | 171.16 | [12 empty] | VV | 2 | 2 | True | 1 | ROZPOCET
245 | K | 712771611 | Provedení ochranných pásů vegetační střechy osazení ochranné kačírkové lišty přitížením konstrukcí | m | 116.889 |  | 0 | CS ÚRS 2023 01 |  | základní |  | 0 | 0 | 0 | 0 | 0 | 16 | K | 2 |  |  |  | ROZPOCET | [5 empty] | 0 | 0 | 0 | 0 | 0 | 1 | 0 | 16 | 659713854
| Online PSC |  | https://podminky.urs.cz/item/CS_URS_2023_01/712771611 | [14 empty] | Online PSC | 2
| VV |  | D.1.1. Technická zpráva | [14 empty] | VV | 2 | 1 | True | 0 | ROZPOCET
| VV |  | D.1.1.3.08.09 Výpis zámečnických výrobků | [14 empty] | VV | 2 | 1 | True | 0 | ROZPOCET
| VV |  | "ZV02.37" 116,889 |  | 116.889 | [12 empty] | VV | 2 | 2 | True | 0 | ROZPOCET
| VV |  | Součet |  | 116.889 | [12 empty] | VV | 2 | 4 | True | 1 | ROZPOCET
246 | M | 69334040 | lišta kačírková výška 130mm Al | m | 122.733 |  | 0 | CS ÚRS 2023 01 |  | základní |  | 0 | 2e-05 | 0.0024547 | 0 | 0 | 32 | M | 2 |  |  |  | ROZPOCET | [5 empty] | 0 | 0 | 0 | 0 | 0 | 1 | 0 | 16 | 1056749465
| VV |  | D.1.1. Technická zpráva | [14 empty] | VV | 2 | 1 | True | 0 | ROZPOCET
| VV |  | D.1.1.3.08.09 Výpis zámečnických výrobků | [14 empty] | VV | 2 | 1 | True | 0 | ROZPOCET
| VV |  | "ZV02.37" 116,889 |  | 116.889 | [12 empty] | VV | 2 | 2 | True | 0 | ROZPOCET
| VV |  | Součet |  | 116.889 | [12 empty] | VV | 2 | 4 | True | 0 | ROZPOCET
| VV |  | 116,889 * 1,05 " Přepočtené koeficientem množství |  | 122.7335 | [12 empty] | VV | 2 | 2 | True | 1 | ROZPOCET
247 | K | 712811101 | Provedení povlakové krytiny střech samostatným vytažením izolačního povlaku za studena na konstrukce převyšující úroveň střechy, nátěrem penetračním | m2 | 47.909 |  | 0 | CS ÚRS 2023 01 |  | základní |  | 0 | 0 | 0 | 0 | 0 | 16 | K | 2 |  |  |  | ROZPOCET | [5 empty] | 0 | 0 | 0 | 0 | 0 | 1 | 0 | 16 | -2061494926
| Online PSC |  | https://podminky.urs.cz/item/CS_URS_2023_01/712811101 | [14 empty] | Online PSC | 2
| VV |  | D.1.1.3.07.11 D11 - Dělící atika ve 3NP | [14 empty] | VV | 2 | 1 | True | 0 | ROZPOCET
| VV |  | D.1.1.3.08.07 Výpis klempířských výrobků | [14 empty] | VV | 2 | 1 | True | 0 | ROZPOCET
| VV |  | "KV00.07" 177,378*0,2 |  | 35.4756 | [12 empty] | VV | 2 | 2 | True | 0 | ROZPOCET
| VV |  | "KV00.02" 62,169*0,2 |  | 12.4338 | [12 empty] | VV | 2 | 2 | True | 0 | ROZPOCET
| VV |  | Součet |  | 47.9094 | [12 empty] | VV | 2 | 4 | True | 1 | ROZPOCET
248 | M | 11163150 | lak penetrační asfaltový | t | 0.017 |  | 0 | CS ÚRS 2023 01 |  | základní |  | 0 | 1 | 0.017 | 0 | 0 | 32 | M | 2 |  |  |  | ROZPOCET | [5 empty] | 0 | 0 | 0 | 0 | 0 | 1 | 0 | 16 | 195510443
| VV |  | 47,9094 * 0,00035 " Přepočtené koeficientem množství |  | 0.016768 | [12 empty] | VV | 2 | 2 | True | 1 | ROZPOCET
249 | K | 712831101 | Provedení povlakové krytiny střech samostatným vytažením izolačního povlaku pásy na sucho na konstrukce převyšující úroveň střechy, AIP, NAIP nebo tkaninou | m2 | 111.818 |  | 0 | CS ÚRS 2023 01 |  | základní |  | 0 | 0 | 0 | 0 | 0 | 16 | K | 2 |  |  |  | ROZPOCET | [5 empty] | 0 | 0 | 0 | 0 | 0 | 1 | 0 | 16 | 1120673950
| Online PSC |  | https://podminky.urs.cz/item/CS_URS_2023_01/712831101 | [14 empty] | Online PSC | 2
| VV |  | D.1.1.3.07. 04 D4 - Atika nad schodišti | [14 empty] | VV | 2 | 1 | True | 0 | ROZPOCET
| VV |  | D.1.1.3.07.11 D11 - Dělící atika ve 3NP | [14 empty] | VV | 2 | 1 | True | 0 | ROZPOCET
| VV |  | D.1.1.3.08.07 Výpis klempířských výrobků | [14 empty] | VV | 2 | 1 | True | 0 | ROZPOCET
| VV |  | "KV00.07" 177,378*0,35 |  | 62.0823 | [12 empty] | VV | 2 | 2 | True | 0 | ROZPOCET
| VV |  | "KV00.02" 62,169*0,8 |  | 49.7352 | [12 empty] | VV | 2 | 2 | True | 0 | ROZPOCET
| VV |  | Součet |  | 111.8175 | [12 empty] | VV | 2 | 4 | True | 1 | ROZPOCET
250 | M | 69311068 | geotextilie netkaná separační, ochranná, filtrační, drenážní PP 300g/m2 | m2 | 134.181 |  | 0 | CS ÚRS 2023 01 |  | základní |  | 0 | 0.0003 | 0.040254 | 0 | 0 | 32 | M | 2 |  |  |  | ROZPOCET | [5 empty] | 0 | 0 | 0 | 0 | 0 | 1 | 0 | 16 | -1309059034
| VV |  | D.1.1.3.07. 04 D4 - Atika nad schodišti | [14 empty] | VV | 2 | 1 | True | 0 | ROZPOCET
| VV |  | D.1.1.3.07.11 D11 - Dělící atika ve 3NP | [14 empty] | VV | 2 | 1 | True | 0 | ROZPOCET
| VV |  | D.1.1.3.08.07 Výpis klempířských výrobků | [14 empty] | VV | 2 | 1 | True | 0 | ROZPOCET
| VV |  | "KV00.07" 177,378*0,35 |  | 62.0823 | [12 empty] | VV | 2 | 2 | True | 0 | ROZPOCET
| VV |  | "KV00.02" 62,169*0,8 |  | 49.7352 | [12 empty] | VV | 2 | 2 | True | 0 | ROZPOCET
| VV |  | Součet |  | 111.8175 | [12 empty] | VV | 2 | 4 | True | 0 | ROZPOCET
| VV |  | 111,8175 * 1,2 " Přepočtené koeficientem množství |  | 134.181 | [12 empty] | VV | 2 | 2 | True | 1 | ROZPOCET
251 | K | 712841559 | Provedení povlakové krytiny střech samostatným vytažením izolačního povlaku pásy přitavením na konstrukce převyšující úroveň střechy, NAIP | m2 | 47.909 |  | 0 | CS ÚRS 2023 01 |  | základní |  | 0 | 0.00094 | 0.045034 | 0 | 0 | 16 | K | 2 |  |  |  | ROZPOCET | [5 empty] | 0 | 0 | 0 | 0 | 0 | 1 | 0 | 16 | -1398915408
| Online PSC |  | https://podminky.urs.cz/item/CS_URS_2023_01/712841559 | [14 empty] | Online PSC | 2
| VV |  | D.1.1.3.07.11 D11 - Dělící atika ve 3NP | [14 empty] | VV | 2 | 1 | True | 0 | ROZPOCET
| VV |  | D.1.1.3.08.07 Výpis klempířských výrobků | [14 empty] | VV | 2 | 1 | True | 0 | ROZPOCET
| VV |  | "KV00.07" 177,378*0,2 |  | 35.4756 | [12 empty] | VV | 2 | 2 | True | 0 | ROZPOCET
| VV |  | "KV00.02" 62,169*0,2 |  | 12.4338 | [12 empty] | VV | 2 | 2 | True | 0 | ROZPOCET
| VV |  | Součet |  | 47.9094 | [12 empty] | VV | 2 | 4 | True | 1 | ROZPOCET
252 | M | 62853004 | pás asfaltový natavitelný modifikovaný SBS tl 4,0mm s vložkou ze skleněné tkaniny a spalitelnou PE fólií nebo jemnozrnným minerálním posypem na horním povrchu | m2 | 57.491 |  | 0 | CS ÚRS 2023 01 |  | základní |  | 0 | 0.0054 | 0.31045 | 0 | 0 | 32 | M | 2 |  |  |  | ROZPOCET | [5 empty] | 0 | 0 | 0 | 0 | 0 | 1 | 0 | 16 | 714661243
| VV |  | D.1.1.3.07.11 D11 - Dělící atika ve 3NP | [14 empty] | VV | 2 | 1 | True | 0 | ROZPOCET
| VV |  | D.1.1.3.08.07 Výpis klempířských výrobků | [14 empty] | VV | 2 | 1 | True | 0 | ROZPOCET
| VV |  | "KV00.07" 177,378*0,2 |  | 35.4756 | [12 empty] | VV | 2 | 2 | True | 0 | ROZPOCET
| VV |  | "KV00.02" 62,169*0,2 |  | 12.4338 | [12 empty] | VV | 2 | 2 | True | 0 | ROZPOCET
| VV |  | Součet |  | 47.9094 | [12 empty] | VV | 2 | 4 | True | 0 | ROZPOCET
| VV |  | 47,9094 * 1,2 " Přepočtené koeficientem množství |  | 57.4913 | [12 empty] | VV | 2 | 2 | True | 1 | ROZPOCET
253 | K | 712861705 | Provedení povlakové krytiny střech samostatným vytažením izolačního povlaku fólií na konstrukce převyšující úroveň střechy, přilepenou se svařovanými spoji | m2 | 111.818 |  | 0 | CS ÚRS 2023 01 |  | základní |  | 0 | 3e-05 | 0.0033545 | 0 | 0 | 16 | K | 2 |  |  |  | ROZPOCET | [5 empty] | 0 | 0 | 0 | 0 | 0 | 1 | 0 | 16 | -51985845
| Online PSC |  | https://podminky.urs.cz/item/CS_URS_2023_01/712861705 | [14 empty] | Online PSC | 2
| VV |  | D.1.1.3.07. 04 D4 - Atika nad schodišti | [14 empty] | VV | 2 | 1 | True | 0 | ROZPOCET
| VV |  | D.1.1.3.07.11 D11 - Dělící atika ve 3NP | [14 empty] | VV | 2 | 1 | True | 0 | ROZPOCET
| VV |  | D.1.1.3.08.07 Výpis klempířských výrobků | [14 empty] | VV | 2 | 1 | True | 0 | ROZPOCET
| VV |  | "KV00.07" 177,378*0,35 |  | 62.0823 | [12 empty] | VV | 2 | 2 | True | 0 | ROZPOCET
| VV |  | "KV00.02" 62,169*0,8 |  | 49.7352 | [12 empty] | VV | 2 | 2 | True | 0 | ROZPOCET
| VV |  | Součet |  | 111.8175 | [12 empty] | VV | 2 | 4 | True | 1 | ROZPOCET
254 | M | 28343012 | fólie hydroizolační střešní mPVC určená ke stabilizaci přitížením a do vegetačních střech tl 1,5mm | m2 | 134.181 |  | 0 | CS ÚRS 2023 01 |  | základní |  | 0 | 0.0019 | 0.25494 | 0 | 0 | 32 | M | 2 |  |  |  | ROZPOCET | [5 empty] | 0 | 0 | 0 | 0 | 0 | 1 | 0 | 16 | -599022137
| VV |  | D.1.1.3.07. 04 D4 - Atika nad schodišti | [14 empty] | VV | 2 | 1 | True | 0 | ROZPOCET
| VV |  | D.1.1.3.07.11 D11 - Dělící atika ve 3NP | [14 empty] | VV | 2 | 1 | True | 0 | ROZPOCET
| VV |  | D.1.1.3.08.07 Výpis klempířských výrobků | [14 empty] | VV | 2 | 1 | True | 0 | ROZPOCET
| VV |  | "KV00.07" 177,378*0,35 |  | 62.0823 | [12 empty] | VV | 2 | 2 | True | 0 | ROZPOCET
| VV |  | "KV00.02" 62,169*0,8 |  | 49.7352 | [12 empty] | VV | 2 | 2 | True | 0 | ROZPOCET
| VV |  | Součet |  | 111.8175 | [12 empty] | VV | 2 | 4 | True | 0 | ROZPOCET
| VV |  | 111,8175 * 1,2 " Přepočtené koeficientem množství |  | 134.181 | [12 empty] | VV | 2 | 2 | True | 1 | ROZPOCET
255 | K | 712998004 | Provedení povlakové krytiny střech - ostatní práce montáž odvodňovacího prvku atikového chrliče z PVC na dešťovou vodu DN 110 | kus | 7 |  | 0 | CS ÚRS 2023 01 |  | základní |  | 0 | 7e-05 | 0.00049 | 0 | 0 | 16 | K | 2 |  |  |  | ROZPOCET | [5 empty] | 0 | 0 | 0 | 0 | 0 | 1 | 0 | 16 | 1295093157
| Online PSC |  | https://podminky.urs.cz/item/CS_URS_2023_01/712998004 | [14 empty] | Online PSC | 2
| VV |  | D.1.1. Technická zpráva | [14 empty] | VV | 2 | 1 | True | 0 | ROZPOCET
| VV |  | D.1.1.3.08.06 Výpis ostatních výrobků | [14 empty] | VV | 2 | 1 | True | 0 | ROZPOCET
| VV |  | "OV00.03" 7 |  | 7 | [12 empty] | VV | 2 | 2 | True | 0 | ROZPOCET
| VV |  | Součet |  | 7 | [12 empty] | VV | 2 | 4 | True | 1 | ROZPOCET
256 | M | 28342470 | chrlič atikový DN 110 s manžetou pro hydroizolaci z PVC-P | kus | 7 |  | 0 | CS ÚRS 2023 01 |  | základní |  | 0 | 0.0009 | 0.0063 | 0 | 0 | 32 | M | 2 |  |  |  | ROZPOCET | [5 empty] | 0 | 0 | 0 | 0 | 0 | 1 | 0 | 16 | -1137969743
| VV |  | D.1.1. Technická zpráva | [14 empty] | VV | 2 | 1 | True | 0 | ROZPOCET
| VV |  | D.1.1.3.08.06 Výpis ostatních výrobků | [14 empty] | VV | 2 | 1 | True | 0 | ROZPOCET
| VV |  | "OV00.03" 7 |  | 7 | [12 empty] | VV | 2 | 2 | True | 0 | ROZPOCET
| VV |  | Součet |  | 7 | [12 empty] | VV | 2 | 4 | True | 1 | ROZPOCET
257 | K | 998712103 | Přesun hmot pro povlakové krytiny stanovený z hmotnosti přesunovaného materiálu vodorovná dopravní vzdálenost do 50 m v objektech výšky přes 12 do 24 m | t | 47.373 |  | 0 | CS ÚRS 2023 01 |  | základní |  | 0 | 0 | 0 | 0 | 0 | 16 | K | 2 |  |  |  | ROZPOCET | [5 empty] | 0 | 0 | 0 | 0 | 0 | 1 | 0 | 16 | -1321531410
| Online PSC |  | https://podminky.urs.cz/item/CS_URS_2023_01/998712103 | [14 empty] | Online PSC | 2
| D | 713 | Izolace tepelné |  |  |  | 0 |  |  |  |  | 0 |  | 5.6007 |  | 0 | 2 | D | 1 |  |  |  | ROZPOCET | [11 empty] | 0
258 | K | 713100931R | Dotěsnění prostupu minerální izolací plocha do 0,25 m2 bez požární odolnosti | kus | 43 |  | 0 |  |  | základní |  | 0 | 0 | 0 | 0 | 0 | 16 | K | 2 |  |  |  | ROZPOCET | [5 empty] | 0 | 0 | 0 | 0 | 0 | 1 | 0 | 16 | -834774694
| VV |  | D.1.1.3.08.12 Výpis výplní prostupů | [14 empty] | VV | 2 | 1 | True | 0 | ROZPOCET
| VV |  | "VY00.11" 43 |  | 43 | [12 empty] | VV | 2 | 2 | True | 0 | ROZPOCET
| VV |  | Součet |  | 43 | [12 empty] | VV | 2 | 4 | True | 1 | ROZPOCET
259 | K | 713100932R | Dotěsnění prostupu minerální izolací plocha do 0,25 m2 s požární odolnosti EI15 | kus | 1 |  | 0 |  |  | základní |  | 0 | 0 | 0 | 0 | 0 | 16 | K | 2 |  |  |  | ROZPOCET | [5 empty] | 0 | 0 | 0 | 0 | 0 | 1 | 0 | 16 | 1998631695
| VV |  | D.1.1.3.08.12 Výpis výplní prostupů | [14 empty] | VV | 2 | 1 | True | 0 | ROZPOCET
| VV |  | "VY00.11" 1 |  | 1 | [12 empty] | VV | 2 | 2 | True | 0 | ROZPOCET
| VV |  | Součet |  | 1 | [12 empty] | VV | 2 | 4 | True | 1 | ROZPOCET
260 | K | 713121121 | Montáž tepelné izolace podlah rohožemi, pásy, deskami, dílci, bloky (izolační materiál ve specifikaci) kladenými volně dvouvrstvá | m2 | 278.75 |  | 0 | CS ÚRS 2023 01 |  | základní |  | 0 | 0 | 0 | 0 | 0 | 16 | K | 2 |  |  |  | ROZPOCET | [5 empty] | 0 | 0 | 0 | 0 | 0 | 1 | 0 | 16 | -101637832
| Online PSC |  | https://podminky.urs.cz/item/CS_URS_2023_01/713121121 | [14 empty] | Online PSC | 2
| VV |  | D.1.1. Technická zpráva | [14 empty] | VV | 2 | 1 | True | 0 | ROZPOCET
| VV |  | D.1.1.3.03 Výpis skladeb konstrukcí | [14 empty] | VV | 2 | 1 | True | 0 | ROZPOCET
| VV |  | D.1.1.2.03 Půdorys 1.NP | [14 empty] | VV | 2 | 1 | True | 0 | ROZPOCET
| VV |  | PD02-31 | [14 empty] | VV | 2 | 1 | True | 0 | ROZPOCET
| VV |  | "119" 3,7 |  | 3.7 | [12 empty] | VV | 2 | 2 | True | 0 | ROZPOCET
| VV |  | "120" 4,33 |  | 4.33 | [12 empty] | VV | 2 | 2 | True | 0 | ROZPOCET
| VV |  | "121a" 4,72 |  | 4.72 | [12 empty] | VV | 2 | 2 | True | 0 | ROZPOCET
| VV |  | "121b" 1,68 |  | 1.68 | [12 empty] | VV | 2 | 2 | True | 0 | ROZPOCET
| VV |  | "121c" 2,98 |  | 2.98 | [12 empty] | VV | 2 | 2 | True | 0 | ROZPOCET
| VV |  | "122a" 6,47 |  | 6.47 | [12 empty] | VV | 2 | 2 | True | 0 | ROZPOCET
| VV |  | "122b" 1,6 |  | 1.6 | [12 empty] | VV | 2 | 2 | True | 0 | ROZPOCET
| VV |  | "123" 4,36 |  | 4.36 | [12 empty] | VV | 2 | 2 | True | 0 | ROZPOCET
| VV |  | "124" 27,12 |  | 27.12 | [12 empty] | VV | 2 | 2 | True | 0 | ROZPOCET
| VV |  | "125" 11,83 |  | 11.83 | [12 empty] | VV | 2 | 2 | True | 0 | ROZPOCET
| VV | PD02_31 | Mezisoučet |  | 68.79 | [12 empty] | VV | 2 | 3 | True | 0 | ROZPOCET
| VV |  | PD02_33 |  | 204.16 | [12 empty] | VV | 2 | 2 | True | 0 | ROZPOCET
| VV |  | Mezisoučet |  | 204.16 | [12 empty] | VV | 2 | 3 | True | 0 | ROZPOCET
| VV |  | PD02-35 | [14 empty] | VV | 2 | 1 | True | 0 | ROZPOCET
| VV |  | 5,8 |  | 5.8 | [12 empty] | VV | 2 | 2 | True | 0 | ROZPOCET
| VV | PD02_35 | Mezisoučet |  | 5.8 | [12 empty] | VV | 2 | 3 | True | 0 | ROZPOCET
| VV |  | Součet |  | 278.75 | [12 empty] | VV | 2 | 4 | True | 1 | ROZPOCET
261 | M | 28375030 | deska EPS 150 pro konstrukce s vysokým zatížením λ=0,035 tl 90mm | m2 | 585.375 |  | 0 | CS ÚRS 2023 01 |  | základní |  | 0 | 0.0027 | 1.5805 | 0 | 0 | 32 | M | 2 |  |  |  | ROZPOCET | [5 empty] | 0 | 0 | 0 | 0 | 0 | 1 | 0 | 16 | -1035184330
| VV |  | PD02_31 |  | 68.79 | [12 empty] | VV | 2 | 2 | True | 0 | ROZPOCET
| VV |  | PD02_33 |  | 204.16 | [12 empty] | VV | 2 | 2 | True | 0 | ROZPOCET
| VV |  | PD02_35 |  | 5.8 | [12 empty] | VV | 2 | 2 | True | 0 | ROZPOCET
| VV |  | Součet |  | 278.75 | [12 empty] | VV | 2 | 4 | True | 0 | ROZPOCET
| VV |  | 278,75 * 2,1 " Přepočtené koeficientem množství |  | 585.375 | [12 empty] | VV | 2 | 2 | True | 1 | ROZPOCET
262 | K | 713123213R | Montáž tepelně izolačního systému základové desky z XPS desek na svislé ploše mechanicky kotvené, tloušťky izolace přes 200 do 300 mm | m2 | 9.9 |  | 0 |  |  | základní |  | 0 | 5e-05 | 0.000495 | 0 | 0 | 16 | K | 2 |  |  |  | ROZPOCET | [5 empty] | 0 | 0 | 0 | 0 | 0 | 1 | 0 | 16 | 1913328529
| VV |  | D.1.1.3.08.06 Výpis ostatních výrobků | [14 empty] | VV | 2 | 1 | True | 0 | ROZPOCET
| VV |  | "OV00.27" (2,3+7,7+8,6+21)*0,25 |  | 9.9 | [12 empty] | VV | 2 | 2 | True | 0 | ROZPOCET
| VV |  | Součet |  | 9.9 | [12 empty] | VV | 2 | 4 | True | 1 | ROZPOCET
263 | M | 28376546R | tepelná izolace z tvrzené PUR/PIR pěny λd≤ 0,080 W/(mK), tl. izolantu 250 mm, dodáváno včetně přechodových profilů (např. | m2 | 10.89 |  | 0 |  |  | základní |  | 0 | 0.00783 | 0.085269 | 0 | 0 | 32 | M | 2 |  |  |  | ROZPOCET | [5 empty] | 0 | 0 | 0 | 0 | 0 | 1 | 0 | 16 | 1142299922
| VV |  | D.1.1.3.08.06 Výpis ostatních výrobků | [14 empty] | VV | 2 | 1 | True | 0 | ROZPOCET
| VV |  | "OV00.27" (2,3+7,7+8,6+21)*0,25 |  | 9.9 | [12 empty] | VV | 2 | 2 | True | 0 | ROZPOCET
| VV |  | Součet |  | 9.9 | [12 empty] | VV | 2 | 4 | True | 0 | ROZPOCET
| VV |  | 9,9 * 1,1 " Přepočtené koeficientem množství |  | 10.89 | [12 empty] | VV | 2 | 2 | True | 1 | ROZPOCET
264 | K | 713131141 | Montáž tepelné izolace stěn rohožemi, pásy, deskami, dílci, bloky (izolační materiál ve specifikaci) lepením celoplošně | m2 | 239.933 |  | 0 | CS ÚRS 2023 01 |  | základní |  | 0 | 0.006 | 1.4396 | 0 | 0 | 4 | K | 2 |  |  |  | ROZPOCET | [5 empty] | 0 | 0 | 0 | 0 | 0 | 1 | 0 | 4 | 40042697
| Online PSC |  | https://podminky.urs.cz/item/CS_URS_2023_01/713131141 | [14 empty] | Online PSC | 2
| VV |  | SN15_25 |  | 239.9328 | [12 empty] | VV | 2 | 2 | True | 0 | ROZPOCET
| VV |  | Součet |  | 239.9328 | [12 empty] | VV | 2 | 4 | True | 1 | ROZPOCET
265 | M | 28376414 | deska XPS hrana polodrážková a hladký povrch 300kPA tl 20mm | m2 | 251.929 |  | 0 | CS ÚRS 2023 01 |  | základní |  | 0 | 0.0006 | 0.15116 | 0 | 0 | 8 | M | 2 |  |  |  | ROZPOCET | [5 empty] | 0 | 0 | 0 | 0 | 0 | 1 | 0 | 4 | 854245554
| VV |  | SN15_25 |  | 239.9328 | [12 empty] | VV | 2 | 2 | True | 0 | ROZPOCET
| VV |  | Součet |  | 239.9328 | [12 empty] | VV | 2 | 4 | True | 0 | ROZPOCET
| VV |  | 239,9328 * 1,05 " Přepočtené koeficientem množství |  | 251.9294 | [12 empty] | VV | 2 | 2 | True | 1 | ROZPOCET
266 | K | 713141151 | Montáž tepelné izolace střech plochých rohožemi, pásy, deskami, dílci, bloky (izolační materiál ve specifikaci) kladenými volně jednovrstvá | m2 | 365.2 |  | 0 | CS ÚRS 2023 01 |  | základní |  | 0 | 0 | 0 | 0 | 0 | 16 | K | 2 |  |  |  | ROZPOCET | [5 empty] | 0 | 0 | 0 | 0 | 0 | 1 | 0 | 16 | 1219782275
| Online PSC |  | https://podminky.urs.cz/item/CS_URS_2023_01/713141151 | [14 empty] | Online PSC | 2
| VV |  | ST01_51 |  | 365.2 | [12 empty] | VV | 2 | 2 | True | 0 | ROZPOCET
| VV |  | Součet |  | 365.2 | [12 empty] | VV | 2 | 4 | True | 1 | ROZPOCET
267 | M | 28375889 | deska EPS 150 pro konstrukce s vysokým zatížením λ=0,035 tl 20mm | m2 | 383.46 |  | 0 | CS ÚRS 2023 01 |  | základní |  | 0 | 0.0006 | 0.23008 | 0 | 0 | 32 | M | 2 |  |  |  | ROZPOCET | [5 empty] | 0 | 0 | 0 | 0 | 0 | 1 | 0 | 16 | -1810321593
| VV |  | ST01_51 |  | 365.2 | [12 empty] | VV | 2 | 2 | True | 0 | ROZPOCET
| VV |  | Součet |  | 365.2 | [12 empty] | VV | 2 | 4 | True | 0 | ROZPOCET
| VV |  | 365,2 * 1,05 " Přepočtené koeficientem množství |  | 383.46 | [12 empty] | VV | 2 | 2 | True | 1 | ROZPOCET
268 | K | 713141311 | Montáž tepelné izolace střech plochých spádovými klíny v ploše kladenými volně | m2 | 365.2 |  | 0 | CS ÚRS 2023 01 |  | základní |  | 0 | 0 | 0 | 0 | 0 | 16 | K | 2 |  |  |  | ROZPOCET | [5 empty] | 0 | 0 | 0 | 0 | 0 | 1 | 0 | 16 | -169153929
| Online PSC |  | https://podminky.urs.cz/item/CS_URS_2023_01/713141311 | [14 empty] | Online PSC | 2
| VV |  | D.1.1. Technická zpráva | [14 empty] | VV | 2 | 1 | True | 0 | ROZPOCET
| VV |  | D.1.1.3.03 Výpis skladeb konstrukcí | [14 empty] | VV | 2 | 1 | True | 0 | ROZPOCET
| VV |  | ST01-52 | [14 empty] | VV | 2 | 1 | True | 0 | ROZPOCET
| VV |  | D.1.1.2.04 Půdorys 2.NP | [14 empty] | VV | 2 | 1 | True | 0 | ROZPOCET
| VV |  | 94,4 |  | 94.4 | [12 empty] | VV | 2 | 2 | True | 0 | ROZPOCET
| VV |  | D.1.1.2.05 Půdorys 3.NP | [14 empty] | VV | 2 | 1 | True | 0 | ROZPOCET
| VV |  | 61,2 |  | 61.2 | [12 empty] | VV | 2 | 2 | True | 0 | ROZPOCET
| VV | ST01_52 | Mezisoučet |  | 155.6 | [12 empty] | VV | 2 | 3 | True | 0 | ROZPOCET
| VV |  | ST01-53 | [14 empty] | VV | 2 | 1 | True | 0 | ROZPOCET
| VV |  | D.1.1.2.04 Půdorys 2.NP | [14 empty] | VV | 2 | 1 | True | 0 | ROZPOCET
| VV |  | 76,3 |  | 76.3 | [12 empty] | VV | 2 | 2 | True | 0 | ROZPOCET
| VV |  | D.1.1.2.07 Střechy nad schodišti | [14 empty] | VV | 2 | 1 | True | 0 | ROZPOCET
| VV |  | 46,3+49,6 |  | 95.9 | [12 empty] | VV | 2 | 2 | True | 0 | ROZPOCET
| VV | ST01_53 | Mezisoučet |  | 172.2 | [12 empty] | VV | 2 | 3 | True | 0 | ROZPOCET
| VV |  | ST01-54 | [14 empty] | VV | 2 | 1 | True | 0 | ROZPOCET
| VV |  | D.1.1.2.04 Půdorys 2.NP | [14 empty] | VV | 2 | 1 | True | 0 | ROZPOCET
| VV |  | 15,7 |  | 15.7 | [12 empty] | VV | 2 | 2 | True | 0 | ROZPOCET
| VV |  | D.1.1.2.05 Půdorys 3.NP | [14 empty] | VV | 2 | 1 | True | 0 | ROZPOCET
| VV |  | 21,7 |  | 21.7 | [12 empty] | VV | 2 | 2 | True | 0 | ROZPOCET
| VV | ST01_54 | Mezisoučet |  | 37.4 | [12 empty] | VV | 2 | 3 | True | 0 | ROZPOCET
| VV |  | Součet |  | 365.2 | [12 empty] | VV | 2 | 4 | True | 1 | ROZPOCET
269 | M | 28376142 | klín izolační EPS 150 spád do 5% | m3 | 11.504 |  | 0 | CS ÚRS 2023 01 |  | základní |  | 0 | 0.025 | 0.2876 | 0 | 0 | 32 | M | 2 |  |  |  | ROZPOCET | [5 empty] | 0 | 0 | 0 | 0 | 0 | 1 | 0 | 16 | -975468527
| VV |  | ST01_52*0,03 |  | 4.668 | [12 empty] | VV | 2 | 2 | True | 0 | ROZPOCET
| VV |  | ST01_53*0,03 |  | 5.166 | [12 empty] | VV | 2 | 2 | True | 0 | ROZPOCET
| VV |  | ST01_54*0,03 |  | 1.122 | [12 empty] | VV | 2 | 2 | True | 0 | ROZPOCET
| VV |  | Součet |  | 10.956 | [12 empty] | VV | 2 | 4 | True | 0 | ROZPOCET
| VV |  | 10,956 * 1,05 " Přepočtené koeficientem množství |  | 11.5038 | [12 empty] | VV | 2 | 2 | True | 1 | ROZPOCET
270 | K | 713158115R | Vyrovnávací vrstva - podsyp suchým pískem tl. 6 mm | m2 | 365.2 |  | 0 |  |  | základní |  | 0 | 0.005 | 1.826 | 0 | 0 | 16 | K | 2 |  |  |  | ROZPOCET | [5 empty] | 0 | 0 | 0 | 0 | 0 | 1 | 0 | 16 | 698960820
| VV |  | ST01_51 |  | 365.2 | [12 empty] | VV | 2 | 2 | True | 0 | ROZPOCET
| VV |  | Součet |  | 365.2 | [12 empty] | VV | 2 | 4 | True | 1 | ROZPOCET
271 | K | 998713103 | Přesun hmot pro izolace tepelné stanovený z hmotnosti přesunovaného materiálu vodorovná dopravní vzdálenost do 50 m v objektech výšky přes 12 m do 24 m | t | 4.01 |  | 0 | CS ÚRS 2023 01 |  | základní |  | 0 | 0 | 0 | 0 | 0 | 16 | K | 2 |  |  |  | ROZPOCET | [5 empty] | 0 | 0 | 0 | 0 | 0 | 1 | 0 | 16 | 1013799539
| Online PSC |  | https://podminky.urs.cz/item/CS_URS_2023_01/998713103 | [14 empty] | Online PSC | 2
| D | 725 | Zdravotechnika - zařizovací předměty |  |  |  | 0 |  |  |  |  | 0 |  | 0.28615 |  | 0 | 2 | D | 1 |  |  |  | ROZPOCET | [11 empty] | 0
272 | K | 725291501R | Hranaté koupelnové zrcadlo v kovovém rámu stříbrné barvy o rozměru 600/400, bez možnosti otáčení. Povrch opatřen bezpečnostní fólií. Mechanicky kotvené do střeny. Dodáváno včetně kotevního materiálu/výztuh pro SDK. | kus | 4 |  | 0 |  |  | základní |  | 0 | 0.001 | 0.004 | 0 | 0 | 16 | K | 2 |  |  |  | ROZPOCET | [5 empty] | 0 | 0 | 0 | 0 | 0 | 1 | 0 | 16 | 1528679457
| VV |  | D.1.1.3.08.13 Výpis prvního vybavení | [14 empty] | VV | 2 | 1 | True | 0 | ROZPOCET
| VV |  | "PX00.01" 4 |  | 4 | [12 empty] | VV | 2 | 2 | True | 0 | ROZPOCET
| VV |  | Součet |  | 4 | [12 empty] | VV | 2 | 4 | True | 1 | ROZPOCET
273 | K | 725291502R | Sklopné koupelnové zrcadlo vhodné pro bezbariérová WC v kovovém rámu stříbrné barvy o rozměru 600/400. Povrch opatřen bezpečnostní fólií. Mechanicky kotvené do střeny. Dodáváno včetně kotevního materiálu/výztuh pro SDK. Spodní hrana/ovládací prvek 1050 mm nad podlahou. Zrcadlo nesmí vystupovat do prostoru. | kus | 1 |  | 0 |  |  | základní |  | 0 | 0.01 | 0.01 | 0 | 0 | 16 | K | 2 |  |  |  | ROZPOCET | [5 empty] | 0 | 0 | 0 | 0 | 0 | 1 | 0 | 16 | 1216526897
| VV |  | D.1.1.3.08.13 Výpis prvního vybavení | [14 empty] | VV | 2 | 1 | True | 0 | ROZPOCET
| VV |  | "PX00.02" 1 |  | 1 | [12 empty] | VV | 2 | 2 | True | 0 | ROZPOCET
| VV |  | Součet |  | 1 | [12 empty] | VV | 2 | 4 | True | 1 | ROZPOCET
274 | K | 725291506R | 2x háček na oděv instalovaný na dveřním křídle, materiál nerez. Mechanicky kotveno | kus | 4 |  | 0 |  |  | základní |  | 0 | 0.01 | 0.04 | 0 | 0 | 16 | K | 2 |  |  |  | ROZPOCET | [5 empty] | 0 | 0 | 0 | 0 | 0 | 1 | 0 | 16 | 120629686
| VV |  | D.1.1.3.08.13 Výpis prvního vybavení | [14 empty] | VV | 2 | 1 | True | 0 | ROZPOCET
| VV |  | "PX00.06" 4 |  | 4 | [12 empty] | VV | 2 | 2 | True | 0 | ROZPOCET
| VV |  | Součet |  | 4 | [12 empty] | VV | 2 | 4 | True | 1 | ROZPOCET
275 | K | 725291509R | Závěsný sklopný přebalovací pult s kovovým šasi. Nosnost min 11 kg. Přebalovací podložka s omyvatelnou fólií. Výrobek bude plnit příslušné předpisy a atesty. Orientační rozměr 650/650, výška 700. Dodáváno včetně kotevního materiálu/výztuh pro SDK. | kus | 1 |  | 0 |  |  | základní |  | 0 | 0.01 | 0.01 | 0 | 0 | 16 | K | 2 |  |  |  | ROZPOCET | [5 empty] | 0 | 0 | 0 | 0 | 0 | 1 | 0 | 16 | -100298258
| VV |  | D.1.1.3.08.13 Výpis prvního vybavení | [14 empty] | VV | 2 | 1 | True | 0 | ROZPOCET
| VV |  | "PX00.09" 1 |  | 1 | [12 empty] | VV | 2 | 2 | True | 0 | ROZPOCET
| VV |  | Součet |  | 1 | [12 empty] | VV | 2 | 4 | True | 1 | ROZPOCET
276 | K | 725291511R | Bezdotykový dávkovač mýdla 1000 ml, ABS plast, barva stříbrná. Uzamčení na klíč, umístění min 120 mm nad umyvadlo (maximálně však 1200mm nad podlahu), napájení baterií. Dodáváno včetně kotevního materiálu/výztuh pro SDK/baterií a první náplně. | kus | 6 |  | 0 |  |  | základní |  | 0 | 0.01 | 0.06 | 0 | 0 | 16 | K | 2 |  |  |  | ROZPOCET | [5 empty] | 0 | 0 | 0 | 0 | 0 | 1 | 0 | 16 | 1185902432
| VV |  | D.1.1.3.08.13 Výpis prvního vybavení | [14 empty] | VV | 2 | 1 | True | 0 | ROZPOCET
| VV |  | "PX00.03" 6 |  | 6 | [12 empty] | VV | 2 | 2 | True | 0 | ROZPOCET
| VV |  | Součet |  | 6 | [12 empty] | VV | 2 | 4 | True | 1 | ROZPOCET
277 | K | 725291591R | WC štětka nerezová, závěsná. Dodáváno včetně kotevního materiálu/výztuh pro SDK. | kus | 6 |  | 0 |  |  | základní |  | 0 | 0.01 | 0.06 | 0 | 0 | 16 | K | 2 |  |  |  | ROZPOCET | [5 empty] | 0 | 0 | 0 | 0 | 0 | 1 | 0 | 16 | -634279033
| VV |  | D.1.1.3.08.13 Výpis prvního vybavení | [14 empty] | VV | 2 | 1 | True | 0 | ROZPOCET
| VV |  | "PX00.11" 6 |  | 6 | [12 empty] | VV | 2 | 2 | True | 0 | ROZPOCET
| VV |  | Součet |  | 6 | [12 empty] | VV | 2 | 4 | True | 1 | ROZPOCET
278 | K | 725291621R | Zásobník na toaletní papír nerezový vhodný pro role s průměrem do 19 cm | kus | 6 |  | 0 |  |  | základní |  | 0 | 0.01 | 0.06 | 0 | 0 | 16 | K | 2 |  |  |  | ROZPOCET | [5 empty] | 0 | 0 | 0 | 0 | 0 | 1 | 0 | 16 | 257754023
| VV |  | D.1.1.3.08.13 Výpis prvního vybavení | [14 empty] | VV | 2 | 1 | True | 0 | ROZPOCET
| VV |  | "PX00.10" 6 |  | 6 | [12 empty] | VV | 2 | 2 | True | 0 | ROZPOCET
| VV |  | Součet |  | 6 | [12 empty] | VV | 2 | 4 | True | 1 | ROZPOCET
279 | K | 725291631R | Nerezový zásobník na papírové ručníky, uzamykatelný, kapacita cca 600 ks, dodáváno včetně kotevního materiálu a prvního naplnění | kus | 2 |  | 0 |  |  | základní |  | 0 | 0.01 | 0.02 | 0 | 0 | 16 | K | 2 |  |  |  | ROZPOCET | [5 empty] | 0 | 0 | 0 | 0 | 0 | 1 | 0 | 16 | 263283303
| VV |  | D.1.1.3.08.13 Výpis prvního vybavení | [14 empty] | VV | 2 | 1 | True | 0 | ROZPOCET
| VV |  | "PX00.08" 2 |  | 2 | [12 empty] | VV | 2 | 2 | True | 0 | ROZPOCET
| VV |  | Součet |  | 2 | [12 empty] | VV | 2 | 4 | True | 1 | ROZPOCET
280 | K | 725291703R | Svislé nerezové madlo minimální délky 500 mm. Výškově umístěné od 800 mm nad podlahou, nosnost min 150 kg. Vyhovující potřebám OSSSPO. Dodáváno včetně kotevního materiálu/výztuh pro SDK. | kus | 1 |  | 0 |  |  | základní |  | 0 | 0.01 | 0.01 | 0 | 0 | 16 | K | 2 |  |  |  | ROZPOCET | [5 empty] | 0 | 0 | 0 | 0 | 0 | 1 | 0 | 16 | 1874472345
| VV |  | D.1.1.3.08.13 Výpis prvního vybavení | [14 empty] | VV | 2 | 1 | True | 0 | ROZPOCET
| VV |  | "PX00.15" 1 |  | 1 | [12 empty] | VV | 2 | 2 | True | 0 | ROZPOCET
| VV |  | Součet |  | 1 | [12 empty] | VV | 2 | 4 | True | 1 | ROZPOCET
281 | K | 725291704R | Zádová opěrka pro bezbariérovou toaletu, nerezové madlo s plastovou opěrkou, min délka 300 mm, vyhovující potřebám OSSSPO. Výškové osazení 650 mm nad podlahou. Dodáváno včetně kotevního materiálu/výztuh pro SDK | kus | 1 |  | 0 |  |  | základní |  | 0 | 0.01 | 0.01 | 0 | 0 | 16 | K | 2 |  |  |  | ROZPOCET | [5 empty] | 0 | 0 | 0 | 0 | 0 | 1 | 0 | 16 | -757617743
| VV |  | D.1.1.3.08.13 Výpis prvního vybavení | [14 empty] | VV | 2 | 1 | True | 0 | ROZPOCET
| VV |  | "PX00.12" 1 |  | 1 | [12 empty] | VV | 2 | 2 | True | 0 | ROZPOCET
| VV |  | Součet |  | 1 | [12 empty] | VV | 2 | 4 | True | 1 | ROZPOCET
282 | K | 725291706R | Vodorovné nerezové madlo minimální délky 800 mm. Výškově umístěné 800 mm nad podlahou, nosnost min 150 kg. Vyhovující potřebám OSSSPO. Dodáváno včetně kotevního materiálu/výztuh pro SDK. | kus | 1 |  | 0 |  |  | základní |  | 0 | 0.0013 | 0.0013 | 0 | 0 | 16 | K | 2 |  |  |  | ROZPOCET | [5 empty] | 0 | 0 | 0 | 0 | 0 | 1 | 0 | 16 | 1456669013
| VV |  | D.1.1.3.08.13 Výpis prvního vybavení | [14 empty] | VV | 2 | 1 | True | 0 | ROZPOCET
| VV |  | "PX00.13" 1 |  | 1 | [12 empty] | VV | 2 | 2 | True | 0 | ROZPOCET
| VV |  | Součet |  | 1 | [12 empty] | VV | 2 | 4 | True | 1 | ROZPOCET
283 | K | 725291722R | Vodorovné sklopné nerezové madlo minimální délky 800 mm. Výškově umístěné 800 mm nad podlahou, nosnost min 150 kg. Vyhovující potřebám OSSSPO. Dodáváno včetně kotevního materiálu/výztuh pro SDK. | kus | 1 |  | 0 |  |  | základní |  | 0 | 0.00085 | 0.00085 | 0 | 0 | 16 | K | 2 |  |  |  | ROZPOCET | [5 empty] | 0 | 0 | 0 | 0 | 0 | 1 | 0 | 16 | 31614856
| VV |  | D.1.1.3.08.13 Výpis prvního vybavení | [14 empty] | VV | 2 | 1 | True | 0 | ROZPOCET
| VV |  | "PX00.14" 1 |  | 1 | [12 empty] | VV | 2 | 2 | True | 0 | ROZPOCET
| VV |  | Součet |  | 1 | [12 empty] | VV | 2 | 4 | True | 1 | ROZPOCET
284 | K | 998725103 | Přesun hmot pro zařizovací předměty stanovený z hmotnosti přesunovaného materiálu vodorovná dopravní vzdálenost do 50 m v objektech výšky přes 12 do 24 m | t | 0.286 |  | 0 | CS ÚRS 2023 01 |  | základní |  | 0 | 0 | 0 | 0 | 0 | 16 | K | 2 |  |  |  | ROZPOCET | [5 empty] | 0 | 0 | 0 | 0 | 0 | 1 | 0 | 16 | 461006918
| Online PSC |  | https://podminky.urs.cz/item/CS_URS_2023_01/998725103 | [14 empty] | Online PSC | 2
| D | 727 | Zdravotechnika - požární ochrana |  |  |  | 0 |  |  |  |  | 0 |  | 0.01662 |  | 0 | 2 | D | 1 |  |  |  | ROZPOCET | [11 empty] | 0
285 | K | 727212117R | Protipožární dotěsnění prostupu ZTI, stěnou tl. do 700 mm, průměr do 0,2 m2, EI 60 | kus | 2 |  | 0 |  |  | základní |  | 0 | 0.00042 | 0.00084 | 0 | 0 | 16 | K | 2 |  |  |  | ROZPOCET | [5 empty] | 0 | 0 | 0 | 0 | 0 | 1 | 0 | 16 | 1348169353
| VV |  | D.1.1.3.08.12 Výpis výplní prostupů | [14 empty] | VV | 2 | 1 | True | 0 | ROZPOCET
| VV |  | "VY00.11" 2 |  | 2 | [12 empty] | VV | 2 | 2 | True | 0 | ROZPOCET
| VV |  | Součet |  | 2 | [12 empty] | VV | 2 | 4 | True | 1 | ROZPOCET
286 | K | 727212205 | Protipožární trubní ucpávky plastového potrubí prostup stěnou tloušťky 150 mm požární odolnost EI 60 D 50 | kus | 1 |  | 0 | CS ÚRS 2023 01 |  | základní |  | 0 | 3e-05 | 3e-05 | 0 | 0 | 16 | K | 2 |  |  |  | ROZPOCET | [5 empty] | 0 | 0 | 0 | 0 | 0 | 1 | 0 | 16 | -1010343873
| Online PSC |  | https://podminky.urs.cz/item/CS_URS_2023_01/727212205 | [14 empty] | Online PSC | 2
| VV |  | D.1.1.3.08.12 Výpis výplní prostupů | [14 empty] | VV | 2 | 1 | True | 0 | ROZPOCET
| VV |  | "VY00.11" 1 |  | 1 | [12 empty] | VV | 2 | 2 | True | 0 | ROZPOCET
| VV |  | Součet |  | 1 | [12 empty] | VV | 2 | 4 | True | 1 | ROZPOCET
287 | K | 727213225R | Protipožární těsnění EI 60, stěnou tl. 200 mm, průměr do 0,2 m2 | kus | 13 |  | 0 |  |  | základní |  | 0 | 0.00045 | 0.00585 | 0 | 0 | 16 | K | 2 |  |  |  | ROZPOCET | [5 empty] | 0 | 0 | 0 | 0 | 0 | 1 | 0 | 16 | -522498682
| VV |  | D.1.1.3.08.12 Výpis výplní prostupů | [14 empty] | VV | 2 | 1 | True | 0 | ROZPOCET
| VV |  | "VY00.11" 13 |  | 13 | [12 empty] | VV | 2 | 2 | True | 0 | ROZPOCET
| VV |  | Součet |  | 13 | [12 empty] | VV | 2 | 4 | True | 1 | ROZPOCET
288 | K | 727213226R | Protipožární těsnění EI 30, stěnou tl. 200 mm, průměr do 0,2 m2 | kus | 2 |  | 0 |  |  | základní |  | 0 | 0.00045 | 0.0009 | 0 | 0 | 16 | K | 2 |  |  |  | ROZPOCET | [5 empty] | 0 | 0 | 0 | 0 | 0 | 1 | 0 | 16 | 86737760
| VV |  | D.1.1.3.08.12 Výpis výplní prostupů | [14 empty] | VV | 2 | 1 | True | 0 | ROZPOCET
| VV |  | "VY00.7" 2 |  | 2 | [12 empty] | VV | 2 | 2 | True | 0 | ROZPOCET
| VV |  | Součet |  | 2 | [12 empty] | VV | 2 | 4 | True | 1 | ROZPOCET
289 | K | 727213227R | Protipožární těsnění EI 30, stropem tl. 200 mm, průměr do 0,2 m2 | kus | 5 |  | 0 |  |  | základní |  | 0 | 0.00045 | 0.00225 | 0 | 0 | 16 | K | 2 |  |  |  | ROZPOCET | [5 empty] | 0 | 0 | 0 | 0 | 0 | 1 | 0 | 16 | 1308874035
| VV |  | D.1.1.3.08.12 Výpis výplní prostupů | [14 empty] | VV | 2 | 1 | True | 0 | ROZPOCET
| VV |  | "VY00.11" 5 |  | 5 | [12 empty] | VV | 2 | 2 | True | 0 | ROZPOCET
| VV |  | Součet |  | 5 | [12 empty] | VV | 2 | 4 | True | 1 | ROZPOCET
290 | K | 727213228R | Protipožární těsnění EI 30, stropem tl. 250 mm, průměr do 0,2 m2 | kus | 2 |  | 0 |  |  | základní |  | 0 | 0.00045 | 0.0009 | 0 | 0 | 16 | K | 2 |  |  |  | ROZPOCET | [5 empty] | 0 | 0 | 0 | 0 | 0 | 1 | 0 | 16 | 2109936493
| VV |  | D.1.1.3.08.12 Výpis výplní prostupů | [14 empty] | VV | 2 | 1 | True | 0 | ROZPOCET
| VV |  | "VY00.11" 2 |  | 2 | [12 empty] | VV | 2 | 2 | True | 0 | ROZPOCET
| VV |  | Součet |  | 2 | [12 empty] | VV | 2 | 4 | True | 1 | ROZPOCET
291 | K | 727213229R | Protipožární těsnění EI 60, stropem tl. 250 mm, průměr do 0,2 m2 | kus | 13 |  | 0 |  |  | základní |  | 0 | 0.00045 | 0.00585 | 0 | 0 | 16 | K | 2 |  |  |  | ROZPOCET | [5 empty] | 0 | 0 | 0 | 0 | 0 | 1 | 0 | 16 | 372192610
| VV |  | D.1.1.3.08.12 Výpis výplní prostupů | [14 empty] | VV | 2 | 1 | True | 0 | ROZPOCET
| VV |  | "VY00.11" 13 |  | 13 | [12 empty] | VV | 2 | 2 | True | 0 | ROZPOCET
| VV |  | Součet |  | 13 | [12 empty] | VV | 2 | 4 | True | 1 | ROZPOCET
292 | K | 998727 | Přesun hmot požární ochrana stanovený z hmotnosti přesunovaného materiálu vodorovná dopravní vzdálenost o 50 m v objektech výšky přes 12 do 24 m | t | 0.017 |  | 0 |  |  | základní |  | 0 | 0 | 0 | 0 | 0 | 16 | K | 2 |  |  |  | ROZPOCET | [5 empty] | 0 | 0 | 0 | 0 | 0 | 1 | 0 | 16 | 1791949971
| D | 741 | Elektroinstalace - silnoproud |  |  |  | 0 |  |  |  |  | 0 |  | 0.16336 |  | 0 | 2 | D | 1 |  |  |  | ROZPOCET | [11 empty] | 0
293 | K | 741410074 | Montáž uzemňovacího vedení s upevněním, propojením a připojením pomocí svorek doplňků ostatních konstrukcí pouzdra pro průchod stěnou | m | 2 |  | 0 | CS ÚRS 2023 01 |  | základní |  | 0 | 0 | 0 | 0 | 0 | 16 | K | 2 |  |  |  | ROZPOCET | [5 empty] | 0 | 0 | 0 | 0 | 0 | 1 | 0 | 16 | 753850174
| Online PSC |  | https://podminky.urs.cz/item/CS_URS_2023_01/741410074 | [14 empty] | Online PSC | 2
| VV |  | D.1.1. Technická zpráva | [14 empty] | VV | 2 | 1 | True | 0 | ROZPOCET
| VV |  | D.1.1.3.08.06 Výpis ostatních výrobků | [14 empty] | VV | 2 | 1 | True | 0 | ROZPOCET
| VV |  | "OV00.07" 5*0,4 |  | 2 | [12 empty] | VV | 2 | 2 | True | 0 | ROZPOCET
| VV |  | Součet |  | 2 | [12 empty] | VV | 2 | 4 | True | 1 | ROZPOCET
294 | M | 35442122 | průchodka kruhových vodičů 8-10mm do základu a stěny 100-300mm | kus | 5 |  | 0 | CS ÚRS 2023 01 |  | základní |  | 0 | 0.00058 | 0.0029 | 0 | 0 | 32 | M | 2 |  |  |  | ROZPOCET | [5 empty] | 0 | 0 | 0 | 0 | 0 | 1 | 0 | 16 | -37603435
| VV |  | D.1.1. Technická zpráva | [14 empty] | VV | 2 | 1 | True | 0 | ROZPOCET
| VV |  | D.1.1.3.08.06 Výpis ostatních výrobků | [14 empty] | VV | 2 | 1 | True | 0 | ROZPOCET
| VV |  | "OV00.07" 5 |  | 5 | [12 empty] | VV | 2 | 2 | True | 0 | ROZPOCET
| VV |  | Součet |  | 5 | [12 empty] | VV | 2 | 4 | True | 1 | ROZPOCET
295 | K | 741920391R | Kabelová protipožární prostupka stěnou tloušťky 200 mm, požární odolnost do EI 60, průměr prostupu do 0,1 m2 | kus | 25 |  | 0 |  |  | základní |  | 0 | 0.00152 | 0.038 | 0 | 0 | 16 | K | 2 |  |  |  | ROZPOCET | [5 empty] | 0 | 0 | 0 | 0 | 0 | 1 | 0 | 16 | 223941904
| VV |  | D.1.1.3.08.12 Výpis výplní prostupů | [14 empty] | VV | 2 | 1 | True | 0 | ROZPOCET
| VV |  | "VY00.11" 25 |  | 25 | [12 empty] | VV | 2 | 2 | True | 0 | ROZPOCET
| VV |  | Součet |  | 25 | [12 empty] | VV | 2 | 4 | True | 1 | ROZPOCET
296 | K | 741920395R | Kabelová protipožární prostupka stěnou tloušťky 300 mm, požární odolnost do EI 60, průměr prostupu do 0,1 m2 | kus | 36 |  | 0 |  |  | základní |  | 0 | 0.00184 | 0.06624 | 0 | 0 | 16 | K | 2 |  |  |  | ROZPOCET | [5 empty] | 0 | 0 | 0 | 0 | 0 | 1 | 0 | 16 | -917829991
| VV |  | D.1.1.3.08.12 Výpis výplní prostupů | [14 empty] | VV | 2 | 1 | True | 0 | ROZPOCET
| VV |  | "VY00.11" 36 |  | 36 | [12 empty] | VV | 2 | 2 | True | 0 | ROZPOCET
| VV |  | Součet |  | 36 | [12 empty] | VV | 2 | 4 | True | 1 | ROZPOCET
297 | K | 741920399R | Kabelová protipožární průchodka tl. stěny do 555 mm, požární odolnost do EI 60, průměr do 0,25 m2 | kus | 13 |  | 0 |  |  | základní |  | 0 | 0.00184 | 0.02392 | 0 | 0 | 16 | K | 2 |  |  |  | ROZPOCET | [5 empty] | 0 | 0 | 0 | 0 | 0 | 1 | 0 | 16 | 994274499
| VV |  | D.1.1.3.08.12 Výpis výplní prostupů | [14 empty] | VV | 2 | 1 | True | 0 | ROZPOCET
| VV |  | "VY00.11" 13 |  | 13 | [12 empty] | VV | 2 | 2 | True | 0 | ROZPOCET
| VV |  | Součet |  | 13 | [12 empty] | VV | 2 | 4 | True | 1 | ROZPOCET
298 | K | 741920485R | Kabelová protipožární prostupka stropem tloušťky 200 mm, požární odolnost do EI 60, průměr prostupu do 0,1 m2 | kus | 6 |  | 0 |  |  | základní |  | 0 | 0.00152 | 0.00912 | 0 | 0 | 16 | K | 2 |  |  |  | ROZPOCET | [5 empty] | 0 | 0 | 0 | 0 | 0 | 1 | 0 | 16 | 1898273055
| VV |  | D.1.1.3.08.12 Výpis výplní prostupů | [14 empty] | VV | 2 | 1 | True | 0 | ROZPOCET
| VV |  | "VY00.11" 2+4 |  | 6 | [12 empty] | VV | 2 | 2 | True | 0 | ROZPOCET
| VV |  | Součet |  | 6 | [12 empty] | VV | 2 | 4 | True | 1 | ROZPOCET
299 | K | 741921032 | Montáž vložky těsnicí pro chráničku nebo kabel do prostupových vývrtů nebo pažnic DN 150, průměru trubky nebo kabelu d 110 | kus | 9 |  | 0 | CS ÚRS 2023 01 |  | základní |  | 0 | 0 | 0 | 0 | 0 | 16 | K | 2 |  |  |  | ROZPOCET | [5 empty] | 0 | 0 | 0 | 0 | 0 | 1 | 0 | 16 | 629064327
| Online PSC |  | https://podminky.urs.cz/item/CS_URS_2023_01/741921032 | [14 empty] | Online PSC | 2
| VV |  | D.1.1. Technická zpráva | [14 empty] | VV | 2 | 1 | True | 0 | ROZPOCET
| VV |  | D.1.1.3.08.06 Výpis ostatních výrobků | [14 empty] | VV | 2 | 1 | True | 0 | ROZPOCET
| VV |  | "OV00.08" 9 |  | 9 | [12 empty] | VV | 2 | 2 | True | 0 | ROZPOCET
| VV |  | Součet |  | 9 | [12 empty] | VV | 2 | 4 | True | 1 | ROZPOCET
300 | M | 48487022 | vložka těsnící nedělená, pažnice/vývrt DN 150, potrubí d 110 | kus | 9 |  | 0 | CS ÚRS 2023 01 |  | základní |  | 0 | 0.001 | 0.009 | 0 | 0 | 32 | M | 2 |  |  |  | ROZPOCET | [5 empty] | 0 | 0 | 0 | 0 | 0 | 1 | 0 | 16 | -945483002
301 | M | 28611844 | prostupová pažnice s límcem 40mm pro asfaltové pásy a nátěry DN 100 dl 150-500mm | kus | 9 |  | 0 | CS ÚRS 2023 01 |  | základní |  | 0 | 0.00102 | 0.00918 | 0 | 0 | 32 | M | 2 |  |  |  | ROZPOCET | [5 empty] | 0 | 0 | 0 | 0 | 0 | 1 | 0 | 16 | 132804308
| VV |  | D.1.1. Technická zpráva | [14 empty] | VV | 2 | 1 | True | 0 | ROZPOCET
| VV |  | D.1.1.3.08.06 Výpis ostatních výrobků | [14 empty] | VV | 2 | 1 | True | 0 | ROZPOCET
| VV |  | "OV00.08" 9 |  | 9 | [12 empty] | VV | 2 | 2 | True | 0 | ROZPOCET
| VV |  | Součet |  | 9 | [12 empty] | VV | 2 | 4 | True | 1 | ROZPOCET
302 | K | 741921045 | Montáž vložky těsnicí pro chráničku nebo kabel do prostupových vývrtů nebo pažnic DN 200, průměru trubky nebo kabelu d 160 | kus | 5 |  | 0 | CS ÚRS 2023 01 |  | základní |  | 0 | 0 | 0 | 0 | 0 | 16 | K | 2 |  |  |  | ROZPOCET | [5 empty] | 0 | 0 | 0 | 0 | 0 | 1 | 0 | 16 | 1238222737
| Online PSC |  | https://podminky.urs.cz/item/CS_URS_2023_01/741921045 | [14 empty] | Online PSC | 2
| VV |  | D.1.1. Technická zpráva | [14 empty] | VV | 2 | 1 | True | 0 | ROZPOCET
| VV |  | D.1.1.3.08.06 Výpis ostatních výrobků | [14 empty] | VV | 2 | 1 | True | 0 | ROZPOCET
| VV |  | "OV00.07" 5 |  | 5 | [12 empty] | VV | 2 | 2 | True | 0 | ROZPOCET
| VV |  | Součet |  | 5 | [12 empty] | VV | 2 | 4 | True | 1 | ROZPOCET
303 | M | 48487029 | vložka těsnící dělená, pažnice/vývrt DN 200, potrubí d 160 | kus | 5 |  | 0 | CS ÚRS 2023 01 |  | základní |  | 0 | 0.001 | 0.005 | 0 | 0 | 32 | M | 2 |  |  |  | ROZPOCET | [5 empty] | 0 | 0 | 0 | 0 | 0 | 1 | 0 | 16 | 155919455
304 | K | 998741103 | Přesun hmot pro silnoproud stanovený z hmotnosti přesunovaného materiálu vodorovná dopravní vzdálenost do 50 m v objektech výšky přes 12 do 24 m | t | 0.163 |  | 0 | CS ÚRS 2023 01 |  | základní |  | 0 | 0 | 0 | 0 | 0 | 16 | K | 2 |  |  |  | ROZPOCET | [5 empty] | 0 | 0 | 0 | 0 | 0 | 1 | 0 | 16 | 192334324
| Online PSC |  | https://podminky.urs.cz/item/CS_URS_2023_01/998741103 | [14 empty] | Online PSC | 2
| D | 751 | Vzduchotechnika |  |  |  | 0 |  |  |  |  | 0 |  | 0.0128 |  | 0 | 2 | D | 1 |  |  |  | ROZPOCET | [11 empty] | 0
305 | K | 751398055R | Montáž větrací mřížky přes 0,600 do 0,750 m2 | kus | 1 |  | 0 |  |  | základní |  | 0 | 0 | 0 | 0 | 0 | 16 | K | 2 |  |  |  | ROZPOCET | [5 empty] | 0 | 0 | 0 | 0 | 0 | 1 | 0 | 16 | -1374414303
| VV |  | D.1.1.3.08.06 Výpis ostatních výrobků | [14 empty] | VV | 2 | 1 | True | 0 | ROZPOCET
| VV |  | "OV00.19" 1 |  | 1 | [12 empty] | VV | 2 | 2 | True | 0 | ROZPOCET
| VV |  | Součet |  | 1 | [12 empty] | VV | 2 | 4 | True | 1 | ROZPOCET
306 | M | 42972925R | Al větrací mřížka 800x800mm, osazená do otvoru ve stěně do osazovacího rámečku, dodáváno včetně osazovacího a kotevního materiálu | kus | 1 |  | 0 |  |  | základní |  | 0 | 0.0128 | 0.0128 | 0 | 0 | 32 | M | 2 |  |  |  | ROZPOCET | [5 empty] | 0 | 0 | 0 | 0 | 0 | 1 | 0 | 16 | -1136410389
| VV |  | D.1.1.3.08.06 Výpis ostatních výrobků | [14 empty] | VV | 2 | 1 | True | 0 | ROZPOCET
| VV |  | "OV00.19" 1 |  | 1 | [12 empty] | VV | 2 | 2 | True | 0 | ROZPOCET
| VV |  | Součet |  | 1 | [12 empty] | VV | 2 | 4 | True | 1 | ROZPOCET
307 | K | 998751102 | Přesun hmot pro vzduchotechniku stanovený z hmotnosti přesunovaného materiálu vodorovná dopravní vzdálenost do 100 m v objektech výšky přes 12 do 24 m | t | 0.013 |  | 0 | CS ÚRS 2023 01 |  | základní |  | 0 | 0 | 0 | 0 | 0 | 16 | K | 2 |  |  |  | ROZPOCET | [5 empty] | 0 | 0 | 0 | 0 | 0 | 1 | 0 | 16 | 837726488
| Online PSC |  | https://podminky.urs.cz/item/CS_URS_2023_01/998751102 | [14 empty] | Online PSC | 2
| D | 762 | Konstrukce tesařské |  |  |  | 0 |  |  |  |  | 0 |  | 20.4041 |  | 0 | 2 | D | 1 |  |  |  | ROZPOCET | [11 empty] | 0
308 | K | 762223110R | Montáž provizorního zábradlí osové vzdálenosti sloupků 2,0 m z fošen výšky 1,1 m | m | 880 |  | 0 |  |  | základní |  | 0 | 0 | 0 | 0 | 0 | 16 | K | 2 |  |  |  | ROZPOCET | [5 empty] | 0 | 0 | 0 | 0 | 0 | 1 | 0 | 16 | 1562461921
| VV |  | dočasné ochranné zábradlí v otvorech fasády | [14 empty] | VV | 2 | 1 | True | 0 | ROZPOCET
| VV |  | 220*4 |  | 880 | [12 empty] | VV | 2 | 2 | True | 0 | ROZPOCET
| VV |  | Součet |  | 880 | [12 empty] | VV | 2 | 4 | True | 1 | ROZPOCET
309 | M | 60511125 | řezivo stavební fošny prismované středové š do 160mm dl 2-5m | m3 | 27.72 |  | 0 | CS ÚRS 2023 01 |  | základní |  | 0 | 0.55 | 15.246 | 0 | 0 | 32 | M | 2 |  |  |  | ROZPOCET | [5 empty] | 0 | 0 | 0 | 0 | 0 | 1 | 0 | 16 | 249417864
| VV |  | dočasné ochranné zábradlí v otvorech fasády | [14 empty] | VV | 2 | 1 | True | 0 | ROZPOCET
| VV |  | 220*4*0,03*1,05 |  | 27.72 | [12 empty] | VV | 2 | 2 | True | 0 | ROZPOCET
| VV |  | Součet |  | 27.72 | [12 empty] | VV | 2 | 4 | True | 1 | ROZPOCET
310 | K | 762431012R | Obložení stěn z dřevoštěpkových desek OSB tloušťky desky 12 mm, lokálně přilepeno PUR pěnou | m2 | 641.556 |  | 0 |  |  | základní |  | 0 | 0.00804 | 5.1581 | 0 | 0 | 16 | K | 2 |  |  |  | ROZPOCET | [5 empty] | 0 | 0 | 0 | 0 | 0 | 1 | 0 | 16 | -1609440890
| VV |  | SN09_03 |  | 641.5557 | [12 empty] | VV | 2 | 2 | True | 0 | ROZPOCET
| VV |  | Součet |  | 641.5557 | [12 empty] | VV | 2 | 4 | True | 1 | ROZPOCET
311 | K | 998762103 | Přesun hmot pro konstrukce tesařské stanovený z hmotnosti přesunovaného materiálu vodorovná dopravní vzdálenost do 50 m v objektech výšky přes 12 do 24 m | t | 20.404 |  | 0 | CS ÚRS 2023 01 |  | základní |  | 0 | 0 | 0 | 0 | 0 | 16 | K | 2 |  |  |  | ROZPOCET | [5 empty] | 0 | 0 | 0 | 0 | 0 | 1 | 0 | 16 | 1343164179
| Online PSC |  | https://podminky.urs.cz/item/CS_URS_2023_01/998762103 | [14 empty] | Online PSC | 2
| D | 763 | Konstrukce suché výstavby |  |  |  | 0 |  |  |  |  | 0 |  | 11.6298 |  | 0.39118 | 2 | D | 1 |  |  |  | ROZPOCET | [11 empty] | 0
312 | K | 763111911 | Zhotovení otvorů v příčkách ze sádrokartonových desek pro prostupy (voda, elektro, topení, VZT), osvětlení, okna, revizní klapky a dvířka včetně vyztužení profily pro příčku tl. do 100 mm, velikost do 0,10 m2 | kus | 1 |  | 0 | CS ÚRS 2023 01 |  | základní |  | 0 | 0.00201 | 0.00201 | 0.00318 | 0.00318 | 16 | K | 2 |  |  |  | ROZPOCET | [5 empty] | 0 | 0 | 0 | 0 | 0 | 1 | 0 | 16 | -1165974985
| Online PSC |  | https://podminky.urs.cz/item/CS_URS_2023_01/763111911 | [14 empty] | Online PSC | 2
| VV |  | D.1.1.3.08.11 Výpis prostupů | [14 empty] | VV | 2 | 1 | True | 0 | ROZPOCET
| VV |  | sádrokartony | [14 empty] | VV | 2 | 1 | True | 0 | ROZPOCET
| VV |  | "PU00.01" 1 |  | 1 | [12 empty] | VV | 2 | 2 | True | 0 | ROZPOCET
| VV |  | Součet |  | 1 | [12 empty] | VV | 2 | 4 | True | 1 | ROZPOCET
313 | K | 763111921 | Zhotovení otvorů v příčkách ze sádrokartonových desek pro prostupy (voda, elektro, topení, VZT), osvětlení, okna, revizní klapky a dvířka včetně vyztužení profily pro příčku tl. přes 100 mm, velikost do 0,10 m2 | kus | 48 |  | 0 | CS ÚRS 2023 01 |  | základní |  | 0 | 0.00228 | 0.10944 | 0.0056 | 0.2688 | 16 | K | 2 |  |  |  | ROZPOCET | [5 empty] | 0 | 0 | 0 | 0 | 0 | 1 | 0 | 16 | 801573718
| Online PSC |  | https://podminky.urs.cz/item/CS_URS_2023_01/763111921 | [14 empty] | Online PSC | 2
| VV |  | D.1.1.3.08.11 Výpis prostupů | [14 empty] | VV | 2 | 1 | True | 0 | ROZPOCET
| VV |  | sádrokartony | [14 empty] | VV | 2 | 1 | True | 0 | ROZPOCET
| VV |  | "PU00.01" 21+27 |  | 48 | [12 empty] | VV | 2 | 2 | True | 0 | ROZPOCET
| VV |  | Součet |  | 48 | [12 empty] | VV | 2 | 4 | True | 1 | ROZPOCET
314 | K | 763111923 | Zhotovení otvorů v příčkách ze sádrokartonových desek pro prostupy (voda, elektro, topení, VZT), osvětlení, okna, revizní klapky a dvířka včetně vyztužení profily pro příčku tl. přes 100 mm, velikost přes 0,25 do 0,50 m2 | kus | 1 |  | 0 | CS ÚRS 2023 01 |  | základní |  | 0 | 0.00516 | 0.00516 | 0.028 | 0.028 | 16 | K | 2 |  |  |  | ROZPOCET | [5 empty] | 0 | 0 | 0 | 0 | 0 | 1 | 0 | 16 | -1220972143
| Online PSC |  | https://podminky.urs.cz/item/CS_URS_2023_01/763111923 | [14 empty] | Online PSC | 2
| VV |  | D.1.1.3.08.11 Výpis prostupů | [14 empty] | VV | 2 | 1 | True | 0 | ROZPOCET
| VV |  | sádrokartony | [14 empty] | VV | 2 | 1 | True | 0 | ROZPOCET
| VV |  | "PU00.01" 1 |  | 1 | [12 empty] | VV | 2 | 2 | True | 0 | ROZPOCET
| VV |  | Součet |  | 1 | [12 empty] | VV | 2 | 4 | True | 1 | ROZPOCET
315 | K | 763111924 | Zhotovení otvorů v příčkách ze sádrokartonových desek pro prostupy (voda, elektro, topení, VZT), osvětlení, okna, revizní klapky a dvířka včetně vyztužení profily pro příčku tl. přes 100 mm, velikost přes 0,50 do 1,00 m2 | kus | 1 |  | 0 | CS ÚRS 2023 01 |  | základní |  | 0 | 0.0076 | 0.0076 | 0.056 | 0.056 | 16 | K | 2 |  |  |  | ROZPOCET | [5 empty] | 0 | 0 | 0 | 0 | 0 | 1 | 0 | 16 | 581820699
| Online PSC |  | https://podminky.urs.cz/item/CS_URS_2023_01/763111924 | [14 empty] | Online PSC | 2
| VV |  | D.1.1.3.08.11 Výpis prostupů | [14 empty] | VV | 2 | 1 | True | 0 | ROZPOCET
| VV |  | sádrokartony | [14 empty] | VV | 2 | 1 | True | 0 | ROZPOCET
| VV |  | "PU00.01" 1 |  | 1 | [12 empty] | VV | 2 | 2 | True | 0 | ROZPOCET
| VV |  | Součet |  | 1 | [12 empty] | VV | 2 | 4 | True | 1 | ROZPOCET
316 | K | 763112341 | Příčka mezibytová ze sádrokartonových desek s nosnou konstrukcí ze zdvojených ocelových profilů UW, CW dvojitě opláštěná deskami vysokopevnostními protipožárními impregnovanými DFRIH2 tl. 2 x 12,5 mm s dvojitou izolací, EI 90, příčka tl. 155 mm, profil 50, Rw do 68 dB | m2 | 44.423 |  | 0 | CS ÚRS 2023 01 |  | základní |  | 0 | 0.06155 | 2.7342 | 0 | 0 | 4 | K | 2 |  |  |  | ROZPOCET | [5 empty] | 0 | 0 | 0 | 0 | 0 | 1 | 0 | 4 | -1775802789
| Online PSC |  | https://podminky.urs.cz/item/CS_URS_2023_01/763112341 | [14 empty] | Online PSC | 2
| VV |  | D.1.1. Technická zpráva | [14 empty] | VV | 2 | 1 | True | 0 | ROZPOCET
| VV |  | D.1.1.2.03 Půdorys 1.NP | [14 empty] | VV | 2 | 1 | True | 0 | ROZPOCET
| VV |  | "SN07-15" (4,755+2,9+2,7)*4,29 |  | 44.423 | [12 empty] | VV | 2 | 2 | True | 0 | ROZPOCET
| VV | SN07_15 | Součet |  | 44.423 | [12 empty] | VV | 2 | 4 | True | 1 | ROZPOCET
317 | K | 763111356 | Příčka ze sádrokartonových desek s nosnou konstrukcí z jednoduchých ocelových profilů UW, CW jednoduše opláštěná deskou vysokopevnostní protipožární impregnovanou DFRIH2 tl. 12,5 mm s izolací, EI 45, příčka tl. 125 mm, profil 100, Rw do 53 dB | m2 | 139.154 |  | 0 | CS ÚRS 2023 01 |  | základní |  | 0 | 0.03417 | 4.7549 | 0 | 0 | 4 | K | 2 |  |  |  | ROZPOCET | [5 empty] | 0 | 0 | 0 | 0 | 0 | 1 | 0 | 4 | -1692239344
| Online PSC |  | https://podminky.urs.cz/item/CS_URS_2023_01/763111356 | [14 empty] | Online PSC | 2
| VV |  | D.1.1. Technická zpráva | [14 empty] | VV | 2 | 1 | True | 0 | ROZPOCET
| VV |  | D.1.1.2.03 Půdorys 1.NP | [14 empty] | VV | 2 | 1 | True | 0 | ROZPOCET
| VV |  | "SN07-24" (2,275*6+5,775*2+2,43*2+5,775)*4,29-0,8*1,97*4-0,7*1,97*6 |  | 139.1541 | [12 empty] | VV | 2 | 2 | True | 0 | ROZPOCET
| VV | SN07_24 | Součet |  | 139.1541 | [12 empty] | VV | 2 | 4 | True | 1 | ROZPOCET
318 | K | 763121457 | Stěna předsazená ze sádrokartonových desek s nosnou konstrukcí z ocelových profilů CW, UW jednoduše opláštěná deskou vysokopevnostní protipožární impregnovanou s vysokou mechanickou odolností DFRIH2 tl. 12,5 mm s izolací, EI 30, Rw do 15 dB, stěna tl. 87,5 mm, profil 75 | m2 | 82.06 |  | 0 | CS ÚRS 2023 01 |  | základní |  | 0 | 0.01714 | 1.4065 | 0 | 0 | 16 | K | 2 |  |  |  | ROZPOCET | [5 empty] | 0 | 0 | 0 | 0 | 0 | 1 | 0 | 16 | -1233461924
| Online PSC |  | https://podminky.urs.cz/item/CS_URS_2023_01/763121457 | [14 empty] | Online PSC | 2
| VV |  | D.1.1. Technická zpráva | [14 empty] | VV | 2 | 1 | True | 0 | ROZPOCET
| VV |  | D.1.1.2.03 Půdorys 1.NP | [14 empty] | VV | 2 | 1 | True | 0 | ROZPOCET
| VV |  | "SN07-16" (2,275+1,15+1)*4,4*2+1*4,4*2+(0,2+0,5)*3,75*3+1,191*2,9+(1+1+1)*2,7+(0,9+1+0,985)*2,9+2,25*2,9 |  | 82.0604 | [12 empty] | VV | 2 | 2 | True | 0 | ROZPOCET
| VV | SN07_16 | Součet |  | 82.0604 | [12 empty] | VV | 2 | 4 | True | 1 | ROZPOCET
319 | K | 763131765 | Podhled ze sádrokartonových desek Příplatek k cenám za výšku zavěšení přes 0,5 do 1,0 m | m2 | 21.288 |  | 0 | CS ÚRS 2023 01 |  | základní |  | 0 | 0.0001 | 0.0021288 | 0 | 0 | 16 | K | 2 |  |  |  | ROZPOCET | [5 empty] | 0 | 0 | 0 | 0 | 0 | 1 | 0 | 16 | -434174108
| Online PSC |  | https://podminky.urs.cz/item/CS_URS_2023_01/763131765 | [14 empty] | Online PSC | 2
| VV |  | D.1.1. Technická zpráva | [14 empty] | VV | 2 | 1 | True | 0 | ROZPOCET
| VV |  | D.1.1.3.03 Výpis skladeb konstrukcí | [14 empty] | VV | 2 | 1 | True | 0 | ROZPOCET
| VV |  | D.1.12.09 Řez B-B | [14 empty] | VV | 2 | 1 | True | 0 | ROZPOCET
| VV |  | PH01.63 | [14 empty] | VV | 2 | 1 | True | 0 | ROZPOCET
| VV |  | D.1.1.2.03 Půdorys 1.NP | [14 empty] | VV | 2 | 1 | True | 0 | ROZPOCET
| VV |  | 7,096 |  | 7.096 | [12 empty] | VV | 2 | 2 | True | 0 | ROZPOCET
| VV |  | D.1.1.2.04 Půdorys 2.NP | [14 empty] | VV | 2 | 1 | True | 0 | ROZPOCET
| VV |  | 7,096 |  | 7.096 | [12 empty] | VV | 2 | 2 | True | 0 | ROZPOCET
| VV |  | D.1.1.2.05 Půdorys 2.NP | [14 empty] | VV | 2 | 1 | True | 0 | ROZPOCET
| VV |  | 7,096 |  | 7.096 | [12 empty] | VV | 2 | 2 | True | 0 | ROZPOCET
| VV |  | Součet |  | 21.288 | [12 empty] | VV | 2 | 4 | True | 1 | ROZPOCET
320 | K | 763132121 | Podhled ze sádrokartonových desek – samostatný požární předěl dvouvrstvá nosná konstrukce z ocelových profilů CD, UD s oboustrannou požární odolností celoplošná izolace a CD profily vyplněny izolací o objemové hmotnosti 40 kg/m3 dvojitě opláštěná deskami protipožárními 2 x DF tl. 2 x 12,5 mm, TI tl. 40 mm 40 kg/m3, EI Z/S 45/60 | m2 | 21.288 |  | 0 | CS ÚRS 2023 01 |  | základní |  | 0 | 0.02706 | 0.57605 | 0 | 0 | 16 | K | 2 |  |  |  | ROZPOCET | [5 empty] | 0 | 0 | 0 | 0 | 0 | 1 | 0 | 16 | -1915751379
| Online PSC |  | https://podminky.urs.cz/item/CS_URS_2023_01/763132121 | [14 empty] | Online PSC | 2
| VV |  | D.1.1. Technická zpráva | [14 empty] | VV | 2 | 1 | True | 0 | ROZPOCET
| VV |  | D.1.1.3.03 Výpis skladeb konstrukcí | [14 empty] | VV | 2 | 1 | True | 0 | ROZPOCET
| VV |  | D.1.12.09 Řez B-B | [14 empty] | VV | 2 | 1 | True | 0 | ROZPOCET
| VV |  | PH01.63 | [14 empty] | VV | 2 | 1 | True | 0 | ROZPOCET
| VV |  | D.1.1.2.03 Půdorys 1.NP | [14 empty] | VV | 2 | 1 | True | 0 | ROZPOCET
| VV |  | 7,096 |  | 7.096 | [12 empty] | VV | 2 | 2 | True | 0 | ROZPOCET
| VV |  | D.1.1.2.04 Půdorys 2.NP | [14 empty] | VV | 2 | 1 | True | 0 | ROZPOCET
| VV |  | 7,096 |  | 7.096 | [12 empty] | VV | 2 | 2 | True | 0 | ROZPOCET
| VV |  | D.1.1.2.05 Půdorys 2.NP | [14 empty] | VV | 2 | 1 | True | 0 | ROZPOCET
| VV |  | 7,096 |  | 7.096 | [12 empty] | VV | 2 | 2 | True | 0 | ROZPOCET
| VV | PH01_63 | Součet |  | 21.288 | [12 empty] | VV | 2 | 4 | True | 1 | ROZPOCET
321 | K | 763164537 | Obklad konstrukcí sádrokartonovými deskami včetně ochranných úhelníků ve tvaru L rozvinuté šíře přes 0,4 do 0,8 m, opláštěný deskou protipožární DF, tl. 2 x 12,5 mm | m | 14.65 |  | 0 | CS ÚRS 2023 01 |  | základní |  | 0 | 0.01874 | 0.27454 | 0 | 0 | 16 | K | 2 |  |  |  | ROZPOCET | [5 empty] | 0 | 0 | 0 | 0 | 0 | 1 | 0 | 16 | 1075293204
| Online PSC |  | https://podminky.urs.cz/item/CS_URS_2023_01/763164537 | [14 empty] | Online PSC | 2
| VV |  | D.1.1. Technická zpráva | [14 empty] | VV | 2 | 1 | True | 0 | ROZPOCET
| VV |  | D.1.1.3.03 Výpis skladeb konstrukcí | [14 empty] | VV | 2 | 1 | True | 0 | ROZPOCET
| VV |  | PH01.63 | [14 empty] | VV | 2 | 1 | True | 0 | ROZPOCET
| VV |  | D.1.1.2.03 Půdorys 1.NP | [14 empty] | VV | 2 | 1 | True | 0 | ROZPOCET
| VV |  | 5,74+1,69+2,6 |  | 10.03 | [12 empty] | VV | 2 | 2 | True | 0 | ROZPOCET
| VV |  | napojení na schodišťové konstrukce | [14 empty] | VV | 2 | 1 | True | 0 | ROZPOCET
| VV |  | 1,54*3 |  | 4.62 | [12 empty] | VV | 2 | 2 | True | 0 | ROZPOCET
| VV | PH01_63b | Součet |  | 14.65 | [12 empty] | VV | 2 | 4 | True | 1 | ROZPOCET
322 | K | 763172387 | Montáž dvířek pro konstrukce ze sádrokartonových desek revizních dvouplášťových pro příčky a předsazené stěny ostatních velikostí do 0,16 m2 | kus | 20 |  | 0 | CS ÚRS 2023 01 |  | základní |  | 0 | 3e-05 | 0.0006 | 0 | 0 | 16 | K | 2 |  |  |  | ROZPOCET | [5 empty] | 0 | 0 | 0 | 0 | 0 | 1 | 0 | 16 | -913722869
| Online PSC |  | https://podminky.urs.cz/item/CS_URS_2023_01/763172387 | [14 empty] | Online PSC | 2
| VV |  | D.1.1.3.08.06 Výpis ostatních výrobků | [14 empty] | VV | 2 | 1 | True | 0 | ROZPOCET
| VV |  | "OV00.15" 15 |  | 15 | [12 empty] | VV | 2 | 2 | True | 0 | ROZPOCET
| VV |  | "OV00.16" 5 |  | 5 | [12 empty] | VV | 2 | 2 | True | 0 | ROZPOCET
| VV |  | Součet |  | 20 | [12 empty] | VV | 2 | 4 | True | 1 | ROZPOCET
323 | M | 59030753R | dvířka revizní do SDK 200x300 mm, hliníkový rám, impregnovaná SDK, možnost provedení obkladu, otevírání tlačné s minimálně dvěma tlačnými zámky | kus | 15 |  | 0 |  |  | základní |  | 0 | 0.0014 | 0.021 | 0 | 0 | 32 | M | 2 |  |  |  | ROZPOCET | [5 empty] | 0 | 0 | 0 | 0 | 0 | 1 | 0 | 16 | -406673193
| VV |  | D.1.1.3.08.06 Výpis ostatních výrobků | [14 empty] | VV | 2 | 1 | True | 0 | ROZPOCET
| VV |  | "OV00.15" 15 |  | 15 | [12 empty] | VV | 2 | 2 | True | 0 | ROZPOCET
| VV |  | Součet |  | 15 | [12 empty] | VV | 2 | 4 | True | 1 | ROZPOCET
324 | M | 59030754R | dvířka revizní do SDK 200x300 mm, hliníkový rám, SDK, možnost provedení obkladu, otevírání tlačné s minimálně dvěma tlačnými zámky | kus | 5 |  | 0 |  |  | základní |  | 0 | 0.0014 | 0.007 | 0 | 0 | 32 | M | 2 |  |  |  | ROZPOCET | [5 empty] | 0 | 0 | 0 | 0 | 0 | 1 | 0 | 16 | 178504794
| VV |  | D.1.1.3.08.06 Výpis ostatních výrobků | [14 empty] | VV | 2 | 1 | True | 0 | ROZPOCET
| VV |  | "OV00.16" 5 |  | 5 | [12 empty] | VV | 2 | 2 | True | 0 | ROZPOCET
| VV |  | Součet |  | 5 | [12 empty] | VV | 2 | 4 | True | 1 | ROZPOCET
325 | K | 763173111 | Montáž nosičů zařizovacích předmětů pro konstrukce ze sádrokartonových desek úchytu pro umyvadlo | kus | 4 |  | 0 | CS ÚRS 2023 01 |  | základní |  | 0 | 1e-05 | 4e-05 | 0 | 0 | 16 | K | 2 |  |  |  | ROZPOCET | [5 empty] | 0 | 0 | 0 | 0 | 0 | 1 | 0 | 16 | 1487746370
| Online PSC |  | https://podminky.urs.cz/item/CS_URS_2023_01/763173111 | [14 empty] | Online PSC | 2
326 | M | 59030729 | konstrukce pro uchycení umyvadla s nástěnnými bateriemi osová rozteč CW profilů 450-625mm | kus | 4 |  | 0 | CS ÚRS 2023 01 |  | základní |  | 0 | 0.0025 | 0.01 | 0 | 0 | 32 | M | 2 |  |  |  | ROZPOCET | [5 empty] | 0 | 0 | 0 | 0 | 0 | 1 | 0 | 16 | 48629054
327 | K | 763173111R | Montáž nosičů zařizovacích předmětů pro konstrukce ze sádrokartonových desek úchytu pro hydrant | kus | 1 |  | 0 |  |  | základní |  | 0 | 1e-05 | 1e-05 | 0 | 0 | 16 | K | 2 |  |  |  | ROZPOCET | [5 empty] | 0 | 0 | 0 | 0 | 0 | 1 | 0 | 16 | 2145772372
328 | M | 59030731R | konstrukce pro uchycení hydrantu | kus | 1 |  | 0 |  |  | základní |  | 0 | 0.0067 | 0.0067 | 0 | 0 | 32 | M | 2 |  |  |  | ROZPOCET | [5 empty] | 0 | 0 | 0 | 0 | 0 | 1 | 0 | 16 | 488434207
329 | K | 763173112 | Montáž nosičů zařizovacích předmětů pro konstrukce ze sádrokartonových desek úchytu pro pisoár | kus | 1 |  | 0 | CS ÚRS 2023 01 |  | základní |  | 0 | 1e-05 | 1e-05 | 0 | 0 | 16 | K | 2 |  |  |  | ROZPOCET | [5 empty] | 0 | 0 | 0 | 0 | 0 | 1 | 0 | 16 | -1674454485
| Online PSC |  | https://podminky.urs.cz/item/CS_URS_2023_01/763173112 | [14 empty] | Online PSC | 2
330 | M | 59030728 | konstrukce pro uchycení pisoáru osová rozteč CW profilů 450-625mm | kus | 1 |  | 0 | CS ÚRS 2023 01 |  | základní |  | 0 | 0.0025 | 0.0025 | 0 | 0 | 32 | M | 2 |  |  |  | ROZPOCET | [5 empty] | 0 | 0 | 0 | 0 | 0 | 1 | 0 | 16 | 850258706
331 | K | 763181311 | Výplně otvorů konstrukcí ze sádrokartonových desek montáž zárubně kovové s konstrukcí jednokřídlové | kus | 10 |  | 0 | CS ÚRS 2023 01 |  | základní |  | 0 | 0.00022 | 0.0022 | 0 | 0 | 16 | K | 2 |  |  |  | ROZPOCET | [5 empty] | 0 | 0 | 0 | 0 | 0 | 1 | 0 | 16 | 1373613270
| Online PSC |  | https://podminky.urs.cz/item/CS_URS_2023_01/763181311 | [14 empty] | Online PSC | 2
| VV |  | D.1.1.3.08.01 Výpis dveří a HW | [14 empty] | VV | 2 | 1 | True | 0 | ROZPOCET
| VV |  | "DD05.13_106" 1 |  | 1 | [12 empty] | VV | 2 | 2 | True | 0 | ROZPOCET
| VV |  | "DD05.13_107" 1 |  | 1 | [12 empty] | VV | 2 | 2 | True | 0 | ROZPOCET
| VV |  | "DD05.13_108" 1 |  | 1 | [12 empty] | VV | 2 | 2 | True | 0 | ROZPOCET
| VV |  | "DD05.12_109" 1 |  | 1 | [12 empty] | VV | 2 | 2 | True | 0 | ROZPOCET
| VV |  | "DD05.05_110" 1 |  | 1 | [12 empty] | VV | 2 | 2 | True | 0 | ROZPOCET
| VV |  | "DD05.12_111" 1 |  | 1 | [12 empty] | VV | 2 | 2 | True | 0 | ROZPOCET
| VV |  | "DD05.12_112" 1 |  | 1 | [12 empty] | VV | 2 | 2 | True | 0 | ROZPOCET
| VV |  | "DD05.13_113" 1 |  | 1 | [12 empty] | VV | 2 | 2 | True | 0 | ROZPOCET
| VV |  | "DD05.13_114" 1 |  | 1 | [12 empty] | VV | 2 | 2 | True | 0 | ROZPOCET
| VV |  | "DD05.05_129" 1 |  | 1 | [12 empty] | VV | 2 | 2 | True | 0 | ROZPOCET
| VV |  | Součet |  | 10 | [12 empty] | VV | 2 | 4 | True | 1 | ROZPOCET
332 | M | 55331595 | zárubeň jednokřídlá ocelová pro sádrokartonové příčky tl stěny 110-150mm rozměru 800/1970, 2100mm | kus | 4 |  | 0 | CS ÚRS 2023 01 |  | základní |  | 0 | 0.01521 | 0.06084 | 0 | 0 | 8 | M | 2 |  |  |  | ROZPOCET | [5 empty] | 0 | 0 | 0 | 0 | 0 | 1 | 0 | 4 | -263663470
| VV |  | D.1.1.3.08.01 Výpis dveří a HW | [14 empty] | VV | 2 | 1 | True | 0 | ROZPOCET
| VV |  | "DD05.13_106" 1 |  | 1 | [12 empty] | VV | 2 | 2 | True | 0 | ROZPOCET
| VV |  | "DD05.13_107" 1 |  | 1 | [12 empty] | VV | 2 | 2 | True | 0 | ROZPOCET
| VV |  | "DD05.13_113" 1 |  | 1 | [12 empty] | VV | 2 | 2 | True | 0 | ROZPOCET
| VV |  | "DD05.13_114" 1 |  | 1 | [12 empty] | VV | 2 | 2 | True | 0 | ROZPOCET
| VV |  | Součet |  | 4 | [12 empty] | VV | 2 | 4 | True | 1 | ROZPOCET
333 | M | 55331594 | zárubeň jednokřídlá ocelová pro sádrokartonové příčky tl stěny 110-150mm rozměru 700/1970, 2100mm | kus | 6 |  | 0 | CS ÚRS 2023 01 |  | základní |  | 0 | 0.01489 | 0.08934 | 0 | 0 | 8 | M | 2 |  |  |  | ROZPOCET | [5 empty] | 0 | 0 | 0 | 0 | 0 | 1 | 0 | 4 | 1529332316
| VV |  | D.1.1.3.08.01 Výpis dveří a HW | [14 empty] | VV | 2 | 1 | True | 0 | ROZPOCET
| VV |  | "DD05.13_108" 1 |  | 1 | [12 empty] | VV | 2 | 2 | True | 0 | ROZPOCET
| VV |  | "DD05.12_109" 1 |  | 1 | [12 empty] | VV | 2 | 2 | True | 0 | ROZPOCET
| VV |  | "DD05.05_110" 1 |  | 1 | [12 empty] | VV | 2 | 2 | True | 0 | ROZPOCET
| VV |  | "DD05.12_111" 1 |  | 1 | [12 empty] | VV | 2 | 2 | True | 0 | ROZPOCET
| VV |  | "DD05.12_112" 1 |  | 1 | [12 empty] | VV | 2 | 2 | True | 0 | ROZPOCET
| VV |  | "DD05.05_129" 1 |  | 1 | [12 empty] | VV | 2 | 2 | True | 0 | ROZPOCET
| VV |  | Součet |  | 6 | [12 empty] | VV | 2 | 4 | True | 1 | ROZPOCET
334 | K | 763181423 | Výplně otvorů konstrukcí ze sádrokartonových desek ztužující výplň otvoru pro dveře s UA a UW profilem, výšky příčky přes 3,75 do 4,25 m | kus | 10 |  | 0 | CS ÚRS 2023 01 |  | základní |  | 0 | 0.02068 | 0.2068 | 0 | 0 | 16 | K | 2 |  |  |  | ROZPOCET | [5 empty] | 0 | 0 | 0 | 0 | 0 | 1 | 0 | 16 | 1059123361
| Online PSC |  | https://podminky.urs.cz/item/CS_URS_2023_01/763181423 | [14 empty] | Online PSC | 2
335 | K | 763212901R | Dotěsnění prostupu dořezem SDK a dotmelením do 0,02 m2 | kus | 22 |  | 0 |  |  | základní |  | 0 | 1e-05 | 0.00022 | 0.00025 | 0.0055 | 16 | K | 2 |  |  |  | ROZPOCET | [5 empty] | 0 | 0 | 0 | 0 | 0 | 1 | 0 | 16 | -777393784
| VV |  | D.1.1.3.08.12 Výpis výplní prostupů | [14 empty] | VV | 2 | 1 | True | 0 | ROZPOCET
| VV |  | "VY00.11" 22 |  | 22 | [12 empty] | VV | 2 | 2 | True | 0 | ROZPOCET
| VV |  | Součet |  | 22 | [12 empty] | VV | 2 | 4 | True | 1 | ROZPOCET
336 | K | 763212912R | Dotěsnění prostupu dořezem SDK a dotmelením, procha přes 0,02 do 0,10 m2 | kus | 18 |  | 0 |  |  | základní |  | 0 | 0.00211 | 0.03798 | 0.00165 | 0.0297 | 16 | K | 2 |  |  |  | ROZPOCET | [5 empty] | 0 | 0 | 0 | 0 | 0 | 1 | 0 | 16 | 1190276268
| VV |  | D.1.1.3.08.12 Výpis výplní prostupů | [14 empty] | VV | 2 | 1 | True | 0 | ROZPOCET
| VV |  | "VY00.11" 18 |  | 18 | [12 empty] | VV | 2 | 2 | True | 0 | ROZPOCET
| VV |  | Součet |  | 18 | [12 empty] | VV | 2 | 4 | True | 1 | ROZPOCET
337 | K | 763431001 | Montáž podhledu minerálního včetně zavěšeného roštu viditelného s panely vyjímatelnými, velikosti panelů do 0,36 m2 | m2 | 224.78 |  | 0 | CS ÚRS 2023 01 |  | základní |  | 0 | 0.00117 | 0.26299 | 0 | 0 | 16 | K | 2 |  |  |  | ROZPOCET | [5 empty] | 0 | 0 | 0 | 0 | 0 | 1 | 0 | 16 | 1093596619
| Online PSC |  | https://podminky.urs.cz/item/CS_URS_2023_01/763431001 | [14 empty] | Online PSC | 2
| VV |  | D.1.1. Technická zpráva | [14 empty] | VV | 2 | 1 | True | 0 | ROZPOCET
| VV |  | D.1.1.3.03 Výpis skladeb konstrukcí | [14 empty] | VV | 2 | 1 | True | 0 | ROZPOCET
| VV |  | D.1.1.2.03 Půdorys 1.NP | [14 empty] | VV | 2 | 1 | True | 0 | ROZPOCET
| VV |  | PH03-61 | [14 empty] | VV | 2 | 1 | True | 0 | ROZPOCET
| VV |  | "107" 51,33 |  | 51.33 | [12 empty] | VV | 2 | 2 | True | 0 | ROZPOCET
| VV |  | "108" 5,69 |  | 5.69 | [12 empty] | VV | 2 | 2 | True | 0 | ROZPOCET
| VV |  | "109" 5,77 |  | 5.77 | [12 empty] | VV | 2 | 2 | True | 0 | ROZPOCET
| VV |  | "110" 1,58 |  | 1.58 | [12 empty] | VV | 2 | 2 | True | 0 | ROZPOCET
| VV |  | "111a" 1,96 |  | 1.96 | [12 empty] | VV | 2 | 2 | True | 0 | ROZPOCET
| VV |  | "111b" 1,7 |  | 1.7 | [12 empty] | VV | 2 | 2 | True | 0 | ROZPOCET
| VV |  | "112" 118,3 |  | 118.3 | [12 empty] | VV | 2 | 2 | True | 0 | ROZPOCET
| VV |  | "113" 5,74 |  | 5.74 | [12 empty] | VV | 2 | 2 | True | 0 | ROZPOCET
| VV |  | "114a" 1,96 |  | 1.96 | [12 empty] | VV | 2 | 2 | True | 0 | ROZPOCET
| VV |  | "114b" 1,7 |  | 1.7 | [12 empty] | VV | 2 | 2 | True | 0 | ROZPOCET
| VV |  | "115" 1,58 |  | 1.58 | [12 empty] | VV | 2 | 2 | True | 0 | ROZPOCET
| VV |  | "116" 5,69 |  | 5.69 | [12 empty] | VV | 2 | 2 | True | 0 | ROZPOCET
| VV |  | "120" 4,33 |  | 4.33 | [12 empty] | VV | 2 | 2 | True | 0 | ROZPOCET
| VV |  | "121a" 4,72 |  | 4.72 | [12 empty] | VV | 2 | 2 | True | 0 | ROZPOCET
| VV |  | "121b" 1,68 |  | 1.68 | [12 empty] | VV | 2 | 2 | True | 0 | ROZPOCET
| VV |  | "121c" 2,98 |  | 2.98 | [12 empty] | VV | 2 | 2 | True | 0 | ROZPOCET
| VV |  | "122a" 6,47 |  | 6.47 | [12 empty] | VV | 2 | 2 | True | 0 | ROZPOCET
| VV |  | "122b" 1,6 |  | 1.6 | [12 empty] | VV | 2 | 2 | True | 0 | ROZPOCET
| VV | PH03_61 | Mezisoučet |  | 224.78 | [12 empty] | VV | 2 | 3 | True | 0 | ROZPOCET
| VV |  | Součet |  | 224.78 | [12 empty] | VV | 2 | 4 | True | 1 | ROZPOCET
338 | M | 59036514 | deska podhledová minerální rovná bílá jemně strukturovaná mikroperforovaná zvukově pohltivá 15x600x600mm | m2 | 236.019 |  | 0 | CS ÚRS 2023 01 |  | základní |  | 0 | 0.0039 | 0.92047 | 0 | 0 | 32 | M | 2 |  |  |  | ROZPOCET | [5 empty] | 0 | 0 | 0 | 0 | 0 | 1 | 0 | 16 | -323438721
| VV |  | PH03_61 |  | 224.78 | [12 empty] | VV | 2 | 2 | True | 0 | ROZPOCET
| VV |  | Součet |  | 224.78 | [12 empty] | VV | 2 | 4 | True | 0 | ROZPOCET
| VV |  | 224,78 * 1,05 " Přepočtené koeficientem množství |  | 236.019 | [12 empty] | VV | 2 | 2 | True | 1 | ROZPOCET
339 | M | 59036519R | větrací mřížka do minerálního podhledu z vysoce kvalitního plastu 595x595 mm, bílá | kus | 21 |  | 0 |  |  | základní |  | 0 | 0.0039 | 0.0819 | 0 | 0 | 32 | M | 2 |  |  |  | ROZPOCET | [5 empty] | 0 | 0 | 0 | 0 | 0 | 1 | 0 | 16 | -1328209031
| VV |  | D.1.1.3.08.06 Výpis ostatních výrobků | [14 empty] | VV | 2 | 1 | True | 0 | ROZPOCET
| VV |  | "OV00.21" 21 |  | 21 | [12 empty] | VV | 2 | 2 | True | 0 | ROZPOCET
| VV |  | Součet |  | 21 | [12 empty] | VV | 2 | 4 | True | 1 | ROZPOCET
340 | K | 763431041 | Montáž podhledu minerálního včetně zavěšeného roštu Příplatek k cenám: za výšku zavěšení přes 0,5 do 1,0 m | m2 | 224.78 |  | 0 | CS ÚRS 2023 01 |  | základní |  | 0 | 4e-05 | 0.0089912 | 0 | 0 | 16 | K | 2 |  |  |  | ROZPOCET | [5 empty] | 0 | 0 | 0 | 0 | 0 | 1 | 0 | 16 | 1502883103
| Online PSC |  | https://podminky.urs.cz/item/CS_URS_2023_01/763431041 | [14 empty] | Online PSC | 2
| VV |  | PH03_61 |  | 224.78 | [12 empty] | VV | 2 | 2 | True | 0 | ROZPOCET
| VV |  | Součet |  | 224.78 | [12 empty] | VV | 2 | 4 | True | 1 | ROZPOCET
341 | K | 763761201 | Montáž otvorových výplní dvířek, poklopů, štítových větracích oken | kus | 38 |  | 0 | CS ÚRS 2023 01 |  | základní |  | 0 | 0 | 0 | 0 | 0 | 16 | K | 2 |  |  |  | ROZPOCET | [5 empty] | 0 | 0 | 0 | 0 | 0 | 1 | 0 | 16 | 85878414
| Online PSC |  | https://podminky.urs.cz/item/CS_URS_2023_01/763761201 | [14 empty] | Online PSC | 2
| VV |  | D.1.1.3.08.06 Výpis ostatních výrobků | [14 empty] | VV | 2 | 1 | True | 0 | ROZPOCET
| VV |  | "OV00.20" 18 |  | 18 | [12 empty] | VV | 2 | 2 | True | 0 | ROZPOCET
| VV |  | "OV00.22" 20 |  | 20 | [12 empty] | VV | 2 | 2 | True | 0 | ROZPOCET
| VV |  | Součet |  | 38 | [12 empty] | VV | 2 | 4 | True | 1 | ROZPOCET
342 | M | 55341421R | Al větrací mřížka 200/100 určená do SDK konstrukce, včetně rámečku, skryté kotvení, průběžné listy pro odvod a přívod vzduchu, rozteč lamel cca 12,5 mm, dodáváno včetně kotevního prostředí | kus | 18 |  | 0 |  |  | základní |  | 0 | 0.00099 | 0.01782 | 0 | 0 | 32 | M | 2 |  |  |  | ROZPOCET | [5 empty] | 0 | 0 | 0 | 0 | 0 | 1 | 0 | 16 | -1997033905
| VV |  | D.1.1.3.08.06 Výpis ostatních výrobků | [14 empty] | VV | 2 | 1 | True | 0 | ROZPOCET
| VV |  | "OV00.20" 18 |  | 18 | [12 empty] | VV | 2 | 2 | True | 0 | ROZPOCET
| VV |  | Součet |  | 18 | [12 empty] | VV | 2 | 4 | True | 1 | ROZPOCET
343 | M | 55341422R | podhledová větrací deska určena do minerálního podhledu, materiál plast, skryté kotvení, průběžné listy pro dovod a přívod vzduchu, rozměr 200/100 | kus | 20 |  | 0 |  |  | základní |  | 0 | 0.00099 | 0.0198 | 0 | 0 | 32 | M | 2 |  |  |  | ROZPOCET | [5 empty] | 0 | 0 | 0 | 0 | 0 | 1 | 0 | 16 | -2044388882
| VV |  | D.1.1.3.08.06 Výpis ostatních výrobků | [14 empty] | VV | 2 | 1 | True | 0 | ROZPOCET
| VV |  | "OV00.22" 20 |  | 20 | [12 empty] | VV | 2 | 2 | True | 0 | ROZPOCET
| VV |  | Součet |  | 20 | [12 empty] | VV | 2 | 4 | True | 1 | ROZPOCET
344 | K | 998763303 | Přesun hmot pro konstrukce montované z desek sádrokartonových, sádrovláknitých, cementovláknitých nebo cementových stanovený z hmotnosti přesunovaného materiálu vodorovná dopravní vzdálenost do 50 m v objektech výšky přes 12 do 24 m | t | 3.99 |  | 0 | CS ÚRS 2023 01 |  | základní |  | 0 | 0 | 0 | 0 | 0 | 16 | K | 2 |  |  |  | ROZPOCET | [5 empty] | 0 | 0 | 0 | 0 | 0 | 1 | 0 | 16 | -968535424
| Online PSC |  | https://podminky.urs.cz/item/CS_URS_2023_01/998763303 | [14 empty] | Online PSC | 2
| D | 764 | Konstrukce klempířské |  |  |  | 0 |  |  |  |  | 0 |  | 0.18877 |  | 0 | 2 | D | 1 |  |  |  | ROZPOCET | [11 empty] | 0
345 | K | 764011419R | Oplechování z pozinkovaného plechu tl. 0,6 mm, sestavené do posuvné dilatační drážky z dvou nezávislých prvků oplechování, drážka umožňuje svislý i vodorovný pohyb, r.š. 190 mm, včetně kotevního a těsnícího materiálu | m | 100.97 |  | 0 |  |  | základní |  | 0 | 0.00108 | 0.10905 | 0 | 0 | 16 | K | 2 |  |  |  | ROZPOCET | [5 empty] | 0 | 0 | 0 | 0 | 0 | 1 | 0 | 16 | -1629197142
| VV |  | D.1.1. Technická zpráva | [14 empty] | VV | 2 | 1 | True | 0 | ROZPOCET
| VV |  | D.1.1.3.08.07 Výpis klempířských výrobků | [14 empty] | VV | 2 | 1 | True | 0 | ROZPOCET
| VV |  | "KV00.08" 100,97 |  | 100.97 | [12 empty] | VV | 2 | 2 | True | 0 | ROZPOCET
| VV |  | Součet |  | 100.97 | [12 empty] | VV | 2 | 4 | True | 1 | ROZPOCET
346 | K | 764011421R | Oplechování z pozinkovaného plechu tl. 0,6 mm, sestavené do posuvné dilatační drážky z dvou nezávislých prvků oplechování, drážka umožňuje svislý i vodorovný pohyb, r.š. 230 mm, včetně kotevního a těsnícího materiálu | m | 68.82 |  | 0 |  |  | základní |  | 0 | 0.00108 | 0.074326 | 0 | 0 | 16 | K | 2 |  |  |  | ROZPOCET | [5 empty] | 0 | 0 | 0 | 0 | 0 | 1 | 0 | 16 | -470554533
| VV |  | D.1.1. Technická zpráva | [14 empty] | VV | 2 | 1 | True | 0 | ROZPOCET
| VV |  | D.1.1.3.08.07 Výpis klempířských výrobků | [14 empty] | VV | 2 | 1 | True | 0 | ROZPOCET
| VV |  | "KV00.09" 68,82 |  | 68.82 | [12 empty] | VV | 2 | 2 | True | 0 | ROZPOCET
| VV |  | Součet |  | 68.82 | [12 empty] | VV | 2 | 4 | True | 1 | ROZPOCET
347 | K | 764306132R | Montáž ventilační turbíny | kus | 1 |  | 0 |  |  | základní |  | 0 | 0 | 0 | 0 | 0 | 16 | K | 2 |  |  |  | ROZPOCET | [5 empty] | 0 | 0 | 0 | 0 | 0 | 1 | 0 | 16 | -2059830034
| VV |  | D.1.1.3.02.03 Schéma odvětrání radonu z podloží | [14 empty] | VV | 2 | 1 | True | 0 | ROZPOCET
| VV |  | "RR03.02" 1 |  | 1 | [12 empty] | VV | 2 | 2 | True | 0 | ROZPOCET
| VV |  | Součet |  | 1 | [12 empty] | VV | 2 | 4 | True | 1 | ROZPOCET
348 | M | 55381011 | turbína ventilační Al kompletní hlavice stavitelný krk se základnou do D 350mm | kus | 1 |  | 0 | CS ÚRS 2023 01 |  | základní |  | 0 | 0.0054 | 0.0054 | 0 | 0 | 8 | M | 2 |  |  |  | ROZPOCET | [5 empty] | 0 | 0 | 0 | 0 | 0 | 1 | 0 | 4 | -1610107787
| VV |  | D.1.1.3.02.03 Schéma odvětrání radonu z podloží | [14 empty] | VV | 2 | 1 | True | 0 | ROZPOCET
| VV |  | "RR03.02" 1 |  | 1 | [12 empty] | VV | 2 | 2 | True | 0 | ROZPOCET
| VV |  | Součet |  | 1 | [12 empty] | VV | 2 | 4 | True | 1 | ROZPOCET
349 | K | 998764103 | Přesun hmot pro konstrukce klempířské stanovený z hmotnosti přesunovaného materiálu vodorovná dopravní vzdálenost do 50 m v objektech výšky přes 12 do 24 m | t | 0.183 |  | 0 | CS ÚRS 2023 01 |  | základní |  | 0 | 0 | 0 | 0 | 0 | 16 | K | 2 |  |  |  | ROZPOCET | [5 empty] | 0 | 0 | 0 | 0 | 0 | 1 | 0 | 16 | 310450245
| Online PSC |  | https://podminky.urs.cz/item/CS_URS_2023_01/998764103 | [14 empty] | Online PSC | 2
| D | 766 | Konstrukce truhlářské |  |  |  | 0 |  |  |  |  | 0 |  | 0.25 |  | 0 | 2 | D | 1 |  |  |  | ROZPOCET | [11 empty] | 0
350 | K | 766211611 | Montáž schodišťových madel kotvených do stěny dřevěných průběžných, šířky do 150 mm | m | 42.248 |  | 0 | CS ÚRS 2023 01 |  | základní |  | 0 | 0 | 0 | 0 | 0 | 16 | K | 2 |  |  |  | ROZPOCET | [5 empty] | 0 | 0 | 0 | 0 | 0 | 1 | 0 | 16 | -2086326184
| Online PSC |  | https://podminky.urs.cz/item/CS_URS_2023_01/766211611 | [14 empty] | Online PSC | 2
| VV |  | D.1.1. Technická zpráva | [14 empty] | VV | 2 | 1 | True | 0 | ROZPOCET
| VV |  | D.1.1.3.08.08 Výpis truhlářských výrobků | [14 empty] | VV | 2 | 1 | True | 0 | ROZPOCET
| VV |  | "TV00.01" 42,248 |  | 42.248 | [12 empty] | VV | 2 | 2 | True | 0 | ROZPOCET
| VV |  | Součet |  | 42.248 | [12 empty] | VV | 2 | 4 | True | 1 | ROZPOCET
351 | M | 05217100 | madlo bukové D 42mm | m | 46.473 |  | 0 | CS ÚRS 2023 01 |  | základní |  | 0 | 0 | 0 | 0 | 0 | 32 | M | 2 |  |  |  | ROZPOCET | [5 empty] | 0 | 0 | 0 | 0 | 0 | 1 | 0 | 16 | -534384068
| VV |  | D.1.1. Technická zpráva | [14 empty] | VV | 2 | 1 | True | 0 | ROZPOCET
| VV |  | D.1.1.3.08.08 Výpis truhlářských výrobků | [14 empty] | VV | 2 | 1 | True | 0 | ROZPOCET
| VV |  | "TV00.01" 42,248 |  | 42.248 | [12 empty] | VV | 2 | 2 | True | 0 | ROZPOCET
| VV |  | Součet |  | 42.248 | [12 empty] | VV | 2 | 4 | True | 0 | ROZPOCET
| VV |  | 42,248 * 1,1 " Přepočtené koeficientem množství |  | 46.4728 | [12 empty] | VV | 2 | 2 | True | 1 | ROZPOCET
352 | M | 54889030R | uchycení madla na zeď, ocelové úhlové kotvy, RAL 7000 | kus | 36 |  | 0 |  |  | základní |  | 0 | 0 | 0 | 0 | 0 | 32 | M | 2 |  |  |  | ROZPOCET | [5 empty] | 0 | 0 | 0 | 0 | 0 | 1 | 0 | 16 | -2011166150
| VV |  | D.1.1. Technická zpráva | [14 empty] | VV | 2 | 1 | True | 0 | ROZPOCET
| VV |  | D.1.1.3.08.08 Výpis truhlářských výrobků | [14 empty] | VV | 2 | 1 | True | 0 | ROZPOCET
| VV |  | "TV00.01" 36 |  | 36 | [12 empty] | VV | 2 | 2 | True | 0 | ROZPOCET
| VV |  | Součet |  | 36 | [12 empty] | VV | 2 | 4 | True | 1 | ROZPOCET
353 | K | 766660001 | Montáž dveřních křídel dřevěných nebo plastových otevíravých do ocelové zárubně povrchově upravených jednokřídlových, šířky do 800 mm | kus | 10 |  | 0 | CS ÚRS 2023 01 |  | základní |  | 0 | 0 | 0 | 0 | 0 | 16 | K | 2 |  |  |  | ROZPOCET | [5 empty] | 0 | 0 | 0 | 0 | 0 | 1 | 0 | 16 | 76446128
| Online PSC |  | https://podminky.urs.cz/item/CS_URS_2023_01/766660001 | [14 empty] | Online PSC | 2
| VV |  | D.1.1.3.08.01 Výpis dveří a HW | [14 empty] | VV | 2 | 1 | True | 0 | ROZPOCET
| VV |  | "DD05.13_106" 1 |  | 1 | [12 empty] | VV | 2 | 2 | True | 0 | ROZPOCET
| VV |  | "DD05.13_107" 1 |  | 1 | [12 empty] | VV | 2 | 2 | True | 0 | ROZPOCET
| VV |  | "DD05.12_108" 1 |  | 1 | [12 empty] | VV | 2 | 2 | True | 0 | ROZPOCET
| VV |  | "DD05.12_109" 1 |  | 1 | [12 empty] | VV | 2 | 2 | True | 0 | ROZPOCET
| VV |  | "DD05.05_110" 1 |  | 1 | [12 empty] | VV | 2 | 2 | True | 0 | ROZPOCET
| VV |  | "DD05.12_111" 1 |  | 1 | [12 empty] | VV | 2 | 2 | True | 0 | ROZPOCET
| VV |  | "DD05.12_112" 1 |  | 1 | [12 empty] | VV | 2 | 2 | True | 0 | ROZPOCET
| VV |  | "DD05.13_113" 1 |  | 1 | [12 empty] | VV | 2 | 2 | True | 0 | ROZPOCET
| VV |  | "DD05.13_114" 1 |  | 1 | [12 empty] | VV | 2 | 2 | True | 0 | ROZPOCET
| VV |  | "DD05.05_129" 1 |  | 1 | [12 empty] | VV | 2 | 2 | True | 0 | ROZPOCET
| VV |  | Součet |  | 10 | [12 empty] | VV | 2 | 4 | True | 1 | ROZPOCET
354 | M | 61161_DD05.12_108 | dveře jednokřídlé plné 700x1970-2100mm, DTD deska, povrch HPL, včetně kování a vybavení v provedení dle PD | kus | 1 |  | 0 |  |  | základní |  | 0 | 0.025 | 0.025 | 0 | 0 | 32 | M | 2 |  |  |  | ROZPOCET | [5 empty] | 0 | 0 | 0 | 0 | 0 | 1 | 0 | 16 | 101124090
| VV |  | D.1.1.3.08.01 Výpis dveří a HW | [14 empty] | VV | 2 | 1 | True | 0 | ROZPOCET
| VV |  | "DD05.12_108" 1 |  | 1 | [12 empty] | VV | 2 | 2 | True | 0 | ROZPOCET
| VV |  | Součet |  | 1 | [12 empty] | VV | 2 | 4 | True | 1 | ROZPOCET
355 | M | 61161_DD05.13_106 | dveře jednokřídlé plné 800x1970-2100mm, DTD deska, povrch HPL, včetně kování a vybavení v provedení dle PD | kus | 1 |  | 0 |  |  | základní |  | 0 | 0.025 | 0.025 | 0 | 0 | 32 | M | 2 |  |  |  | ROZPOCET | [5 empty] | 0 | 0 | 0 | 0 | 0 | 1 | 0 | 16 | -1108764790
| VV |  | D.1.1.3.08.01 Výpis dveří a HW | [14 empty] | VV | 2 | 1 | True | 0 | ROZPOCET
| VV |  | "DD05.13_106" 1 |  | 1 | [12 empty] | VV | 2 | 2 | True | 0 | ROZPOCET
| VV |  | Součet |  | 1 | [12 empty] | VV | 2 | 4 | True | 1 | ROZPOCET
356 | M | 61161_DD05.13_107 | dveře jednokřídlé plné 800x1970-2100mm, DTD deska, povrch HPL, včetně kování a vybavení v provedení dle PD | kus | 1 |  | 0 |  |  | základní |  | 0 | 0.025 | 0.025 | 0 | 0 | 32 | M | 2 |  |  |  | ROZPOCET | [5 empty] | 0 | 0 | 0 | 0 | 0 | 1 | 0 | 16 | 1357433485
| VV |  | D.1.1.3.08.01 Výpis dveří a HW | [14 empty] | VV | 2 | 1 | True | 0 | ROZPOCET
| VV |  | "DD05.13_107" 1 |  | 1 | [12 empty] | VV | 2 | 2 | True | 0 | ROZPOCET
| VV |  | Součet |  | 1 | [12 empty] | VV | 2 | 4 | True | 1 | ROZPOCET
357 | M | 61161_DD05.13_113 | dveře jednokřídlé plné 800x1970-2100mm, DTD deska, povrch HPL, včetně kování a vybavení v provedení dle PD | kus | 1 |  | 0 |  |  | základní |  | 0 | 0.025 | 0.025 | 0 | 0 | 32 | M | 2 |  |  |  | ROZPOCET | [5 empty] | 0 | 0 | 0 | 0 | 0 | 1 | 0 | 16 | 205740675
| VV |  | D.1.1.3.08.01 Výpis dveří a HW | [14 empty] | VV | 2 | 1 | True | 0 | ROZPOCET
| VV |  | "DD05.13_113" 1 |  | 1 | [12 empty] | VV | 2 | 2 | True | 0 | ROZPOCET
| VV |  | Součet |  | 1 | [12 empty] | VV | 2 | 4 | True | 1 | ROZPOCET
358 | M | 61161_DD05.13_114 | dveře jednokřídlé plné 800x1970-2100mm, DTD deska, povrch HPL, včetně kování a vybavení v provedení dle PD | kus | 1 |  | 0 |  |  | základní |  | 0 | 0.025 | 0.025 | 0 | 0 | 32 | M | 2 |  |  |  | ROZPOCET | [5 empty] | 0 | 0 | 0 | 0 | 0 | 1 | 0 | 16 | -1109107836
| VV |  | D.1.1.3.08.01 Výpis dveří a HW | [14 empty] | VV | 2 | 1 | True | 0 | ROZPOCET
| VV |  | "DD05.13_114" 1 |  | 1 | [12 empty] | VV | 2 | 2 | True | 0 | ROZPOCET
| VV |  | Součet |  | 1 | [12 empty] | VV | 2 | 4 | True | 1 | ROZPOCET
359 | M | 61161_DD05.12_109 | dveře jednokřídlé plné 700x1970-2100mm, DTD deska, povrch HPL, včetně kování a vybavení v provedení dle PD | kus | 1 |  | 0 |  |  | základní |  | 0 | 0.025 | 0.025 | 0 | 0 | 32 | M | 2 |  |  |  | ROZPOCET | [5 empty] | 0 | 0 | 0 | 0 | 0 | 1 | 0 | 16 | -1732657745
| VV |  | D.1.1.3.08.01 Výpis dveří a HW | [14 empty] | VV | 2 | 1 | True | 0 | ROZPOCET
| VV |  | "DD05.12_109" 1 |  | 1 | [12 empty] | VV | 2 | 2 | True | 0 | ROZPOCET
| VV |  | Součet |  | 1 | [12 empty] | VV | 2 | 4 | True | 1 | ROZPOCET
360 | M | 61161_DD05.12_111 | dveře jednokřídlé plné 700x1970-2100mm, DTD deska, povrch HPL, včetně kování a vybavení v provedení dle PD | kus | 1 |  | 0 |  |  | základní |  | 0 | 0.025 | 0.025 | 0 | 0 | 32 | M | 2 |  |  |  | ROZPOCET | [5 empty] | 0 | 0 | 0 | 0 | 0 | 1 | 0 | 16 | -370306447
| VV |  | D.1.1.3.08.01 Výpis dveří a HW | [14 empty] | VV | 2 | 1 | True | 0 | ROZPOCET
| VV |  | "DD05.12_111" 1 |  | 1 | [12 empty] | VV | 2 | 2 | True | 0 | ROZPOCET
| VV |  | Součet |  | 1 | [12 empty] | VV | 2 | 4 | True | 1 | ROZPOCET
361 | M | 61161_DD05.12_112 | dveře jednokřídlé plné 700x1970-2100mm, DTD deska, povrch HPL, včetně kování a vybavení v provedení dle PD | kus | 1 |  | 0 |  |  | základní |  | 0 | 0.025 | 0.025 | 0 | 0 | 32 | M | 2 |  |  |  | ROZPOCET | [5 empty] | 0 | 0 | 0 | 0 | 0 | 1 | 0 | 16 | 1507968838
| VV |  | D.1.1.3.08.01 Výpis dveří a HW | [14 empty] | VV | 2 | 1 | True | 0 | ROZPOCET
| VV |  | "DD05.12_112" 1 |  | 1 | [12 empty] | VV | 2 | 2 | True | 0 | ROZPOCET
| VV |  | Součet |  | 1 | [12 empty] | VV | 2 | 4 | True | 1 | ROZPOCET
362 | M | 61161_DD05.05_110 | dveře jednokřídlé plné 700x1970-2100mm, DTD deska, povrch HPL, včetně kování a vybavení v provedení dle PD | kus | 1 |  | 0 |  |  | základní |  | 0 | 0.025 | 0.025 | 0 | 0 | 32 | M | 2 |  |  |  | ROZPOCET | [5 empty] | 0 | 0 | 0 | 0 | 0 | 1 | 0 | 16 | -1435446558
| VV |  | D.1.1.3.08.01 Výpis dveří a HW | [14 empty] | VV | 2 | 1 | True | 0 | ROZPOCET
| VV |  | "DD05.05_110" 1 |  | 1 | [12 empty] | VV | 2 | 2 | True | 0 | ROZPOCET
| VV |  | Součet |  | 1 | [12 empty] | VV | 2 | 4 | True | 1 | ROZPOCET
363 | M | 61161_DD05.05_129 | dveře jednokřídlé plné 700x1970-2100mm, DTD deska, povrch HPL, včetně kování a vybavení v provedení dle PD | kus | 1 |  | 0 |  |  | základní |  | 0 | 0.025 | 0.025 | 0 | 0 | 32 | M | 2 |  |  |  | ROZPOCET | [5 empty] | 0 | 0 | 0 | 0 | 0 | 1 | 0 | 16 | 706123327
| VV |  | D.1.1.3.08.01 Výpis dveří a HW | [14 empty] | VV | 2 | 1 | True | 0 | ROZPOCET
| VV |  | "DD05.05_129" 1 |  | 1 | [12 empty] | VV | 2 | 2 | True | 0 | ROZPOCET
| VV |  | Součet |  | 1 | [12 empty] | VV | 2 | 4 | True | 1 | ROZPOCET
364 | K | 998766103 | Přesun hmot pro konstrukce truhlářské stanovený z hmotnosti přesunovaného materiálu vodorovná dopravní vzdálenost do 50 m v objektech výšky přes 12 do 24 m | t | 0.25 |  | 0 | CS ÚRS 2023 01 |  | základní |  | 0 | 0 | 0 | 0 | 0 | 16 | K | 2 |  |  |  | ROZPOCET | [5 empty] | 0 | 0 | 0 | 0 | 0 | 1 | 0 | 16 | 2087151816
| Online PSC |  | https://podminky.urs.cz/item/CS_URS_2023_01/998766103 | [14 empty] | Online PSC | 2
| D | 767 | Konstrukce zámečnické |  |  |  | 0 |  |  |  |  | 0 |  | 126.9298 |  | 0 | 2 | D | 1 |  |  |  | ROZPOCET | [11 empty] | 0
365 | K | 767_OV00.23 | Kompletní dodávka, provedení a montáž "negativní výřez písmena P" plát z nerezové oceli, 2000x1625 mm, výztužné prvky, LED podsvícení, dodávka včetně kotevního materiálu a vybavení elektroinstalace | kus | 1 |  | 0 |  |  | základní |  | 0 | 0.1 | 0.1 | 0 | 0 | 16 | K | 2 |  |  |  | ROZPOCET | [5 empty] | 0 | 0 | 0 | 0 | 0 | 1 | 0 | 16 | -1966202599
| VV |  | D.1.1.3.08.06 Výpis ostatních výrobků | [14 empty] | VV | 2 | 1 | True | 0 | ROZPOCET
| VV |  | "OV00.23" 1 |  | 1 | [12 empty] | VV | 2 | 2 | True | 0 | ROZPOCET
| VV |  | Součet |  | 1 | [12 empty] | VV | 2 | 4 | True | 1 | ROZPOCET
366 | K | 767_OV00.24 | Kompletní dodávka, provedení a montáž - prostorový nápis "NEMOCNICE TŘEBÍČ" z nerezové oceli, výška písmen 450 mm, skryté mechanické kotvení | kus | 1 |  | 0 |  |  | základní |  | 0 | 0.15 | 0.15 | 0 | 0 | 16 | K | 2 |  |  |  | ROZPOCET | [5 empty] | 0 | 0 | 0 | 0 | 0 | 1 | 0 | 16 | -219380513
| VV |  | D.1.1.3.08.06 Výpis ostatních výrobků | [14 empty] | VV | 2 | 1 | True | 0 | ROZPOCET
| VV |  | "OV00.24" 1 |  | 1 | [12 empty] | VV | 2 | 2 | True | 0 | ROZPOCET
| VV |  | Součet |  | 1 | [12 empty] | VV | 2 | 4 | True | 1 | ROZPOCET
367 | K | 767_DD05.03_401 | Kompletní dodávka a montáž vnitřních jednokřídlých dveří 800x1970 mm, s požární odolností EI 15 DP3, včetně vybavení a kování dle PD | kus | 1 |  | 0 |  |  | základní |  | 0 | 0.1 | 0.1 | 0 | 0 | 16 | K | 2 |  |  |  | ROZPOCET | [5 empty] | 0 | 0 | 0 | 0 | 0 | 1 | 0 | 16 | 766754726
| VV |  | D.1.1.3.08.01 Výpis dveří a HW | [14 empty] | VV | 2 | 1 | True | 0 | ROZPOCET
| VV |  | "DD05.03_401" 1 |  | 1 | [12 empty] | VV | 2 | 2 | True | 0 | ROZPOCET
| VV |  | Součet |  | 1 | [12 empty] | VV | 2 | 4 | True | 1 | ROZPOCET
368 | K | 767_DD05.04_103 | Kompletní dodávka a montáž vnitřních jednokřídlých dveří 1000x1970 mm, s požární odolností EI 30 DP3, včetně vybavení a kování dle PD | kus | 1 |  | 0 |  |  | základní |  | 0 | 0.1 | 0.1 | 0 | 0 | 16 | K | 2 |  |  |  | ROZPOCET | [5 empty] | 0 | 0 | 0 | 0 | 0 | 1 | 0 | 16 | -898629598
| VV |  | D.1.1.3.08.01 Výpis dveří a HW | [14 empty] | VV | 2 | 1 | True | 0 | ROZPOCET
| VV |  | "DD05.04_103" 1 |  | 1 | [12 empty] | VV | 2 | 2 | True | 0 | ROZPOCET
| VV |  | Součet |  | 1 | [12 empty] | VV | 2 | 4 | True | 1 | ROZPOCET
369 | K | 767_DD05.06_101 | Kompletní dodávka a montáž vnitřních jednokřídlých dveří 800x1970 mm, s požární odolností EI 30 DP3, včetně vybavení a kování dle PD | kus | 1 |  | 0 |  |  | základní |  | 0 | 0.1 | 0.1 | 0 | 0 | 16 | K | 2 |  |  |  | ROZPOCET | [5 empty] | 0 | 0 | 0 | 0 | 0 | 1 | 0 | 16 | 193880490
| VV |  | D.1.1.3.08.01 Výpis dveří a HW | [14 empty] | VV | 2 | 1 | True | 0 | ROZPOCET
| VV |  | "DD05.06_101" 1 |  | 1 | [12 empty] | VV | 2 | 2 | True | 0 | ROZPOCET
| VV |  | Součet |  | 1 | [12 empty] | VV | 2 | 4 | True | 1 | ROZPOCET
370 | K | 767_DD05.06_118 | Kompletní dodávka a montáž vnitřních jednokřídlých dveří 800x1970 mm, s požární odolností EI 30 DP3, včetně vybavení a kování dle PD | kus | 1 |  | 0 |  |  | základní |  | 0 | 0.1 | 0.1 | 0 | 0 | 16 | K | 2 |  |  |  | ROZPOCET | [5 empty] | 0 | 0 | 0 | 0 | 0 | 1 | 0 | 16 | -1110626344
| VV |  | D.1.1.3.08.01 Výpis dveří a HW | [14 empty] | VV | 2 | 1 | True | 0 | ROZPOCET
| VV |  | "DD05.06_118" 1 |  | 1 | [12 empty] | VV | 2 | 2 | True | 0 | ROZPOCET
| VV |  | Součet |  | 1 | [12 empty] | VV | 2 | 4 | True | 1 | ROZPOCET
371 | K | 767_DD05.07_201 | Kompletní dodávka a montáž vnitřních jednokřídlých dveří 800x1970 mm, s požární odolností EI 30 DP3, včetně vybavení a kování dle PD | kus | 1 |  | 0 |  |  | základní |  | 0 | 0.1 | 0.1 | 0 | 0 | 16 | K | 2 |  |  |  | ROZPOCET | [5 empty] | 0 | 0 | 0 | 0 | 0 | 1 | 0 | 16 | 31821360
| VV |  | D.1.1.3.08.01 Výpis dveří a HW | [14 empty] | VV | 2 | 1 | True | 0 | ROZPOCET
| VV |  | "DD05.07_201" 1 |  | 1 | [12 empty] | VV | 2 | 2 | True | 0 | ROZPOCET
| VV |  | Součet |  | 1 | [12 empty] | VV | 2 | 4 | True | 1 | ROZPOCET
372 | K | 767_DD05.07_301 | Kompletní dodávka a montáž vnitřních jednokřídlých dveří 800x1970 mm, s požární odolností EI 30 DP3, včetně vybavení a kování dle PD | kus | 1 |  | 0 |  |  | základní |  | 0 | 0.1 | 0.1 | 0 | 0 | 16 | K | 2 |  |  |  | ROZPOCET | [5 empty] | 0 | 0 | 0 | 0 | 0 | 1 | 0 | 16 | -195139688
| VV |  | D.1.1.3.08.01 Výpis dveří a HW | [14 empty] | VV | 2 | 1 | True | 0 | ROZPOCET
| VV |  | "DD05.07_301" 1 |  | 1 | [12 empty] | VV | 2 | 2 | True | 0 | ROZPOCET
| VV |  | Součet |  | 1 | [12 empty] | VV | 2 | 4 | True | 1 | ROZPOCET
373 | K | 767_DD05.08_126 | Kompletní dodávka a montáž vstupních jednokřídlých dveří 900x1970 mm, s požární odolností EI 45 DP3, včetně vybavení a kování dle PD | kus | 1 |  | 0 |  |  | základní |  | 0 | 0.1 | 0.1 | 0 | 0 | 16 | K | 2 |  |  |  | ROZPOCET | [5 empty] | 0 | 0 | 0 | 0 | 0 | 1 | 0 | 16 | -217671416
| VV |  | D.1.1.3.08.01 Výpis dveří a HW | [14 empty] | VV | 2 | 1 | True | 0 | ROZPOCET
| VV |  | "DD05.08_126" 1 |  | 1 | [12 empty] | VV | 2 | 2 | True | 0 | ROZPOCET
| VV |  | Součet |  | 1 | [12 empty] | VV | 2 | 4 | True | 1 | ROZPOCET
374 | K | 767_DD05.08_127 | Kompletní dodávka a montáž vstupních jednokřídlých dveří 900x1970 mm, s požární odolností EI 45 DP3, včetně vybavení a kování dle PD | kus | 1 |  | 0 |  |  | základní |  | 0 | 0.1 | 0.1 | 0 | 0 | 16 | K | 2 |  |  |  | ROZPOCET | [5 empty] | 0 | 0 | 0 | 0 | 0 | 1 | 0 | 16 | 499667852
| VV |  | D.1.1.3.08.01 Výpis dveří a HW | [14 empty] | VV | 2 | 1 | True | 0 | ROZPOCET
| VV |  | "DD05.08_127" 1 |  | 1 | [12 empty] | VV | 2 | 2 | True | 0 | ROZPOCET
| VV |  | Součet |  | 1 | [12 empty] | VV | 2 | 4 | True | 1 | ROZPOCET
375 | K | 767_DD05.08_128 | Kompletní dodávka a montáž vstupních jednokřídlých dveří 900x1970 mm, s požární odolností EI 45 DP3, včetně vybavení a kování dle PD | kus | 1 |  | 0 |  |  | základní |  | 0 | 0.1 | 0.1 | 0 | 0 | 16 | K | 2 |  |  |  | ROZPOCET | [5 empty] | 0 | 0 | 0 | 0 | 0 | 1 | 0 | 16 | -1943247523
| VV |  | D.1.1.3.08.01 Výpis dveří a HW | [14 empty] | VV | 2 | 1 | True | 0 | ROZPOCET
| VV |  | "DD05.08_128" 1 |  | 1 | [12 empty] | VV | 2 | 2 | True | 0 | ROZPOCET
| VV |  | Součet |  | 1 | [12 empty] | VV | 2 | 4 | True | 1 | ROZPOCET
376 | K | 767_DD05.09_123 | Kompletní dodávka a montáž vnitřních jednokřídlých dveří 800x1970 mm, včetně vybavení a kování dle PD | kus | 1 |  | 0 |  |  | základní |  | 0 | 0.1 | 0.1 | 0 | 0 | 16 | K | 2 |  |  |  | ROZPOCET | [5 empty] | 0 | 0 | 0 | 0 | 0 | 1 | 0 | 16 | 1702706486
| VV |  | D.1.1.3.08.01 Výpis dveří a HW | [14 empty] | VV | 2 | 1 | True | 0 | ROZPOCET
| VV |  | "DD05.09_123" 1 |  | 1 | [12 empty] | VV | 2 | 2 | True | 0 | ROZPOCET
| VV |  | Součet |  | 1 | [12 empty] | VV | 2 | 4 | True | 1 | ROZPOCET
377 | K | 767_DD05.09_124 | Kompletní dodávka a montáž vnitřních jednokřídlých dveří 800x1970 mm, včetně vybavení a kování dle PD | kus | 1 |  | 0 |  |  | základní |  | 0 | 0.1 | 0.1 | 0 | 0 | 16 | K | 2 |  |  |  | ROZPOCET | [5 empty] | 0 | 0 | 0 | 0 | 0 | 1 | 0 | 16 | 348086150
| VV |  | D.1.1.3.08.01 Výpis dveří a HW | [14 empty] | VV | 2 | 1 | True | 0 | ROZPOCET
| VV |  | "DD05.09_124" 1 |  | 1 | [12 empty] | VV | 2 | 2 | True | 0 | ROZPOCET
| VV |  | Součet |  | 1 | [12 empty] | VV | 2 | 4 | True | 1 | ROZPOCET
378 | K | 767_DD05.09_125 | Kompletní dodávka a montáž vnitřních jednokřídlých dveří 800x1970 mm, včetně vybavení a kování dle PD | kus | 1 |  | 0 |  |  | základní |  | 0 | 0.1 | 0.1 | 0 | 0 | 16 | K | 2 |  |  |  | ROZPOCET | [5 empty] | 0 | 0 | 0 | 0 | 0 | 1 | 0 | 16 | -2031690625
| VV |  | D.1.1.3.08.01 Výpis dveří a HW | [14 empty] | VV | 2 | 1 | True | 0 | ROZPOCET
| VV |  | "DD05.09_125" 1 |  | 1 | [12 empty] | VV | 2 | 2 | True | 0 | ROZPOCET
| VV |  | Součet |  | 1 | [12 empty] | VV | 2 | 4 | True | 1 | ROZPOCET
379 | K | 767_DD05.10_304 | Kompletní dodávka a montáž vstupních jednokřídlých dveří 800x1970 mm, s požární odolností EI 30 DP3, včetně vybavení a kování dle PD | kus | 1 |  | 0 |  |  | základní |  | 0 | 0.1 | 0.1 | 0 | 0 | 16 | K | 2 |  |  |  | ROZPOCET | [5 empty] | 0 | 0 | 0 | 0 | 0 | 1 | 0 | 16 | -1939011245
| VV |  | D.1.1.3.08.01 Výpis dveří a HW | [14 empty] | VV | 2 | 1 | True | 0 | ROZPOCET
| VV |  | "DD05.10_304" 1 |  | 1 | [12 empty] | VV | 2 | 2 | True | 0 | ROZPOCET
| VV |  | Součet |  | 1 | [12 empty] | VV | 2 | 4 | True | 1 | ROZPOCET
380 | K | 767_DD05.10_402 | Kompletní dodávka a montáž vstupních jednokřídlých dveří 800x1970 mm, s požární odolností EI 45 DP3, včetně vybavení a kování dle PD | kus | 1 |  | 0 |  |  | základní |  | 0 | 0.1 | 0.1 | 0 | 0 | 16 | K | 2 |  |  |  | ROZPOCET | [5 empty] | 0 | 0 | 0 | 0 | 0 | 1 | 0 | 16 | 934330530
| VV |  | D.1.1.3.08.01 Výpis dveří a HW | [14 empty] | VV | 2 | 1 | True | 0 | ROZPOCET
| VV |  | "DD05.10_402" 1 |  | 1 | [12 empty] | VV | 2 | 2 | True | 0 | ROZPOCET
| VV |  | Součet |  | 1 | [12 empty] | VV | 2 | 4 | True | 1 | ROZPOCET
381 | K | 767_DD05.10_403 | Kompletní dodávka a montáž vstupních jednokřídlých dveří 800x1970 mm, s požární odolností EI 45 DP3, včetně vybavení a kování dle PD | kus | 1 |  | 0 |  |  | základní |  | 0 | 0.1 | 0.1 | 0 | 0 | 16 | K | 2 |  |  |  | ROZPOCET | [5 empty] | 0 | 0 | 0 | 0 | 0 | 1 | 0 | 16 | -770078691
| VV |  | D.1.1.3.08.01 Výpis dveří a HW | [14 empty] | VV | 2 | 1 | True | 0 | ROZPOCET
| VV |  | "DD05.10_403" 1 |  | 1 | [12 empty] | VV | 2 | 2 | True | 0 | ROZPOCET
| VV |  | Součet |  | 1 | [12 empty] | VV | 2 | 4 | True | 1 | ROZPOCET
382 | K | 767_DD05.11_119 | Kompletní dodávka a montáž vnitřních jednokřídlých dveří 800x1970 mm, s požární odolností EI 30 DP3, včetně vybavení a kování dle PD | kus | 1 |  | 0 |  |  | základní |  | 0 | 0.1 | 0.1 | 0 | 0 | 16 | K | 2 |  |  |  | ROZPOCET | [5 empty] | 0 | 0 | 0 | 0 | 0 | 1 | 0 | 16 | -788561488
| VV |  | D.1.1.3.08.01 Výpis dveří a HW | [14 empty] | VV | 2 | 1 | True | 0 | ROZPOCET
| VV |  | "DD05.11_119" 1 |  | 1 | [12 empty] | VV | 2 | 2 | True | 0 | ROZPOCET
| VV |  | Součet |  | 1 | [12 empty] | VV | 2 | 4 | True | 1 | ROZPOCET
383 | K | 767_DD05.11_121 | Kompletní dodávka a montáž vnitřních jednokřídlých dveří 800x1970 mm, s požární odolností EI 30 DP3, včetně vybavení a kování dle PD | kus | 1 |  | 0 |  |  | základní |  | 0 | 0.1 | 0.1 | 0 | 0 | 16 | K | 2 |  |  |  | ROZPOCET | [5 empty] | 0 | 0 | 0 | 0 | 0 | 1 | 0 | 16 | 961624924
| VV |  | D.1.1.3.08.01 Výpis dveří a HW | [14 empty] | VV | 2 | 1 | True | 0 | ROZPOCET
| VV |  | "DD05.11_121" 1 |  | 1 | [12 empty] | VV | 2 | 2 | True | 0 | ROZPOCET
| VV |  | Součet |  | 1 | [12 empty] | VV | 2 | 4 | True | 1 | ROZPOCET
384 | K | 767_DD05.11_122 | Kompletní dodávka a montáž vnitřních jednokřídlých dveří 800x1970 mm, s požární odolností EI 30 DP3, včetně vybavení a kování dle PD | kus | 1 |  | 0 |  |  | základní |  | 0 | 0.1 | 0.1 | 0 | 0 | 16 | K | 2 |  |  |  | ROZPOCET | [5 empty] | 0 | 0 | 0 | 0 | 0 | 1 | 0 | 16 | 2113940705
| VV |  | D.1.1.3.08.01 Výpis dveří a HW | [14 empty] | VV | 2 | 1 | True | 0 | ROZPOCET
| VV |  | "DD05.11_122" 1 |  | 1 | [12 empty] | VV | 2 | 2 | True | 0 | ROZPOCET
| VV |  | Součet |  | 1 | [12 empty] | VV | 2 | 4 | True | 1 | ROZPOCET
385 | K | 767_DD05.14_104 | Kompletní dodávka a montáž vstupních jednokřídlých dveří 800x1970 mm, s požární odolností EI 45 DP3, včetně vybavení a kování dle PD | kus | 1 |  | 0 |  |  | základní |  | 0 | 0.1 | 0.1 | 0 | 0 | 16 | K | 2 |  |  |  | ROZPOCET | [5 empty] | 0 | 0 | 0 | 0 | 0 | 1 | 0 | 16 | -656636121
| VV |  | D.1.1.3.08.01 Výpis dveří a HW | [14 empty] | VV | 2 | 1 | True | 0 | ROZPOCET
| VV |  | "DD05.14_104" 1 |  | 1 | [12 empty] | VV | 2 | 2 | True | 0 | ROZPOCET
| VV |  | Součet |  | 1 | [12 empty] | VV | 2 | 4 | True | 1 | ROZPOCET
386 | K | 767_DD05.14_117 | Kompletní dodávka a montáž vstupních jednokřídlých dveří 800x1970 mm, s požární odolností EI 45 DP3, včetně vybavení a kování dle PD | kus | 1 |  | 0 |  |  | základní |  | 0 | 0.1 | 0.1 | 0 | 0 | 16 | K | 2 |  |  |  | ROZPOCET | [5 empty] | 0 | 0 | 0 | 0 | 0 | 1 | 0 | 16 | 1881384071
| VV |  | D.1.1.3.08.01 Výpis dveří a HW | [14 empty] | VV | 2 | 1 | True | 0 | ROZPOCET
| VV |  | "DD05.14_104" 1 |  | 1 | [12 empty] | VV | 2 | 2 | True | 0 | ROZPOCET
| VV |  | Součet |  | 1 | [12 empty] | VV | 2 | 4 | True | 1 | ROZPOCET
387 | K | 767_DD05.14_120 | Kompletní dodávka a montáž vstupních jednokřídlých dveří 800x1970 mm, s požární odolností EI 45 DP3, včetně vybavení a kování dle PD | kus | 1 |  | 0 |  |  | základní |  | 0 | 0.1 | 0.1 | 0 | 0 | 16 | K | 2 |  |  |  | ROZPOCET | [5 empty] | 0 | 0 | 0 | 0 | 0 | 1 | 0 | 16 | -938374292
| VV |  | D.1.1.3.08.01 Výpis dveří a HW | [14 empty] | VV | 2 | 1 | True | 0 | ROZPOCET
| VV |  | "DD05.14_120" 1 |  | 1 | [12 empty] | VV | 2 | 2 | True | 0 | ROZPOCET
| VV |  | Součet |  | 1 | [12 empty] | VV | 2 | 4 | True | 1 | ROZPOCET
388 | K | 767_DD05.14_202 | Kompletní dodávka a montáž vstupních jednokřídlých dveří 800x1970 mm, s požární odolností EI 45 DP3, včetně vybavení a kování dle PD | kus | 1 |  | 0 |  |  | základní |  | 0 | 0.1 | 0.1 | 0 | 0 | 16 | K | 2 |  |  |  | ROZPOCET | [5 empty] | 0 | 0 | 0 | 0 | 0 | 1 | 0 | 16 | -269083866
| VV |  | D.1.1.3.08.01 Výpis dveří a HW | [14 empty] | VV | 2 | 1 | True | 0 | ROZPOCET
| VV |  | "DD05.14_202" 1 |  | 1 | [12 empty] | VV | 2 | 2 | True | 0 | ROZPOCET
| VV |  | Součet |  | 1 | [12 empty] | VV | 2 | 4 | True | 1 | ROZPOCET
389 | K | 767_DD05.14_203 | Kompletní dodávka a montáž vstupních jednokřídlých dveří 800x1970 mm, s požární odolností EI 45 DP3, včetně vybavení a kování dle PD | kus | 1 |  | 0 |  |  | základní |  | 0 | 0.1 | 0.1 | 0 | 0 | 16 | K | 2 |  |  |  | ROZPOCET | [5 empty] | 0 | 0 | 0 | 0 | 0 | 1 | 0 | 16 | 2050830810
| VV |  | D.1.1.3.08.01 Výpis dveří a HW | [14 empty] | VV | 2 | 1 | True | 0 | ROZPOCET
| VV |  | "DD05.14_203" 1 |  | 1 | [12 empty] | VV | 2 | 2 | True | 0 | ROZPOCET
| VV |  | Součet |  | 1 | [12 empty] | VV | 2 | 4 | True | 1 | ROZPOCET
390 | K | 767_DD05.14_204 | Kompletní dodávka a montáž vstupních jednokřídlých dveří 800x1970 mm, s požární odolností EI 45 DP3, včetně vybavení a kování dle PD | kus | 1 |  | 0 |  |  | základní |  | 0 | 0.1 | 0.1 | 0 | 0 | 16 | K | 2 |  |  |  | ROZPOCET | [5 empty] | 0 | 0 | 0 | 0 | 0 | 1 | 0 | 16 | 1770622083
| VV |  | D.1.1.3.08.01 Výpis dveří a HW | [14 empty] | VV | 2 | 1 | True | 0 | ROZPOCET
| VV |  | "DD05.14_204" 1 |  | 1 | [12 empty] | VV | 2 | 2 | True | 0 | ROZPOCET
| VV |  | Součet |  | 1 | [12 empty] | VV | 2 | 4 | True | 1 | ROZPOCET
391 | K | 767_DD05.14_302 | Kompletní dodávka a montáž vstupních jednokřídlých dveří 800x1970 mm, s požární odolností EI 45 DP3, včetně vybavení a kování dle PD | kus | 1 |  | 0 |  |  | základní |  | 0 | 0.1 | 0.1 | 0 | 0 | 16 | K | 2 |  |  |  | ROZPOCET | [5 empty] | 0 | 0 | 0 | 0 | 0 | 1 | 0 | 16 | -1952934374
| VV |  | D.1.1.3.08.01 Výpis dveří a HW | [14 empty] | VV | 2 | 1 | True | 0 | ROZPOCET
| VV |  | "DD05.14_302" 1 |  | 1 | [12 empty] | VV | 2 | 2 | True | 0 | ROZPOCET
| VV |  | Součet |  | 1 | [12 empty] | VV | 2 | 4 | True | 1 | ROZPOCET
392 | K | 767_DD05.14_303 | Kompletní dodávka a montáž vstupních jednokřídlých dveří 800x1970 mm, s požární odolností EI 45 DP3, včetně vybavení a kování dle PD | kus | 1 |  | 0 |  |  | základní |  | 0 | 0.1 | 0.1 | 0 | 0 | 16 | K | 2 |  |  |  | ROZPOCET | [5 empty] | 0 | 0 | 0 | 0 | 0 | 1 | 0 | 16 | 141777047
| VV |  | D.1.1.3.08.01 Výpis dveří a HW | [14 empty] | VV | 2 | 1 | True | 0 | ROZPOCET
| VV |  | "DD05.14_303" 1 |  | 1 | [12 empty] | VV | 2 | 2 | True | 0 | ROZPOCET
| VV |  | Součet |  | 1 | [12 empty] | VV | 2 | 4 | True | 1 | ROZPOCET
393 | K | 767131111R | Montáž fasádních panelů z pozinkované oceli tvořený pororoštem | m2 | 1069.5 |  | 0 |  |  | základní |  | 0 | 0.01 | 10.695 | 0 | 0 | 16 | K | 2 |  |  |  | ROZPOCET | [5 empty] | 0 | 0 | 0 | 0 | 0 | 1 | 0 | 16 | -1610443023
| VV |  | D.1.1. Technická zpráva | [14 empty] | VV | 2 | 1 | True | 0 | ROZPOCET
| VV |  | D.1.1.3.08.09 Výpis zámečnických výrobků | [14 empty] | VV | 2 | 1 | True | 0 | ROZPOCET
| VV |  | "ZV04.60" 952,55 |  | 952.55 | [12 empty] | VV | 2 | 2 | True | 0 | ROZPOCET
| VV |  | "ZV04.61" 116,95 |  | 116.95 | [12 empty] | VV | 2 | 2 | True | 0 | ROZPOCET
| VV |  | Součet |  | 1069.5 | [12 empty] | VV | 2 | 4 | True | 1 | ROZPOCET
394 | M | 15952_ZV04.60 | fasádní panel z pozinkované oceli tvořený pororoštem, lem tvořen páskem 40 x 3, rozteč nosných pásů 45 mm, rozteč rozpěrných prutů 45 mm, tloušťka max 4 mm, výška pásků 40 mm, rozměry je možné přizpůsobit možnostem výroby a potřeb výrobní dokumentace, výsledek podléhá schvalovacímu procesu, požadavek na zachování volné plochy pro odvětrání min 70%, pororošty dodávány včetně vyrovnávacího a upevňovacího materiálu, nutno koordinovat s potřebami podkladního nosného roštu, provedení dle PD | kg | 53956.466 |  | 0 |  |  | základní |  | 0 | 0.001 | 53.9565 | 0 | 0 | 32 | M | 2 |  |  |  | ROZPOCET | [5 empty] | 0 | 0 | 0 | 0 | 0 | 1 | 0 | 16 | -1005581614
| VV |  | D.1.1. Technická zpráva | [14 empty] | VV | 2 | 1 | True | 0 | ROZPOCET
| VV |  | D.1.1.3.08.09 Výpis zámečnických výrobků | [14 empty] | VV | 2 | 1 | True | 0 | ROZPOCET
| VV |  | "ZV04.60" 51387,11 |  | 51387.11 | [12 empty] | VV | 2 | 2 | True | 0 | ROZPOCET
| VV |  | Součet |  | 51387.11 | [12 empty] | VV | 2 | 4 | True | 0 | ROZPOCET
| VV |  | 51387,11 * 1,05 " Přepočtené koeficientem množství |  | 53956.4655 | [12 empty] | VV | 2 | 2 | True | 1 | ROZPOCET
395 | M | 15952_ZV04.61 | fasádní panel z pozinkované oceli tvořený pororoštem, práškový nástřik RAL 7016, lem tvořen páskem 40 x 3, rozteč nosných pásů 45 mm, rozteč rozpěrných prutů 45 mm, tloušťka max 4 mm, výška pásků 40 mm, rozměry je možné přizpůsobit možnostem výroby a potřeb výrobní dokumentace, výsledek podléhá schvalovacímu procesu, požadavek na zachování volné plochy pro odvětrání min 70%, pororošty dodávány včetně vyrovnávacího a upevňovacího materiálu, nutno koordinovat s potřebami podkladního nosného roštu, provedení dle PD | kg | 4666.379 |  | 0 |  |  | základní |  | 0 | 0.001 | 4.6664 | 0 | 0 | 32 | M | 2 |  |  |  | ROZPOCET | [5 empty] | 0 | 0 | 0 | 0 | 0 | 1 | 0 | 16 | -601905267
| VV |  | D.1.1. Technická zpráva | [14 empty] | VV | 2 | 1 | True | 0 | ROZPOCET
| VV |  | D.1.1.3.08.09 Výpis zámečnických výrobků | [14 empty] | VV | 2 | 1 | True | 0 | ROZPOCET
| VV |  | "ZV04.61" 4444,17 |  | 4444.17 | [12 empty] | VV | 2 | 2 | True | 0 | ROZPOCET
| VV |  | Součet |  | 4444.17 | [12 empty] | VV | 2 | 4 | True | 0 | ROZPOCET
| VV |  | 4444,17 * 1,05 " Přepočtené koeficientem množství |  | 4666.3785 | [12 empty] | VV | 2 | 2 | True | 1 | ROZPOCET
396 | K | 767161111 | Montáž zábradlí rovného z trubek nebo tenkostěnných profilů do zdiva, hmotnosti 1 m zábradlí do 20 kg | m | 46.137 |  | 0 | CS ÚRS 2023 01 |  | základní |  | 0 | 6e-05 | 0.0027682 | 0 | 0 | 16 | K | 2 |  |  |  | ROZPOCET | [5 empty] | 0 | 0 | 0 | 0 | 0 | 1 | 0 | 16 | 687476853
| Online PSC |  | https://podminky.urs.cz/item/CS_URS_2023_01/767161111 | [14 empty] | Online PSC | 2
| VV |  | D.1.1. Technická zpráva | [14 empty] | VV | 2 | 1 | True | 0 | ROZPOCET
| VV |  | D.1.1.3.08.09 Výpis zámečnických výrobků | [14 empty] | VV | 2 | 1 | True | 0 | ROZPOCET
| VV |  | "ZV02.32" 46,137 |  | 46.137 | [12 empty] | VV | 2 | 2 | True | 0 | ROZPOCET
| VV |  | Součet |  | 46.137 | [12 empty] | VV | 2 | 4 | True | 1 | ROZPOCET
397 | M | 55342_ZV02.32 | exteriérové zábradlí na opěrné stěně; sloupky cca každý 1 m kotvené shora do koruny, materiál výplně - pásovina tl. 4 mm, šířky 40 mm, barva šedá RAL 7000, vrchní madlo v úrovni 500 mm, kompletní dodávka včetně kotvení a krycích elementů. | kg | 629.769 |  | 0 |  |  | základní |  | 0 | 0.001 | 0.62977 | 0 | 0 | 32 | M | 2 |  |  |  | ROZPOCET | [5 empty] | 0 | 0 | 0 | 0 | 0 | 1 | 0 | 16 | -685066686
| VV |  | D.1.1. Technická zpráva | [14 empty] | VV | 2 | 1 | True | 0 | ROZPOCET
| VV |  | D.1.1.3.08.09 Výpis zámečnických výrobků | [14 empty] | VV | 2 | 1 | True | 0 | ROZPOCET
| VV |  | "ZV02.32" 599,78 |  | 599.78 | [12 empty] | VV | 2 | 2 | True | 0 | ROZPOCET
| VV |  | Součet |  | 599.78 | [12 empty] | VV | 2 | 4 | True | 0 | ROZPOCET
| VV |  | 599,78 * 1,05 " Přepočtené koeficientem množství |  | 629.769 | [12 empty] | VV | 2 | 2 | True | 1 | ROZPOCET
398 | K | 767161211 | Montáž zábradlí rovného z profilové oceli do zdiva, hmotnosti 1 m zábradlí do 20 kg | m | 534.606 |  | 0 | CS ÚRS 2023 01 |  | základní |  | 0 | 6e-05 | 0.032076 | 0 | 0 | 16 | K | 2 |  |  |  | ROZPOCET | [5 empty] | 0 | 0 | 0 | 0 | 0 | 1 | 0 | 16 | 1717006584
| Online PSC |  | https://podminky.urs.cz/item/CS_URS_2023_01/767161211 | [14 empty] | Online PSC | 2
| VV |  | D.1.1. Technická zpráva | [14 empty] | VV | 2 | 1 | True | 0 | ROZPOCET
| VV |  | D.1.1.3.08.09 Výpis zámečnických výrobků | [14 empty] | VV | 2 | 1 | True | 0 | ROZPOCET
| VV |  | "ZV02.31" 40,810 |  | 40.81 | [12 empty] | VV | 2 | 2 | True | 0 | ROZPOCET
| VV |  | "ZV02.33" 102,756 |  | 102.756 | [12 empty] | VV | 2 | 2 | True | 0 | ROZPOCET
| VV |  | "ZV02.36" 391,04 |  | 391.04 | [12 empty] | VV | 2 | 2 | True | 0 | ROZPOCET
| VV |  | Součet |  | 534.606 | [12 empty] | VV | 2 | 4 | True | 1 | ROZPOCET
399 | M | 55342_ZV02.31 | ochranné zábradlí na střeše proti přístupu nepovolaných osob. Výška dle okolní atiky, kotveno z boku atiky z protilehlé strany parkování. Jeden segment v návaznosti na kotevní systém střechy bude otevíravý a uzamykatelný. Předpokládané profily 40/40/4. Horní madlo, tyč v polovině výšky, sloupky cca po 1 m. Povrch pozinkovaná ocel. Dodáváno včetně kotevního a spojovacího materiálu. | kg | 428.505 |  | 0 |  |  | základní |  | 0 | 0.001 | 0.42851 | 0 | 0 | 32 | M | 2 |  |  |  | ROZPOCET | [5 empty] | 0 | 0 | 0 | 0 | 0 | 1 | 0 | 16 | 1090426890
| VV |  | D.1.1. Technická zpráva | [14 empty] | VV | 2 | 1 | True | 0 | ROZPOCET
| VV |  | D.1.1.3.08.09 Výpis zámečnických výrobků | [14 empty] | VV | 2 | 1 | True | 0 | ROZPOCET
| VV |  | "ZV02.31" 408,1 |  | 408.1 | [12 empty] | VV | 2 | 2 | True | 0 | ROZPOCET
| VV |  | Součet |  | 408.1 | [12 empty] | VV | 2 | 4 | True | 0 | ROZPOCET
| VV |  | 408,1 * 1,05 " Přepočtené koeficientem množství |  | 428.505 | [12 empty] | VV | 2 | 2 | True | 1 | ROZPOCET
400 | M | 55342_ZV02.33 | zábradlí proti vstupu osob kolem oblasti vjezdové rampy parkovacího domu. Tvořeno z jackel 50, pozinková úprava, výška min 750 mm, děleno na tři příčle. Sloupky zabetonovány. Umístění nejblíže 250 mm k obrubníku. | kg | 1294.724 |  | 0 |  |  | základní |  | 0 | 0.001 | 1.2947 | 0 | 0 | 32 | M | 2 |  |  |  | ROZPOCET | [5 empty] | 0 | 0 | 0 | 0 | 0 | 1 | 0 | 16 | -1319704526
| VV |  | D.1.1. Technická zpráva | [14 empty] | VV | 2 | 1 | True | 0 | ROZPOCET
| VV |  | D.1.1.3.08.09 Výpis zámečnických výrobků | [14 empty] | VV | 2 | 1 | True | 0 | ROZPOCET
| VV |  | "ZV02.33" 1233,07 |  | 1233.07 | [12 empty] | VV | 2 | 2 | True | 0 | ROZPOCET
| VV |  | Součet |  | 1233.07 | [12 empty] | VV | 2 | 4 | True | 0 | ROZPOCET
| VV |  | 1233,07 * 1,05 " Přepočtené koeficientem množství |  | 1294.7235 | [12 empty] | VV | 2 | 2 | True | 1 | ROZPOCET
401 | M | 55342_ZV02.36 | ochranné zábradlí na atice proti přístupu nepovolaných osob k fasádním výplním. Výška dle okolní atiky, kotveno shora do atiky. Předpokládané profily 40/40/4. Horní madlo, tyč v polovině výšky, sloupky cca po 1 m. Povrch pozinkovaná ocel. Dodáváno včetně kotevního a spojovacího materiálu | kg | 4105.92 |  | 0 |  |  | základní |  | 0 | 0.001 | 4.1059 | 0 | 0 | 32 | M | 2 |  |  |  | ROZPOCET | [5 empty] | 0 | 0 | 0 | 0 | 0 | 1 | 0 | 16 | -711433377
| VV |  | D.1.1. Technická zpráva | [14 empty] | VV | 2 | 1 | True | 0 | ROZPOCET
| VV |  | D.1.1.3.08.09 Výpis zámečnických výrobků | [14 empty] | VV | 2 | 1 | True | 0 | ROZPOCET
| VV |  | "ZV02.36" 3910,4 |  | 3910.4 | [12 empty] | VV | 2 | 2 | True | 0 | ROZPOCET
| VV |  | Součet |  | 3910.4 | [12 empty] | VV | 2 | 4 | True | 0 | ROZPOCET
| VV |  | 3910,4 * 1,05 " Přepočtené koeficientem množství |  | 4105.92 | [12 empty] | VV | 2 | 2 | True | 1 | ROZPOCET
402 | K | 767163221 | Montáž kompletního kovového zábradlí přímého z dílců na schodišti kotveného do betonu | m | 53.737 |  | 0 | CS ÚRS 2023 01 |  | základní |  | 0 | 0.0004 | 0.021495 | 0 | 0 | 16 | K | 2 |  |  |  | ROZPOCET | [5 empty] | 0 | 0 | 0 | 0 | 0 | 1 | 0 | 16 | -468253294
| Online PSC |  | https://podminky.urs.cz/item/CS_URS_2023_01/767163221 | [14 empty] | Online PSC | 2
| VV |  | D.1.1. Technická zpráva | [14 empty] | VV | 2 | 1 | True | 0 | ROZPOCET
| VV |  | D.1.1.3.08.09 Výpis zámečnických výrobků | [14 empty] | VV | 2 | 1 | True | 0 | ROZPOCET
| VV |  | "ZV02.30" 53,737 |  | 53.737 | [12 empty] | VV | 2 | 2 | True | 0 | ROZPOCET
| VV |  | Součet |  | 53.737 | [12 empty] | VV | 2 | 4 | True | 1 | ROZPOCET
403 | M | 55342_ZV02.30 | interiérové zábradlí na schodišti; sloupky každý 3-4 stupně kotvený z boku do schodišťové desky, materiál výplně - pásovina tl. 4 mm, šířky 40 mm, barva šedá RAL 7000, vrchní madlo v úrovni 1100 mm - buk hoblovaný, transparentně lakovaný, kotvení - shora, boční madlo v úrovni 900 mm - buk hoblovaný, transparentně lakovaný, kotvení na konzolkách; kompletní dodávka včetně kotvení a krycích elementů | m | 53.737 |  | 0 |  |  | základní |  | 0 | 0.018 | 0.96727 | 0 | 0 | 32 | M | 2 |  |  |  | ROZPOCET | [5 empty] | 0 | 0 | 0 | 0 | 0 | 1 | 0 | 16 | 2031822524
| VV |  | D.1.1. Technická zpráva | [14 empty] | VV | 2 | 1 | True | 0 | ROZPOCET
| VV |  | D.1.1.3.08.09 Výpis zámečnických výrobků | [14 empty] | VV | 2 | 1 | True | 0 | ROZPOCET
| VV |  | "ZV02.30" 53,737 |  | 53.737 | [12 empty] | VV | 2 | 2 | True | 0 | ROZPOCET
| VV |  | Součet |  | 53.737 | [12 empty] | VV | 2 | 4 | True | 1 | ROZPOCET
404 | K | 767220110 | Montáž schodišťového zábradlí z trubek nebo tenkostěnných profilů do zdiva, hmotnosti 1 m zábradlí do 15 kg | m | 8.926 |  | 0 | CS ÚRS 2023 01 |  | základní |  | 0 | 0 | 0 | 0 | 0 | 16 | K | 2 |  |  |  | ROZPOCET | [5 empty] | 0 | 0 | 0 | 0 | 0 | 1 | 0 | 16 | -691281256
| Online PSC |  | https://podminky.urs.cz/item/CS_URS_2023_01/767220110 | [14 empty] | Online PSC | 2
| VV |  | D.1.1. Technická zpráva | [14 empty] | VV | 2 | 1 | True | 0 | ROZPOCET
| VV |  | D.1.1.3.08.09 Výpis zámečnických výrobků | [14 empty] | VV | 2 | 1 | True | 0 | ROZPOCET
| VV |  | "ZV02.34" 8,926 |  | 8.926 | [12 empty] | VV | 2 | 2 | True | 0 | ROZPOCET
| VV |  | Součet |  | 8.926 | [12 empty] | VV | 2 | 4 | True | 1 | ROZPOCET
405 | M | 55342_ZV02.34 | exteriérové zábradlí na opěrné stěně; sloupky cca každý 1 m kotvené shora do koruny, materiál výplně - pásovina tl. 4 mm, šířky 40 mm, barva šedá RAL 7000, vrchní madlo v úrovni 500 mm, kompletní dodávka včetně kotvení a krycích elementů. | kg | 140.574 |  | 0 |  |  | základní |  | 0 | 0.001 | 0.14057 | 0 | 0 | 32 | M | 2 |  |  |  | ROZPOCET | [5 empty] | 0 | 0 | 0 | 0 | 0 | 1 | 0 | 16 | -1080765128
| VV |  | D.1.1. Technická zpráva | [14 empty] | VV | 2 | 1 | True | 0 | ROZPOCET
| VV |  | D.1.1.3.08.09 Výpis zámečnických výrobků | [14 empty] | VV | 2 | 1 | True | 0 | ROZPOCET
| VV |  | "ZV02.34" 133,88 |  | 133.88 | [12 empty] | VV | 2 | 2 | True | 0 | ROZPOCET
| VV |  | Součet |  | 133.88 | [12 empty] | VV | 2 | 4 | True | 0 | ROZPOCET
| VV |  | 133,88 * 1,05 " Přepočtené koeficientem množství |  | 140.574 | [12 empty] | VV | 2 | 2 | True | 1 | ROZPOCET
406 | K | 767316311 | Montáž světlíků bodových přes 1 do 1,5 m2 | kus | 4 |  | 0 | CS ÚRS 2023 01 |  | základní |  | 0 | 0 | 0 | 0 | 0 | 16 | K | 2 |  |  |  | ROZPOCET | [5 empty] | 0 | 0 | 0 | 0 | 0 | 1 | 0 | 16 | -519949074
| Online PSC |  | https://podminky.urs.cz/item/CS_URS_2023_01/767316311 | [14 empty] | Online PSC | 2
| VV |  | D.1.1. Technická zpráva | [14 empty] | VV | 2 | 1 | True | 0 | ROZPOCET
| VV |  | D.1.1.2.07 Střechy nad schodišti | [14 empty] | VV | 2 | 1 | True | 0 | ROZPOCET
| VV |  | D.1.1.3.08.03 Výpis světlíků | [14 empty] | VV | 2 | 1 | True | 0 | ROZPOCET
| VV |  | "SV04.01" 4 |  | 4 | [12 empty] | VV | 2 | 2 | True | 0 | ROZPOCET
| VV |  | Součet |  | 4 | [12 empty] | VV | 2 | 4 | True | 1 | ROZPOCET
407 | M | 56245_SV04.01 | světlík bodový 1200x1200 mm, motoricky jednostranně výklopné do exteriéru, izolační dvojsklo, polykarbonátová kopule, Uw=1,2, včetně 2 ks podstavce, napojení na EPS a dešťový senzor, v provedení dle PD | kus | 4 |  | 0 |  |  | základní |  | 0 | 0.13 | 0.52 | 0 | 0 | 32 | M | 2 |  |  |  | ROZPOCET | [5 empty] | 0 | 0 | 0 | 0 | 0 | 1 | 0 | 16 | -827571204
| VV |  | D.1.1. Technická zpráva | [14 empty] | VV | 2 | 1 | True | 0 | ROZPOCET
| VV |  | D.1.1.2.07 Střechy nad schodišti | [14 empty] | VV | 2 | 1 | True | 0 | ROZPOCET
| VV |  | D.1.1.3.08.03 Výpis světlíků | [14 empty] | VV | 2 | 1 | True | 0 | ROZPOCET
| VV |  | "SV04.01" 4 |  | 4 | [12 empty] | VV | 2 | 2 | True | 0 | ROZPOCET
| VV |  | Součet |  | 4 | [12 empty] | VV | 2 | 4 | True | 1 | ROZPOCET
408 | K | 767416214 | Montáž lehkých obvodových plášťů panelová (modulová) konstrukce tvořená předem sestavenými vzájemně pospojované prvky na výšku podlaží výšky budovy přes 12 do 24 m | m2 | 179.152 |  | 0 | CS ÚRS 2023 01 |  | základní |  | 0 | 0 | 0 | 0 | 0 | 16 | K | 2 |  |  |  | ROZPOCET | [5 empty] | 0 | 0 | 0 | 0 | 0 | 1 | 0 | 16 | 1356479317
| Online PSC |  | https://podminky.urs.cz/item/CS_URS_2023_01/767416214 | [14 empty] | Online PSC | 2
| VV |  | D.1.1. Technická zpráva | [14 empty] | VV | 2 | 1 | True | 0 | ROZPOCET
| VV |  | D.1.1.2.14 Pohledy západní | [14 empty] | VV | 2 | 1 | True | 0 | ROZPOCET
| VV |  | D.1.1.3.08.02 Výpis LOP | [14 empty] | VV | 2 | 1 | True | 0 | ROZPOCET
| VV |  | "LP02.01" 41,118*4,25 |  | 174.7515 | [12 empty] | VV | 2 | 2 | True | 0 | ROZPOCET
| VV |  | D.1.1.3.08.01 Výpis dveří a HW | [14 empty] | VV | 2 | 1 | True | 0 | ROZPOCET
| VV |  | "DD03.15_115" 1*2,2 |  | 2.2 | [12 empty] | VV | 2 | 2 | True | 0 | ROZPOCET
| VV |  | "DD03.15_116" 1*2,2 |  | 2.2 | [12 empty] | VV | 2 | 2 | True | 0 | ROZPOCET
| VV |  | Součet |  | 179.1515 | [12 empty] | VV | 2 | 4 | True | 1 | ROZPOCET
409 | M | 767_LP02.01 | lehký obvodový plášť,Al, pevné zasklení, izolační trojsklo Uw=1,2, včetně aplicka interiérové a exteriérové těsnící pásky a izolační trámečky z PIR/PUR pěny pro uložení profilů, v provedení dle PD | m2 | 174.752 |  | 0 |  |  | základní |  | 0 | 0.15 | 26.2128 | 0 | 0 | 32 | M | 2 |  |  |  | ROZPOCET | [5 empty] | 0 | 0 | 0 | 0 | 0 | 1 | 0 | 16 | 696422618
| VV |  | D.1.1. Technická zpráva | [14 empty] | VV | 2 | 1 | True | 0 | ROZPOCET
| VV |  | D.1.1.2.14 Pohledy západní | [14 empty] | VV | 2 | 1 | True | 0 | ROZPOCET
| VV |  | D.1.1.3.08.02 Výpis LOP | [14 empty] | VV | 2 | 1 | True | 0 | ROZPOCET
| VV |  | "LP02.01" 41,118*4,25 |  | 174.7515 | [12 empty] | VV | 2 | 2 | True | 0 | ROZPOCET
| VV |  | Součet |  | 174.7515 | [12 empty] | VV | 2 | 4 | True | 1 | ROZPOCET
410 | M | 767_DD03.15 | vstupní jednokřídlé otočné dveře 900x2100 mm, návaznost LOP | kus | 1 |  | 0 |  |  | základní |  | 0 | 0.15 | 0.15 | 0 | 0 | 32 | M | 2 |  |  |  | ROZPOCET | [5 empty] | 0 | 0 | 0 | 0 | 0 | 1 | 0 | 16 | -499522457
| VV |  | D.1.1. Technická zpráva | [14 empty] | VV | 2 | 1 | True | 0 | ROZPOCET
| VV |  | D.1.1.2.14 Pohledy západní | [14 empty] | VV | 2 | 1 | True | 0 | ROZPOCET
| VV |  | D.1.1.3.08.01 Výpis dveří a HW | [14 empty] | VV | 2 | 1 | True | 0 | ROZPOCET
| VV |  | "DD03.15_115" 1 |  | 1 | [12 empty] | VV | 2 | 2 | True | 0 | ROZPOCET
| VV |  | Součet |  | 1 | [12 empty] | VV | 2 | 4 | True | 1 | ROZPOCET
411 | M | 767_DD03.16 | vstupní jednokřídlé otočné dveře 900x2100 mm, návaznost LOP | kus | 1 |  | 0 |  |  | základní |  | 0 | 0.15 | 0.15 | 0 | 0 | 32 | M | 2 |  |  |  | ROZPOCET | [5 empty] | 0 | 0 | 0 | 0 | 0 | 1 | 0 | 16 | -1023898356
| VV |  | D.1.1. Technická zpráva | [14 empty] | VV | 2 | 1 | True | 0 | ROZPOCET
| VV |  | D.1.1.2.14 Pohledy západní | [14 empty] | VV | 2 | 1 | True | 0 | ROZPOCET
| VV |  | D.1.1.3.08.01 Výpis dveří a HW | [14 empty] | VV | 2 | 1 | True | 0 | ROZPOCET
| VV |  | "DD03.15_116" 1 |  | 1 | [12 empty] | VV | 2 | 2 | True | 0 | ROZPOCET
| VV |  | Součet |  | 1 | [12 empty] | VV | 2 | 4 | True | 1 | ROZPOCET
412 | K | 767491002R | Montáž nosného kotevního systému fasádních panelů z pororoštu, kotvenýdo betonu | kg | 16712.21 |  | 0 |  |  | základní |  | 0 | 6e-05 | 1.0027 | 0 | 0 | 16 | K | 2 |  |  |  | ROZPOCET | [5 empty] | 0 | 0 | 0 | 0 | 0 | 1 | 0 | 16 | -1386496464
| VV |  | D.1.1. Technická zpráva | [14 empty] | VV | 2 | 1 | True | 0 | ROZPOCET
| VV |  | D.1.2.01 Statický výpočet a technická zpráva | [14 empty] | VV | 2 | 1 | True | 0 | ROZPOCET
| VV |  | D.1.1.3.08.09 Výpis zámečnických výrobků | [14 empty] | VV | 2 | 1 | True | 0 | ROZPOCET
| VV |  | "ZV03.50" 275,6 |  | 275.6 | [12 empty] | VV | 2 | 2 | True | 0 | ROZPOCET
| VV |  | "ZV03.51" 31,8 |  | 31.8 | [12 empty] | VV | 2 | 2 | True | 0 | ROZPOCET
| VV |  | "ZV03.55" 14712,21 |  | 14712.21 | [12 empty] | VV | 2 | 2 | True | 0 | ROZPOCET
| VV |  | "ZV03.56" 1692,6 |  | 1692.6 | [12 empty] | VV | 2 | 2 | True | 0 | ROZPOCET
| VV |  | Součet |  | 16712.21 | [12 empty] | VV | 2 | 4 | True | 1 | ROZPOCET
413 | M | 15441_ZV03.51 | nosný rošt fasádních panelů z pororoštu tvořený svislým uzavřeným profilem 80x80x6 s navařeným kotevním plechem P10 60x100 v místě kotevního bodu. Detail spoje včetně statických údajů viz část D1.2, pozinkovaná ocel, dodáno včetně kotevního, podkladního a spojovacího materiálu | kg | 33.39 |  | 0 |  |  | základní |  | 0 | 0.001 | 0.03339 | 0 | 0 | 32 | M | 2 |  |  |  | ROZPOCET | [5 empty] | 0 | 0 | 0 | 0 | 0 | 1 | 0 | 16 | 1684235930
| VV |  | D.1.1. Technická zpráva | [14 empty] | VV | 2 | 1 | True | 0 | ROZPOCET
| VV |  | D.1.2.01 Statický výpočet a technická zpráva | [14 empty] | VV | 2 | 1 | True | 0 | ROZPOCET
| VV |  | D.1.1.3.08.09 Výpis zámečnických výrobků | [14 empty] | VV | 2 | 1 | True | 0 | ROZPOCET
| VV |  | "ZV03.51" 31,8 |  | 31.8 | [12 empty] | VV | 2 | 2 | True | 0 | ROZPOCET
| VV |  | Součet |  | 31.8 | [12 empty] | VV | 2 | 4 | True | 0 | ROZPOCET
| VV |  | 31,8 * 1,05 " Přepočtené koeficientem množství |  | 33.39 | [12 empty] | VV | 2 | 2 | True | 1 | ROZPOCET
414 | M | 15441_ZV03.50 | nosný rošt fasádních panelů z pororoštu tvořený svislým uzavřeným profilem 80x80x6 s navařeným kotevním plechem P10 60x100 v místě kotevního bodu. Detail spoje včetně statických údajů viz část D1.2, pozinkovaná ocel, dodáno včetně kotevního, podkladního a spojovacího materiálu | kg | 289.38 |  | 0 |  |  | základní |  | 0 | 0.001 | 0.28938 | 0 | 0 | 32 | M | 2 |  |  |  | ROZPOCET | [5 empty] | 0 | 0 | 0 | 0 | 0 | 1 | 0 | 16 | 1651805753
| VV |  | D.1.1. Technická zpráva | [14 empty] | VV | 2 | 1 | True | 0 | ROZPOCET
| VV |  | D.1.2.01 Statický výpočet a technická zpráva | [14 empty] | VV | 2 | 1 | True | 0 | ROZPOCET
| VV |  | D.1.1.3.08.09 Výpis zámečnických výrobků | [14 empty] | VV | 2 | 1 | True | 0 | ROZPOCET
| VV |  | "ZV03.50" 275,6 |  | 275.6 | [12 empty] | VV | 2 | 2 | True | 0 | ROZPOCET
| VV |  | Součet |  | 275.6 | [12 empty] | VV | 2 | 4 | True | 0 | ROZPOCET
| VV |  | 275,6 * 1,05 " Přepočtené koeficientem množství |  | 289.38 | [12 empty] | VV | 2 | 2 | True | 1 | ROZPOCET
415 | M | 15441_ZV03.55 | nosný rošt fasádních panelů z pororoštu tvořený svislým uzavřeným profilem 80x80x6 s navařeným kotevním plechem P10 60x100 v místě kotevního bodu. Detail spoje včetně statických údajů viz část D1.2, pozinkovaná ocel, dodáno včetně kotevního, podkladního a spojovacího materiálu | kg | 15447.821 |  | 0 |  |  | základní |  | 0 | 0.001 | 15.4478 | 0 | 0 | 32 | M | 2 |  |  |  | ROZPOCET | [5 empty] | 0 | 0 | 0 | 0 | 0 | 1 | 0 | 16 | 827216907
| VV |  | D.1.1. Technická zpráva | [14 empty] | VV | 2 | 1 | True | 0 | ROZPOCET
| VV |  | D.1.2.01 Statický výpočet a technická zpráva | [14 empty] | VV | 2 | 1 | True | 0 | ROZPOCET
| VV |  | D.1.1.3.08.09 Výpis zámečnických výrobků | [14 empty] | VV | 2 | 1 | True | 0 | ROZPOCET
| VV |  | "ZV03.55" 14712,21 |  | 14712.21 | [12 empty] | VV | 2 | 2 | True | 0 | ROZPOCET
| VV |  | Součet |  | 14712.21 | [12 empty] | VV | 2 | 4 | True | 0 | ROZPOCET
| VV |  | 14712,21 * 1,05 " Přepočtené koeficientem množství |  | 15447.8205 | [12 empty] | VV | 2 | 2 | True | 1 | ROZPOCET
416 | M | 15441_ZV03.56 | nosný rošt fasádních panelů z pororoštu tvořený svislým uzavřeným profilem 80x80x6 s navařeným kotevním plechem P10 60x100 v místě kotevního bodu. Detail spoje včetně statických údajů viz část D1.2, pozinkovaná ocel, prášková barva antracit RAL 7016, dodáno včetně kotevního, podkladního a spojovacího materiálu | kg | 1777.23 |  | 0 |  |  | základní |  | 0 | 0.001 | 1.7772 | 0 | 0 | 32 | M | 2 |  |  |  | ROZPOCET | [5 empty] | 0 | 0 | 0 | 0 | 0 | 1 | 0 | 16 | 821745057
| VV |  | D.1.1. Technická zpráva | [14 empty] | VV | 2 | 1 | True | 0 | ROZPOCET
| VV |  | D.1.2.01 Statický výpočet a technická zpráva | [14 empty] | VV | 2 | 1 | True | 0 | ROZPOCET
| VV |  | D.1.1.3.08.09 Výpis zámečnických výrobků | [14 empty] | VV | 2 | 1 | True | 0 | ROZPOCET
| VV |  | "ZV03.56" 1692,6 |  | 1692.6 | [12 empty] | VV | 2 | 2 | True | 0 | ROZPOCET
| VV |  | Součet |  | 1692.6 | [12 empty] | VV | 2 | 4 | True | 0 | ROZPOCET
| VV |  | 1692,6 * 1,05 " Přepočtené koeficientem množství |  | 1777.23 | [12 empty] | VV | 2 | 2 | True | 1 | ROZPOCET
417 | K | 767531111 | Montáž vstupních čistících zón z rohoží kovových nebo plastových | m2 | 17 |  | 0 | CS ÚRS 2023 01 |  | základní |  | 0 | 0 | 0 | 0 | 0 | 16 | K | 2 |  |  |  | ROZPOCET | [5 empty] | 0 | 0 | 0 | 0 | 0 | 1 | 0 | 16 | -1288167035
| Online PSC |  | https://podminky.urs.cz/item/CS_URS_2023_01/767531111 | [14 empty] | Online PSC | 2
| VV |  | D.1.1.3.08.13 Výpis prvního vybavení | [14 empty] | VV | 2 | 1 | True | 0 | ROZPOCET
| VV |  | "PX00.17" 6*2 |  | 12 | [12 empty] | VV | 2 | 2 | True | 0 | ROZPOCET
| VV |  | "PX00.18" 5 |  | 5 | [12 empty] | VV | 2 | 2 | True | 0 | ROZPOCET
| VV |  | Součet |  | 17 | [12 empty] | VV | 2 | 4 | True | 1 | ROZPOCET
418 | M | 69752030R | čistící zóna vhodná do exteriéru, čistící prvky na bázi gumy výšky cca 17 mm, kartáčků osazených v hliníkových profilech. vhodné i pro přejezd OSSPO vozíků, barva černá, hliníkové prvky přirozené | m2 | 18.7 |  | 0 |  |  | základní |  | 0 | 0.01 | 0.187 | 0 | 0 | 32 | M | 2 |  |  |  | ROZPOCET | [5 empty] | 0 | 0 | 0 | 0 | 0 | 1 | 0 | 16 | 1733107508
| VV |  | D.1.1.3.08.13 Výpis prvního vybavení | [14 empty] | VV | 2 | 1 | True | 0 | ROZPOCET
| VV |  | "PX00.17" 6*2 |  | 12 | [12 empty] | VV | 2 | 2 | True | 0 | ROZPOCET
| VV |  | "PX00.18" 5 |  | 5 | [12 empty] | VV | 2 | 2 | True | 0 | ROZPOCET
| VV |  | Součet |  | 17 | [12 empty] | VV | 2 | 4 | True | 0 | ROZPOCET
| VV |  | 17 * 1,1 " Přepočtené koeficientem množství |  | 18.7 | [12 empty] | VV | 2 | 2 | True | 1 | ROZPOCET
419 | K | 767531121 | Montáž vstupních čistících zón z rohoží osazení rámu mosazného nebo hliníkového zapuštěného z L profilů | m | 32.15 |  | 0 | CS ÚRS 2023 01 |  | základní |  | 0 | 0 | 0 | 0 | 0 | 16 | K | 2 |  |  |  | ROZPOCET | [5 empty] | 0 | 0 | 0 | 0 | 0 | 1 | 0 | 16 | -1679913011
| Online PSC |  | https://podminky.urs.cz/item/CS_URS_2023_01/767531121 | [14 empty] | Online PSC | 2
| VV |  | D.1.1.3.08.13 Výpis prvního vybavení | [14 empty] | VV | 2 | 1 | True | 0 | ROZPOCET
| VV |  | "PX00.17" (2+3)*2*2 |  | 20 | [12 empty] | VV | 2 | 2 | True | 0 | ROZPOCET
| VV |  | "PX00.18" (1+4,745+0,33)*2 |  | 12.15 | [12 empty] | VV | 2 | 2 | True | 0 | ROZPOCET
| VV |  | Součet |  | 32.15 | [12 empty] | VV | 2 | 4 | True | 1 | ROZPOCET
420 | M | 69752161R | rám pro zapuštění profil L-30/30 20/30 - nerez | m | 35.365 |  | 0 |  |  | základní |  | 0 | 0.0002 | 0.007073 | 0 | 0 | 32 | M | 2 |  |  |  | ROZPOCET | [5 empty] | 0 | 0 | 0 | 0 | 0 | 1 | 0 | 16 | 1422894315
| VV |  | 32,15 * 1,1 " Přepočtené koeficientem množství |  | 35.365 | [12 empty] | VV | 2 | 2 | True | 1 | ROZPOCET
421 | K | 767630122 | Montáž posuvných dveří z hliníkových profilů s utěsněním připojovací spáry impregnovanou komprimační páskou zdvižně posuvných výšky přes 2200 do 3000 mm celkové šířky přes 2000 mm do 3500 mm | m2 | 12.537 |  | 0 | CS ÚRS 2023 01 |  | základní |  | 0 | 0.00061 | 0.0076476 | 0 | 0 | 16 | K | 2 |  |  |  | ROZPOCET | [5 empty] | 0 | 0 | 0 | 0 | 0 | 1 | 0 | 16 | 232988253
| Online PSC |  | https://podminky.urs.cz/item/CS_URS_2023_01/767630122 | [14 empty] | Online PSC | 2
| VV |  | D.1.1.3.08.01 Výpis dveří a HW | [14 empty] | VV | 2 | 1 | True | 0 | ROZPOCET
| VV |  | "DD03.02_102" 2,83*2,215 |  | 6.2684 | [12 empty] | VV | 2 | 2 | True | 0 | ROZPOCET
| VV |  | "DD03.02_130" 2,83*2,215 |  | 6.2684 | [12 empty] | VV | 2 | 2 | True | 0 | ROZPOCET
| VV |  | Součet |  | 12.5369 | [12 empty] | VV | 2 | 4 | True | 1 | ROZPOCET
422 | M | 5532_DD03.02_102 | vstupní automatické dveře 2830x2215 mm, dvoukřídlé, symetrické, posuvné do strany bez pouzdra, prosklené v provedení dle PD | kus | 1 |  | 0 |  |  | základní |  | 0 | 0.24 | 0.24 | 0 | 0 | 32 | M | 2 |  |  |  | ROZPOCET | [5 empty] | 0 | 0 | 0 | 0 | 0 | 1 | 0 | 16 | -1730235493
| VV |  | D.1.1.3.08.01 Výpis dveří a HW | [14 empty] | VV | 2 | 1 | True | 0 | ROZPOCET
| VV |  | "DD03.02_102" 1 |  | 1 | [12 empty] | VV | 2 | 2 | True | 0 | ROZPOCET
| VV |  | Součet |  | 1 | [12 empty] | VV | 2 | 4 | True | 1 | ROZPOCET
423 | M | 5532_DD03.02_130 | vstupní automatické dveře 2830x2215 mm, dvoukřídlé, symetrické, posuvné do strany bez pouzdra, prosklené v provedení dle PD | kus | 1 |  | 0 |  |  | základní |  | 0 | 0.24 | 0.24 | 0 | 0 | 32 | M | 2 |  |  |  | ROZPOCET | [5 empty] | 0 | 0 | 0 | 0 | 0 | 1 | 0 | 16 | -686183074
| VV |  | D.1.1.3.08.01 Výpis dveří a HW | [14 empty] | VV | 2 | 1 | True | 0 | ROZPOCET
| VV |  | "DD03.02_130" 1 |  | 1 | [12 empty] | VV | 2 | 2 | True | 0 | ROZPOCET
| VV |  | Součet |  | 1 | [12 empty] | VV | 2 | 4 | True | 1 | ROZPOCET
424 | K | 767651114 | Montáž vrat garážových nebo průmyslových sekčních zajížděcích pod strop, plochy přes 13 m2 | kus | 1 |  | 0 | CS ÚRS 2023 01 |  | základní |  | 0 | 0 | 0 | 0 | 0 | 16 | K | 2 |  |  |  | ROZPOCET | [5 empty] | 0 | 0 | 0 | 0 | 0 | 1 | 0 | 16 | -1659029704
| Online PSC |  | https://podminky.urs.cz/item/CS_URS_2023_01/767651114 | [14 empty] | Online PSC | 2
| VV |  | D.1.1.3.08.01 Výpis dveří a HW | [14 empty] | VV | 2 | 1 | True | 0 | ROZPOCET
| VV |  | "DD06.01_105" 1 |  | 1 | [12 empty] | VV | 2 | 2 | True | 0 | ROZPOCET
| VV |  | Součet |  | 1 | [12 empty] | VV | 2 | 4 | True | 1 | ROZPOCET
425 | K | 767651126 | Montáž vrat garážových nebo průmyslových příslušenství sekčních vrat elektrického pohonu | kus | 1 |  | 0 | CS ÚRS 2023 01 |  | základní |  | 0 | 0 | 0 | 0 | 0 | 16 | K | 2 |  |  |  | ROZPOCET | [5 empty] | 0 | 0 | 0 | 0 | 0 | 1 | 0 | 16 | -1768664045
| Online PSC |  | https://podminky.urs.cz/item/CS_URS_2023_01/767651126 | [14 empty] | Online PSC | 2
| VV |  | D.1.1.3.08.01 Výpis dveří a HW | [14 empty] | VV | 2 | 1 | True | 0 | ROZPOCET
| VV |  | "DD06.01_105" 1 |  | 1 | [12 empty] | VV | 2 | 2 | True | 0 | ROZPOCET
| VV |  | Součet |  | 1 | [12 empty] | VV | 2 | 4 | True | 1 | ROZPOCET
426 | K | 767651131 | Montáž vrat garážových nebo průmyslových příslušenství sekčních vrat fotobuněk pro bezpečný chod | pár | 1 |  | 0 | CS ÚRS 2023 01 |  | základní |  | 0 | 0 | 0 | 0 | 0 | 16 | K | 2 |  |  |  | ROZPOCET | [5 empty] | 0 | 0 | 0 | 0 | 0 | 1 | 0 | 16 | -152450401
| Online PSC |  | https://podminky.urs.cz/item/CS_URS_2023_01/767651131 | [14 empty] | Online PSC | 2
| VV |  | D.1.1.3.08.01 Výpis dveří a HW | [14 empty] | VV | 2 | 1 | True | 0 | ROZPOCET
| VV |  | "DD06.01_105" 1 |  | 1 | [12 empty] | VV | 2 | 2 | True | 0 | ROZPOCET
| VV |  | Součet |  | 1 | [12 empty] | VV | 2 | 4 | True | 1 | ROZPOCET
427 | M | 5534_DD06.01 | vrata garážová sekční 6523x2300 mm, motorická, integoravná protipožární baterie, v provedení dle PD | kus | 1 |  | 0 |  |  | základní |  | 0 | 0.181 | 0.181 | 0 | 0 | 32 | M | 2 |  |  |  | ROZPOCET | [5 empty] | 0 | 0 | 0 | 0 | 0 | 1 | 0 | 16 | 254220620
| VV |  | D.1.1.3.08.01 Výpis dveří a HW | [14 empty] | VV | 2 | 1 | True | 0 | ROZPOCET
| VV |  | "DD06.01_105" 1 |  | 1 | [12 empty] | VV | 2 | 2 | True | 0 | ROZPOCET
| VV |  | Součet |  | 1 | [12 empty] | VV | 2 | 4 | True | 1 | ROZPOCET
428 | K | 767832122R | Montáž venkovních žebříků do betonu | m | 8.746 |  | 0 |  |  | základní |  | 0 | 0 | 0 | 0 | 0 | 16 | K | 2 |  |  |  | ROZPOCET | [5 empty] | 0 | 0 | 0 | 0 | 0 | 1 | 0 | 16 | 1618671434
| VV |  | D.1.1. Technická zpráva | [14 empty] | VV | 2 | 1 | True | 0 | ROZPOCET
| VV |  | D.1.1.3.08.09 Výpis zámečnických výrobků | [14 empty] | VV | 2 | 1 | True | 0 | ROZPOCET
| VV |  | "ZV01.23" 1*2 |  | 2 | [12 empty] | VV | 2 | 2 | True | 0 | ROZPOCET
| VV |  | "ZV01.24" 3,373*2 |  | 6.746 | [12 empty] | VV | 2 | 2 | True | 0 | ROZPOCET
| VV |  | Součet |  | 8.746 | [12 empty] | VV | 2 | 4 | True | 1 | ROZPOCET
429 | M | 767832_ZV01.24 | jednoštěřinový přístupový žebřík se stupadly po obou stranách, spodní část bude vybavena zábranou proti neoprávněnému přístupu, dodávka včetně kotevních a spojovacích prvků, pozinkovaná ocel, v provedení dle PD | kg | 80 |  | 0 |  |  | základní |  | 0 | 0.001 | 0.08 | 0 | 0 | 32 | M | 2 |  |  |  | ROZPOCET | [5 empty] | 0 | 0 | 0 | 0 | 0 | 1 | 0 | 16 | 2022096314
| VV |  | D.1.1. Technická zpráva | [14 empty] | VV | 2 | 1 | True | 0 | ROZPOCET
| VV |  | D.1.1.3.08.09 Výpis zámečnických výrobků | [14 empty] | VV | 2 | 1 | True | 0 | ROZPOCET
| VV |  | "ZV01.24" 2*40 |  | 80 | [12 empty] | VV | 2 | 2 | True | 0 | ROZPOCET
| VV |  | Součet |  | 80 | [12 empty] | VV | 2 | 4 | True | 1 | ROZPOCET
430 | M | 767832_ZV01.23 | navazující přesahová kolejnice na přístupový žebřík. - plná kompatibilita, podrobnější údaje viz prvek přístupového žebříku. Dosah ramene vplen dle navazujícího kotevního přístupu na střeše. Dle potřeby provést podpěru kolejnice, pozinkovaná ocel, v provedení dle PD | kg | 30 |  | 0 |  |  | základní |  | 0 | 0.001 | 0.03 | 0 | 0 | 32 | M | 2 |  |  |  | ROZPOCET | [5 empty] | 0 | 0 | 0 | 0 | 0 | 1 | 0 | 16 | 766756348
| VV |  | D.1.1. Technická zpráva | [14 empty] | VV | 2 | 1 | True | 0 | ROZPOCET
| VV |  | D.1.1.3.08.09 Výpis zámečnických výrobků | [14 empty] | VV | 2 | 1 | True | 0 | ROZPOCET
| VV |  | "ZV01.23" 2*15 |  | 30 | [12 empty] | VV | 2 | 2 | True | 0 | ROZPOCET
| VV |  | Součet |  | 30 | [12 empty] | VV | 2 | 4 | True | 1 | ROZPOCET
431 | K | 767881111 | Montáž záchytného systému proti pádu bodů samostatných nebo v systému s poddajným kotvícím vedením do železobetonu expanzní kotvou, samořeznými vruty, sevřením | kus | 26 |  | 0 | CS ÚRS 2023 01 |  | základní |  | 0 | 0 | 0 | 0 | 0 | 16 | K | 2 |  |  |  | ROZPOCET | [5 empty] | 0 | 0 | 0 | 0 | 0 | 1 | 0 | 16 | -1553183149
| Online PSC |  | https://podminky.urs.cz/item/CS_URS_2023_01/767881111 | [14 empty] | Online PSC | 2
| VV |  | D.1.1. Technická zpráva | [14 empty] | VV | 2 | 1 | True | 0 | ROZPOCET
| VV |  | D.1.1.3.08.09 Výpis zámečnických výrobků | [14 empty] | VV | 2 | 1 | True | 0 | ROZPOCET
| VV |  | "ZV01.21" 15 |  | 15 | [12 empty] | VV | 2 | 2 | True | 0 | ROZPOCET
| VV |  | "ZV01.22" 11 |  | 11 | [12 empty] | VV | 2 | 2 | True | 0 | ROZPOCET
| VV |  | Součet |  | 26 | [12 empty] | VV | 2 | 4 | True | 1 | ROZPOCET
432 | M | 70921325R | kotvicí bod pro betonové konstrukce pomocí integrované hmoždinky dl 760 mm | kus | 11 |  | 0 |  |  | základní |  | 0 | 0.00132 | 0.01452 | 0 | 0 | 32 | M | 2 |  |  |  | ROZPOCET | [5 empty] | 0 | 0 | 0 | 0 | 0 | 1 | 0 | 16 | -1239652724
| VV |  | D.1.1. Technická zpráva | [14 empty] | VV | 2 | 1 | True | 0 | ROZPOCET
| VV |  | D.1.1.3.08.09 Výpis zámečnických výrobků | [14 empty] | VV | 2 | 1 | True | 0 | ROZPOCET
| VV |  | "ZV01.22" 11 |  | 11 | [12 empty] | VV | 2 | 2 | True | 0 | ROZPOCET
| VV |  | Součet |  | 11 | [12 empty] | VV | 2 | 4 | True | 1 | ROZPOCET
433 | M | 70921330R | kotvicí bod pro betonové konstrukce pomocí rozpěrné kotvy nebo chemické kotvy dl 735 mm | kus | 15 |  | 0 |  |  | základní |  | 0 | 0.00277 | 0.04155 | 0 | 0 | 32 | M | 2 |  |  |  | ROZPOCET | [5 empty] | 0 | 0 | 0 | 0 | 0 | 1 | 0 | 16 | 17111629
| VV |  | D.1.1. Technická zpráva | [14 empty] | VV | 2 | 1 | True | 0 | ROZPOCET
| VV |  | D.1.1.3.08.09 Výpis zámečnických výrobků | [14 empty] | VV | 2 | 1 | True | 0 | ROZPOCET
| VV |  | "ZV01.21" 15 |  | 15 | [12 empty] | VV | 2 | 2 | True | 0 | ROZPOCET
| VV |  | Součet |  | 15 | [12 empty] | VV | 2 | 4 | True | 1 | ROZPOCET
434 | K | 767881161 | Montáž záchytného systému proti pádu nástavců určených k upevnění na sloupky nebo body v systému poddajného kotvícího vedení montáž lana uchycení lana k nástavcům | kus | 3 |  | 0 | CS ÚRS 2023 01 |  | základní |  | 0 | 0 | 0 | 0 | 0 | 16 | K | 2 |  |  |  | ROZPOCET | [5 empty] | 0 | 0 | 0 | 0 | 0 | 1 | 0 | 16 | -675465713
| Online PSC |  | https://podminky.urs.cz/item/CS_URS_2023_01/767881161 | [14 empty] | Online PSC | 2
| VV |  | D.1.1. Technická zpráva | [14 empty] | VV | 2 | 1 | True | 0 | ROZPOCET
| VV |  | D.1.1.3.08.09 Výpis zámečnických výrobků | [14 empty] | VV | 2 | 1 | True | 0 | ROZPOCET
| VV |  | "ZV01.20" 3 |  | 3 | [12 empty] | VV | 2 | 2 | True | 0 | ROZPOCET
| VV |  | Součet |  | 3 | [12 empty] | VV | 2 | 4 | True | 1 | ROZPOCET
435 | M | 31452200 | nerezové lano určené pro systémy s požadavkem na permanentní kotvicí vedení tl 6mm | m | 50.427 |  | 0 | CS ÚRS 2023 01 |  | základní |  | 0 | 0.00015 | 0.0075641 | 0 | 0 | 32 | M | 2 |  |  |  | ROZPOCET | [5 empty] | 0 | 0 | 0 | 0 | 0 | 1 | 0 | 16 | -1552332217
| VV |  | D.1.1. Technická zpráva | [14 empty] | VV | 2 | 1 | True | 0 | ROZPOCET
| VV |  | D.1.1.3.08.09 Výpis zámečnických výrobků | [14 empty] | VV | 2 | 1 | True | 0 | ROZPOCET
| VV |  | "ZV01.20" 48,026 |  | 48.026 | [12 empty] | VV | 2 | 2 | True | 0 | ROZPOCET
| VV |  | Součet |  | 48.026 | [12 empty] | VV | 2 | 4 | True | 0 | ROZPOCET
| VV |  | 48,026 * 1,05 " Přepočtené koeficientem množství |  | 50.4273 | [12 empty] | VV | 2 | 2 | True | 1 | ROZPOCET
436 | M | 31452202 | koncovka k nerez lanu napínací pro systémy s požadavkem na permanentní kotvicí vedení lano tl 6mm | kus | 3 |  | 0 | CS ÚRS 2023 01 |  | základní |  | 0 | 0.00039 | 0.00117 | 0 | 0 | 32 | M | 2 |  |  |  | ROZPOCET | [5 empty] | 0 | 0 | 0 | 0 | 0 | 1 | 0 | 16 | -358903047
437 | M | 31452204 | koncovka k nerez lanu pevná určená k nalisování na nerezové lano lano tl 6mm | kus | 3 |  | 0 | CS ÚRS 2023 01 |  | základní |  | 0 | 0.00016 | 0.00048 | 0 | 0 | 32 | M | 2 |  |  |  | ROZPOCET | [5 empty] | 0 | 0 | 0 | 0 | 0 | 1 | 0 | 16 | 176141748
438 | K | 767995111 | Montáž ostatních atypických zámečnických konstrukcí hmotnosti do 5 kg | kg | 20 |  | 0 | CS ÚRS 2023 01 |  | základní |  | 0 | 7e-05 | 0.0014 | 0 | 0 | 16 | K | 2 |  |  |  | ROZPOCET | [5 empty] | 0 | 0 | 0 | 0 | 0 | 1 | 0 | 16 | -1736540970
| Online PSC |  | https://podminky.urs.cz/item/CS_URS_2023_01/767995111 | [14 empty] | Online PSC | 2
| VV |  | D.1.1.3.08.09 Výpis zámečnických výrobků | [14 empty] | VV | 2 | 1 | True | 0 | ROZPOCET
| VV |  | "ZV00.07" 20*1 |  | 20 | [12 empty] | VV | 2 | 2 | True | 0 | ROZPOCET
| VV |  | Součet |  | 20 | [12 empty] | VV | 2 | 4 | True | 1 | ROZPOCET
439 | M | 767_ZV00.07 | záslepka připraveného prostupu o průměru cca 100 mm, materiál pozinkovaná ocel, vlepeno cementovým lepidlem, okraje dotěsněny trvale pružným tmelem | kus | 20 |  | 0 |  |  | základní |  | 0 | 0.005 | 0.1 | 0 | 0 | 32 | M | 2 |  |  |  | ROZPOCET | [5 empty] | 0 | 0 | 0 | 0 | 0 | 1 | 0 | 16 | -261213209
| VV |  | D.1.1.3.08.09 Výpis zámečnických výrobků | [14 empty] | VV | 2 | 1 | True | 0 | ROZPOCET
| VV |  | "ZV00.07" 20 |  | 20 | [12 empty] | VV | 2 | 2 | True | 0 | ROZPOCET
| VV |  | Součet |  | 20 | [12 empty] | VV | 2 | 4 | True | 1 | ROZPOCET
440 | K | 767995113 | Montáž ostatních atypických zámečnických konstrukcí hmotnosti přes 10 do 20 kg | kg | 28 |  | 0 | CS ÚRS 2023 01 |  | základní |  | 0 | 6e-05 | 0.00168 | 0 | 0 | 16 | K | 2 |  |  |  | ROZPOCET | [5 empty] | 0 | 0 | 0 | 0 | 0 | 1 | 0 | 16 | -32664143
| Online PSC |  | https://podminky.urs.cz/item/CS_URS_2023_01/767995113 | [14 empty] | Online PSC | 2
| VV |  | D.1.1.3.08.09 Výpis zámečnických výrobků | [14 empty] | VV | 2 | 1 | True | 0 | ROZPOCET
| VV |  | "ZV00.08" 14*2 |  | 28 | [12 empty] | VV | 2 | 2 | True | 0 | ROZPOCET
| VV |  | Součet |  | 28 | [12 empty] | VV | 2 | 4 | True | 1 | ROZPOCET
441 | M | 767_ZV00.08 | kompletní dodávka a výroba samostatné konstrukce - tvořená kovovým rámem přizpůsobeným potřebně vynášené technologie. Na střešní plášť uloženo přes plastové patky a přířezu pásu hydroizolace. Rozměr patek a jejich počet je závislý na zatížení/únosnosti tepelné izolace střechy. Stojny výškově stavitelné pro zajištění vodorovného uložení vynášené technologie. V případě potřeby mechanicky kotveno do nosné konstrukce stropu – nutno zajistit vodotěsnost hydroizolace. | kg | 29.4 |  | 0 |  |  | základní |  | 0 | 0.001 | 0.0294 | 0 | 0 | 32 | M | 2 |  |  |  | ROZPOCET | [5 empty] | 0 | 0 | 0 | 0 | 0 | 1 | 0 | 16 | 1608453632
| VV |  | D.1.1.3.08.09 Výpis zámečnických výrobků | [14 empty] | VV | 2 | 1 | True | 0 | ROZPOCET
| VV |  | "ZV00.08" 14*2 |  | 28 | [12 empty] | VV | 2 | 2 | True | 0 | ROZPOCET
| VV |  | Součet |  | 28 | [12 empty] | VV | 2 | 4 | True | 0 | ROZPOCET
| VV |  | 28 * 1,05 " Přepočtené koeficientem množství |  | 29.4 | [12 empty] | VV | 2 | 2 | True | 1 | ROZPOCET
442 | K | 767995114 | Montáž ostatních atypických zámečnických konstrukcí hmotnosti přes 20 do 50 kg | kg | 350 |  | 0 | CS ÚRS 2023 01 |  | základní |  | 0 | 5e-05 | 0.0175 | 0 | 0 | 16 | K | 2 |  |  |  | ROZPOCET | [5 empty] | 0 | 0 | 0 | 0 | 0 | 1 | 0 | 16 | -1794458187
| Online PSC |  | https://podminky.urs.cz/item/CS_URS_2023_01/767995114 | [14 empty] | Online PSC | 2
| VV |  | D.1.1.3.08.09 Výpis zámečnických výrobků | [14 empty] | VV | 2 | 1 | True | 0 | ROZPOCET
| VV |  | "ZV00.03" 25*14 |  | 350 | [12 empty] | VV | 2 | 2 | True | 0 | ROZPOCET
| VV |  | Součet |  | 350 | [12 empty] | VV | 2 | 4 | True | 1 | ROZPOCET
443 | M | 767_ZV00.03 | kompletní dodávka a výroba nárazové ochrany z ocelových trubek tl. cca 3 mm, povrch pozinkování, práškový lak s žlutočerné barvy, mechanické ukotvení přes montážní patky, dodáván včetně kotevního materiálu, orientační rozměr 500/500/1000 mm, tři sloupky spojené příčlí, všechny prvky zakulaceny | kg | 367.5 |  | 0 |  |  | základní |  | 0 | 0.001 | 0.3675 | 0 | 0 | 32 | M | 2 |  |  |  | ROZPOCET | [5 empty] | 0 | 0 | 0 | 0 | 0 | 1 | 0 | 16 | -1901046706
| VV |  | D.1.1.3.08.09 Výpis zámečnických výrobků | [14 empty] | VV | 2 | 1 | True | 0 | ROZPOCET
| VV |  | "ZV00.03" 25*14 |  | 350 | [12 empty] | VV | 2 | 2 | True | 0 | ROZPOCET
| VV |  | Součet |  | 350 | [12 empty] | VV | 2 | 4 | True | 0 | ROZPOCET
| VV |  | 350 * 1,05 " Přepočtené koeficientem množství |  | 367.5 | [12 empty] | VV | 2 | 2 | True | 1 | ROZPOCET
444 | K | 998767103 | Přesun hmot pro zámečnické konstrukce stanovený z hmotnosti přesunovaného materiálu vodorovná dopravní vzdálenost do 50 m v objektech výšky přes 12 do 24 m | t | 126.93 |  | 0 | CS ÚRS 2023 01 |  | základní |  | 0 | 0 | 0 | 0 | 0 | 16 | K | 2 |  |  |  | ROZPOCET | [5 empty] | 0 | 0 | 0 | 0 | 0 | 1 | 0 | 16 | 1552477915
| Online PSC |  | https://podminky.urs.cz/item/CS_URS_2023_01/998767103 | [14 empty] | Online PSC | 2
| D | 776 | Podlahy povlakové |  |  |  | 0 |  |  |  |  | 0 |  | 2.4078 |  | 0 | 2 | D | 1 |  |  |  | ROZPOCET | [11 empty] | 0
445 | K | 776111112 | Příprava podkladu broušení podlah nového podkladu betonového | m2 | 204.16 |  | 0 | CS ÚRS 2023 01 |  | základní |  | 0 | 0 | 0 | 0 | 0 | 16 | K | 2 |  |  |  | ROZPOCET | [5 empty] | 0 | 0 | 0 | 0 | 0 | 1 | 0 | 16 | -923860486
| Online PSC |  | https://podminky.urs.cz/item/CS_URS_2023_01/776111112 | [14 empty] | Online PSC | 2
| VV |  | D.1.1. Technická zpráva | [14 empty] | VV | 2 | 1 | True | 0 | ROZPOCET
| VV |  | D.1.1.3.03 Výpis skladeb konstrukcí | [14 empty] | VV | 2 | 1 | True | 0 | ROZPOCET
| VV |  | D.1.1.2.03 Půdorys 1.NP | [14 empty] | VV | 2 | 1 | True | 0 | ROZPOCET
| VV |  | PD02-33 | [14 empty] | VV | 2 | 1 | True | 0 | ROZPOCET
| VV |  | "107" 51,55 |  | 51.55 | [12 empty] | VV | 2 | 2 | True | 0 | ROZPOCET
| VV |  | "108" 5,69 |  | 5.69 | [12 empty] | VV | 2 | 2 | True | 0 | ROZPOCET
| VV |  | "109" 5,85 |  | 5.85 | [12 empty] | VV | 2 | 2 | True | 0 | ROZPOCET
| VV |  | "110" 1,57 |  | 1.57 | [12 empty] | VV | 2 | 2 | True | 0 | ROZPOCET
| VV |  | "111a" 2,15 |  | 2.15 | [12 empty] | VV | 2 | 2 | True | 0 | ROZPOCET
| VV |  | "111b" 1,7 |  | 1.7 | [12 empty] | VV | 2 | 2 | True | 0 | ROZPOCET
| VV |  | "112" 118,56 |  | 118.56 | [12 empty] | VV | 2 | 2 | True | 0 | ROZPOCET
| VV |  | "113" 5,87 |  | 5.87 | [12 empty] | VV | 2 | 2 | True | 0 | ROZPOCET
| VV |  | "114a" 2,25 |  | 2.25 | [12 empty] | VV | 2 | 2 | True | 0 | ROZPOCET
| VV |  | "114b" 1,7 |  | 1.7 | [12 empty] | VV | 2 | 2 | True | 0 | ROZPOCET
| VV |  | "115" 1,58 |  | 1.58 | [12 empty] | VV | 2 | 2 | True | 0 | ROZPOCET
| VV |  | "116" 5,69 |  | 5.69 | [12 empty] | VV | 2 | 2 | True | 0 | ROZPOCET
| VV | PD02_33 | Mezisoučet |  | 204.16 | [12 empty] | VV | 2 | 3 | True | 0 | ROZPOCET
| VV |  | Součet |  | 204.16 | [12 empty] | VV | 2 | 4 | True | 1 | ROZPOCET
446 | K | 776111311 | Příprava podkladu vysátí podlah | m2 | 204.16 |  | 0 | CS ÚRS 2023 01 |  | základní |  | 0 | 0 | 0 | 0 | 0 | 16 | K | 2 |  |  |  | ROZPOCET | [5 empty] | 0 | 0 | 0 | 0 | 0 | 1 | 0 | 16 | 98842491
| Online PSC |  | https://podminky.urs.cz/item/CS_URS_2023_01/776111311 | [14 empty] | Online PSC | 2
| VV |  | PD02_33 |  | 204.16 | [12 empty] | VV | 2 | 2 | True | 0 | ROZPOCET
| VV |  | Součet |  | 204.16 | [12 empty] | VV | 2 | 4 | True | 1 | ROZPOCET
447 | K | 776121321 | Příprava podkladu penetrace neředěná podlah | m2 | 204.16 |  | 0 | CS ÚRS 2023 01 |  | základní |  | 0 | 0.0002 | 0.040832 | 0 | 0 | 16 | K | 2 |  |  |  | ROZPOCET | [5 empty] | 0 | 0 | 0 | 0 | 0 | 1 | 0 | 16 | -1640575257
| Online PSC |  | https://podminky.urs.cz/item/CS_URS_2023_01/776121321 | [14 empty] | Online PSC | 2
| VV |  | PD02_33 |  | 204.16 | [12 empty] | VV | 2 | 2 | True | 0 | ROZPOCET
| VV |  | Součet |  | 204.16 | [12 empty] | VV | 2 | 4 | True | 1 | ROZPOCET
448 | K | 776141112 | Příprava podkladu vyrovnání samonivelační stěrkou podlah min.pevnosti 20 MPa, tloušťky přes 3 do 5 mm | m2 | 204.16 |  | 0 | CS ÚRS 2023 01 |  | základní |  | 0 | 0.00758 | 1.5475 | 0 | 0 | 16 | K | 2 |  |  |  | ROZPOCET | [5 empty] | 0 | 0 | 0 | 0 | 0 | 1 | 0 | 16 | 1016271962
| Online PSC |  | https://podminky.urs.cz/item/CS_URS_2023_01/776141112 | [14 empty] | Online PSC | 2
| VV |  | PD02_33 |  | 204.16 | [12 empty] | VV | 2 | 2 | True | 0 | ROZPOCET
| VV |  | Součet |  | 204.16 | [12 empty] | VV | 2 | 4 | True | 1 | ROZPOCET
449 | K | 776222111 | Montáž podlahovin z PVC lepením 2-složkovým lepidlem (do vlhkých prostor) z pásů | m2 | 204.16 |  | 0 | CS ÚRS 2023 01 |  | základní |  | 0 | 0.0007 | 0.14291 | 0 | 0 | 16 | K | 2 |  |  |  | ROZPOCET | [5 empty] | 0 | 0 | 0 | 0 | 0 | 1 | 0 | 16 | -59221995
| Online PSC |  | https://podminky.urs.cz/item/CS_URS_2023_01/776222111 | [14 empty] | Online PSC | 2
450 | M | 28411141 | PVC vinyl homogenní protiskluzná se vsypem a výztuž. vrstvou tl 2.00mm nášlapná vrstva 2.00mm, hořlavost Bfl-s1, třída zátěže 34/43, útlum 7dB, bodová zátěž ≤ 0.10mm, protiskluznost R10 | m2 | 256.842 |  | 0 | CS ÚRS 2023 01 |  | základní |  | 0 | 0.0026 | 0.66779 | 0 | 0 | 32 | M | 2 |  |  |  | ROZPOCET | [5 empty] | 0 | 0 | 0 | 0 | 0 | 1 | 0 | 16 | 1907114712
| VV |  | PD02_33 |  | 204.16 | [12 empty] | VV | 2 | 2 | True | 0 | ROZPOCET
| VV |  | vinyl_sokl*0,2 |  | 29.3328 | [12 empty] | VV | 2 | 2 | True | 0 | ROZPOCET
| VV |  | Součet |  | 233.4928 | [12 empty] | VV | 2 | 4 | True | 0 | ROZPOCET
| VV |  | 233,4928 * 1,1 " Přepočtené koeficientem množství |  | 256.8421 | [12 empty] | VV | 2 | 2 | True | 1 | ROZPOCET
451 | K | 776411212 | Montáž soklíků tahaných (fabiony) z PVC obvodových, výšky přes 80 do 100 mm | m | 146.664 |  | 0 | CS ÚRS 2023 01 |  | základní |  | 0 | 5e-05 | 0.0073332 | 0 | 0 | 16 | K | 2 |  |  |  | ROZPOCET | [5 empty] | 0 | 0 | 0 | 0 | 0 | 1 | 0 | 16 | 1663226180
| Online PSC |  | https://podminky.urs.cz/item/CS_URS_2023_01/776411212 | [14 empty] | Online PSC | 2
| VV |  | D.1.1. Technická zpráva | [14 empty] | VV | 2 | 1 | True | 0 | ROZPOCET
| VV |  | D.1.1.3.03 Výpis skladeb konstrukcí | [14 empty] | VV | 2 | 1 | True | 0 | ROZPOCET
| VV |  | D.1.1.2.03 Půdorys 1.NP | [14 empty] | VV | 2 | 1 | True | 0 | ROZPOCET
| VV |  | PD02-33 | [14 empty] | VV | 2 | 1 | True | 0 | ROZPOCET
| VV |  | "107" 36,104-0,8*2 |  | 34.504 | [12 empty] | VV | 2 | 2 | True | 0 | ROZPOCET
| VV |  | "108" 9,55-0,8 |  | 8.75 | [12 empty] | VV | 2 | 2 | True | 0 | ROZPOCET
| VV |  | "109" 9,7-0,8-0,7 |  | 8.2 | [12 empty] | VV | 2 | 2 | True | 0 | ROZPOCET
| VV |  | "110" 5,15-0,7 |  | 4.45 | [12 empty] | VV | 2 | 2 | True | 0 | ROZPOCET
| VV |  | "111a" 5,7-0,7*3 |  | 3.6 | [12 empty] | VV | 2 | 2 | True | 0 | ROZPOCET
| VV |  | "111b" 5,4-0,7 |  | 4.7 | [12 empty] | VV | 2 | 2 | True | 0 | ROZPOCET
| VV |  | "112" 54,3-0,8*2 |  | 52.7 | [12 empty] | VV | 2 | 2 | True | 0 | ROZPOCET
| VV |  | "113" 9,76-0,8-0,7 |  | 8.26 | [12 empty] | VV | 2 | 2 | True | 0 | ROZPOCET
| VV |  | "114a" 5,7-0,7*3 |  | 3.6 | [12 empty] | VV | 2 | 2 | True | 0 | ROZPOCET
| VV |  | "114b" 5,4-0,7 |  | 4.7 | [12 empty] | VV | 2 | 2 | True | 0 | ROZPOCET
| VV |  | "115" 5,15-0,7 |  | 4.45 | [12 empty] | VV | 2 | 2 | True | 0 | ROZPOCET
| VV |  | "116" 9,55-0,8 |  | 8.75 | [12 empty] | VV | 2 | 2 | True | 0 | ROZPOCET
| VV | vinyl_sokl | Mezisoučet |  | 146.664 | [12 empty] | VV | 2 | 3 | True | 0 | ROZPOCET
| VV |  | Součet |  | 146.664 | [12 empty] | VV | 2 | 4 | True | 1 | ROZPOCET
452 | K | 776411213 | Montáž soklíků tahaných (fabiony) z PVC vnitřních rohů | kus | 44 |  | 0 | CS ÚRS 2023 01 |  | základní |  | 0 | 3e-05 | 0.00132 | 0 | 0 | 16 | K | 2 |  |  |  | ROZPOCET | [5 empty] | 0 | 0 | 0 | 0 | 0 | 1 | 0 | 16 | -516089053
| Online PSC |  | https://podminky.urs.cz/item/CS_URS_2023_01/776411213 | [14 empty] | Online PSC | 2
453 | K | 776411214 | Montáž soklíků tahaných (fabiony) z PVC vnějších rohů | kus | 3 |  | 0 | CS ÚRS 2023 01 |  | základní |  | 0 | 3e-05 | 9e-05 | 0 | 0 | 16 | K | 2 |  |  |  | ROZPOCET | [5 empty] | 0 | 0 | 0 | 0 | 0 | 1 | 0 | 16 | 192021058
| Online PSC |  | https://podminky.urs.cz/item/CS_URS_2023_01/776411214 | [14 empty] | Online PSC | 2
454 | K | 998776103 | Přesun hmot pro podlahy povlakové stanovený z hmotnosti přesunovaného materiálu vodorovná dopravní vzdálenost do 50 m v objektech výšky přes 12 do 24 m | t | 2.408 |  | 0 | CS ÚRS 2023 01 |  | základní |  | 0 | 0 | 0 | 0 | 0 | 16 | K | 2 |  |  |  | ROZPOCET | [5 empty] | 0 | 0 | 0 | 0 | 0 | 1 | 0 | 16 | -1940304194
| Online PSC |  | https://podminky.urs.cz/item/CS_URS_2023_01/998776103 | [14 empty] | Online PSC | 2
| D | 777 | Podlahy lité |  |  |  | 0 |  |  |  |  | 0 |  | 58.8797 |  | 0 | 2 | D | 1 |  |  |  | ROZPOCET | [11 empty] | 0
455 | K | 776141224 | Příprava podkladu vyrovnání samonivelační stěrkou schodišť min.pevnosti 35 MPa, tloušťky přes 8 do 10 mm | m2 | 82.215 |  | 0 | CS ÚRS 2023 01 |  | základní |  | 0 | 0.0165 | 1.3565 | 0 | 0 | 16 | K | 2 |  |  |  | ROZPOCET | [5 empty] | 0 | 0 | 0 | 0 | 0 | 1 | 0 | 16 | -1263435882
| Online PSC |  | https://podminky.urs.cz/item/CS_URS_2023_01/776141224 | [14 empty] | Online PSC | 2
| VV |  | PD04_36 |  | 82.215 | [12 empty] | VV | 2 | 2 | True | 0 | ROZPOCET
| VV |  | Součet |  | 82.215 | [12 empty] | VV | 2 | 4 | True | 1 | ROZPOCET
456 | K | 777111123 | Příprava podkladu před provedením litých podlah obroušení strojní | m2 | 603.975 |  | 0 | CS ÚRS 2023 01 |  | základní |  | 0 | 4e-05 | 0.024159 | 0 | 0 | 16 | K | 2 |  |  |  | ROZPOCET | [5 empty] | 0 | 0 | 0 | 0 | 0 | 1 | 0 | 16 | -1681300186
| Online PSC |  | https://podminky.urs.cz/item/CS_URS_2023_01/777111123 | [14 empty] | Online PSC | 2
| VV |  | PD02_31 |  | 68.79 | [12 empty] | VV | 2 | 2 | True | 0 | ROZPOCET
| VV |  | PD04_32 |  | 339.49 | [12 empty] | VV | 2 | 2 | True | 0 | ROZPOCET
| VV |  | PD04_36 |  | 82.215 | [12 empty] | VV | 2 | 2 | True | 0 | ROZPOCET
| VV |  | PD04_38 |  | 113.48 | [12 empty] | VV | 2 | 2 | True | 0 | ROZPOCET
| VV |  | Součet |  | 603.975 | [12 empty] | VV | 2 | 4 | True | 1 | ROZPOCET
457 | K | 777111111 | Příprava podkladu před provedením litých podlah vysátí | m2 | 603.975 |  | 0 | CS ÚRS 2023 01 |  | základní |  | 0 | 0 | 0 | 0 | 0 | 16 | K | 2 |  |  |  | ROZPOCET | [5 empty] | 0 | 0 | 0 | 0 | 0 | 1 | 0 | 16 | -303757369
| Online PSC |  | https://podminky.urs.cz/item/CS_URS_2023_01/777111111 | [14 empty] | Online PSC | 2
| VV |  | D.1.1. Technická zpráva | [14 empty] | VV | 2 | 1 | True | 0 | ROZPOCET
| VV |  | D.1.1.3.03 Výpis skladeb konstrukcí | [14 empty] | VV | 2 | 1 | True | 0 | ROZPOCET
| VV |  | D.1.1.2.03 Půdorys 1.NP | [14 empty] | VV | 2 | 1 | True | 0 | ROZPOCET
| VV |  | PD02-31 | [14 empty] | VV | 2 | 1 | True | 0 | ROZPOCET
| VV |  | "119" 3,7 |  | 3.7 | [12 empty] | VV | 2 | 2 | True | 0 | ROZPOCET
| VV |  | "120" 4,33 |  | 4.33 | [12 empty] | VV | 2 | 2 | True | 0 | ROZPOCET
| VV |  | "121a" 4,72 |  | 4.72 | [12 empty] | VV | 2 | 2 | True | 0 | ROZPOCET
| VV |  | "121b" 1,68 |  | 1.68 | [12 empty] | VV | 2 | 2 | True | 0 | ROZPOCET
| VV |  | "121c" 2,98 |  | 2.98 | [12 empty] | VV | 2 | 2 | True | 0 | ROZPOCET
| VV |  | "122a" 6,47 |  | 6.47 | [12 empty] | VV | 2 | 2 | True | 0 | ROZPOCET
| VV |  | "122b" 1,6 |  | 1.6 | [12 empty] | VV | 2 | 2 | True | 0 | ROZPOCET
| VV |  | "123" 4,36 |  | 4.36 | [12 empty] | VV | 2 | 2 | True | 0 | ROZPOCET
| VV |  | "124" 27,12 |  | 27.12 | [12 empty] | VV | 2 | 2 | True | 0 | ROZPOCET
| VV |  | "125" 11,83 |  | 11.83 | [12 empty] | VV | 2 | 2 | True | 0 | ROZPOCET
| VV |  | Mezisoučet |  | 68.79 | [12 empty] | VV | 2 | 3 | True | 0 | ROZPOCET
| VV |  | D.1.1.2.03 Půdorys 1.NP | [14 empty] | VV | 2 | 1 | True | 0 | ROZPOCET
| VV |  | PD04-32 | [14 empty] | VV | 2 | 1 | True | 0 | ROZPOCET
| VV |  | "101" 8,96 |  | 8.96 | [12 empty] | VV | 2 | 2 | True | 0 | ROZPOCET
| VV |  | "102" 41,73 |  | 41.73 | [12 empty] | VV | 2 | 2 | True | 0 | ROZPOCET
| VV |  | "117" 49,61 |  | 49.61 | [12 empty] | VV | 2 | 2 | True | 0 | ROZPOCET
| VV |  | D.1.1.2.04 Půdorys 2.NP | [14 empty] | VV | 2 | 1 | True | 0 | ROZPOCET
| VV |  | PD04-32 | [14 empty] | VV | 2 | 1 | True | 0 | ROZPOCET
| VV |  | "201" 8,96 |  | 8.96 | [12 empty] | VV | 2 | 2 | True | 0 | ROZPOCET
| VV |  | "202" 38,62 |  | 38.62 | [12 empty] | VV | 2 | 2 | True | 0 | ROZPOCET
| VV |  | "207" 44,95 |  | 44.95 | [12 empty] | VV | 2 | 2 | True | 0 | ROZPOCET
| VV |  | D.1.1.2.05 Půdorys 3.NP | [14 empty] | VV | 2 | 1 | True | 0 | ROZPOCET
| VV |  | PD04-32 | [14 empty] | VV | 2 | 1 | True | 0 | ROZPOCET
| VV |  | "301" 8,96 |  | 8.96 | [12 empty] | VV | 2 | 2 | True | 0 | ROZPOCET
| VV |  | "302" 38,62 |  | 38.62 | [12 empty] | VV | 2 | 2 | True | 0 | ROZPOCET
| VV |  | "307" 44,95 |  | 44.95 | [12 empty] | VV | 2 | 2 | True | 0 | ROZPOCET
| VV |  | D.1.1.2.06 Půdorys 4.NP | [14 empty] | VV | 2 | 1 | True | 0 | ROZPOCET
| VV |  | PD04-32 | [14 empty] | VV | 2 | 1 | True | 0 | ROZPOCET
| VV |  | "401" 8,96 |  | 8.96 | [12 empty] | VV | 2 | 2 | True | 0 | ROZPOCET
| VV |  | "402" 21,28 |  | 21.28 | [12 empty] | VV | 2 | 2 | True | 0 | ROZPOCET
| VV |  | "405" 23,89 |  | 23.89 | [12 empty] | VV | 2 | 2 | True | 0 | ROZPOCET
| VV | PD04_32 | Mezisoučet |  | 339.49 | [12 empty] | VV | 2 | 3 | True | 0 | ROZPOCET
| VV |  | schodiště | [14 empty] | VV | 2 | 1 | True | 0 | ROZPOCET
| VV |  | PD04-36 | [14 empty] | VV | 2 | 1 | True | 0 | ROZPOCET
| VV |  | odměřeno z PD | [14 empty] | VV | 2 | 1 | True | 0 | ROZPOCET
| VV |  | "SH02-01" (0,135+0,3)*1,5*10*6*2 |  | 78.3 | [12 empty] | VV | 2 | 2 | True | 0 | ROZPOCET
| VV |  | "SH02-01" (0,135+0,3)*1,5*6 |  | 3.915 | [12 empty] | VV | 2 | 2 | True | 0 | ROZPOCET
| VV | PD04_36 | Mezisoučet |  | 82.215 | [12 empty] | VV | 2 | 3 | True | 0 | ROZPOCET
| VV |  | PD04-38 | [14 empty] | VV | 2 | 1 | True | 0 | ROZPOCET
| VV |  | "103" 113,48 |  | 113.48 | [12 empty] | VV | 2 | 2 | True | 0 | ROZPOCET
| VV | PD04_38 | Mezisoučet |  | 113.48 | [12 empty] | VV | 2 | 3 | True | 0 | ROZPOCET
| VV |  | Součet |  | 603.975 | [12 empty] | VV | 2 | 4 | True | 1 | ROZPOCET
458 | K | 777131101 | Penetrační nátěr podlahy epoxidový na podklad suchý a vyzrálý | m2 | 2126.04 |  | 0 | CS ÚRS 2023 01 |  | základní |  | 0 | 0.0003 | 0.63781 | 0 | 0 | 16 | K | 2 |  |  |  | ROZPOCET | [5 empty] | 0 | 0 | 0 | 0 | 0 | 1 | 0 | 16 | -1185042347
| Online PSC |  | https://podminky.urs.cz/item/CS_URS_2023_01/777131101 | [14 empty] | Online PSC | 2
| VV |  | PD02_31 |  | 68.79 | [12 empty] | VV | 2 | 2 | True | 0 | ROZPOCET
| VV |  | PD04_32 |  | 339.49 | [12 empty] | VV | 2 | 2 | True | 0 | ROZPOCET
| VV |  | PD04_38 |  | 113.48 | [12 empty] | VV | 2 | 2 | True | 0 | ROZPOCET
| VV |  | D.1.1. Technická zpráva | [14 empty] | VV | 2 | 1 | True | 0 | ROZPOCET
| VV |  | D.1.1.3.03 Výpis skladeb konstrukcí | [14 empty] | VV | 2 | 1 | True | 0 | ROZPOCET
| VV |  | PD04-39 | [14 empty] | VV | 2 | 1 | True | 0 | ROZPOCET
| VV |  | D.1.1.2.03 Půdorys 1.NP | [14 empty] | VV | 2 | 1 | True | 0 | ROZPOCET
| VV |  | "105" 1150,86 |  | 1150.86 | [12 empty] | VV | 2 | 2 | True | 0 | ROZPOCET
| VV |  | "106" 453,42 |  | 453.42 | [12 empty] | VV | 2 | 2 | True | 0 | ROZPOCET
| VV | PD04_39 | Mezisoučet |  | 2126.04 | [12 empty] | VV | 2 | 3 | True | 0 | ROZPOCET
| VV |  | Součet |  | 2126.04 | [12 empty] | VV | 2 | 4 | True | 1 | ROZPOCET
459 | K | 777131113 | Penetrační nátěr podlahy polyuretanový na podklad vlhký nebo s nízkou nasákavostí | m2 | 4877.66 |  | 0 | CS ÚRS 2023 01 |  | základní |  | 0 | 0.0002 | 0.97553 | 0 | 0 | 16 | K | 2 |  |  |  | ROZPOCET | [5 empty] | 0 | 0 | 0 | 0 | 0 | 1 | 0 | 16 | 843018772
| Online PSC |  | https://podminky.urs.cz/item/CS_URS_2023_01/777131113 | [14 empty] | Online PSC | 2
| VV |  | D.1.1. Technická zpráva | [14 empty] | VV | 2 | 1 | True | 0 | ROZPOCET
| VV |  | D.1.1.3.03 Výpis skladeb konstrukcí | [14 empty] | VV | 2 | 1 | True | 0 | ROZPOCET
| VV |  | PD04-34 | [14 empty] | VV | 2 | 1 | True | 0 | ROZPOCET
| VV |  | D.1.1.2.04 Půdorys 2.NP | [14 empty] | VV | 2 | 1 | True | 0 | ROZPOCET
| VV |  | "204" 1245,10 |  | 1245.1 | [12 empty] | VV | 2 | 2 | True | 0 | ROZPOCET
| VV |  | "205" 600,62 |  | 600.62 | [12 empty] | VV | 2 | 2 | True | 0 | ROZPOCET
| VV |  | D.1.1.2.05 Půdorys 3.NP | [14 empty] | VV | 2 | 1 | True | 0 | ROZPOCET
| VV |  | "304" 1245,44 |  | 1245.44 | [12 empty] | VV | 2 | 2 | True | 0 | ROZPOCET
| VV | PD04_34 | Mezisoučet |  | 3091.16 | [12 empty] | VV | 2 | 3 | True | 0 | ROZPOCET
| VV |  | PD04-37 | [14 empty] | VV | 2 | 1 | True | 0 | ROZPOCET
| VV |  | D.1.1.2.05 Půdorys 3.NP | [14 empty] | VV | 2 | 1 | True | 0 | ROZPOCET
| VV |  | "305" 603,13 |  | 603.13 | [12 empty] | VV | 2 | 2 | True | 0 | ROZPOCET
| VV |  | D.1.1.2.06 Půdorys 4.NP | [14 empty] | VV | 2 | 1 | True | 0 | ROZPOCET
| VV |  | "404" 1183,37 |  | 1183.37 | [12 empty] | VV | 2 | 2 | True | 0 | ROZPOCET
| VV | PD04_37 | Mezisoučet |  | 1786.5 | [12 empty] | VV | 2 | 3 | True | 0 | ROZPOCET
| VV |  | Součet |  | 4877.66 | [12 empty] | VV | 2 | 4 | True | 1 | ROZPOCET
460 | K | 777131127 | Penetrační nátěr prosyp penetračních nátěrů podlahy pískem přes 1,5 do 3,0 kg/m2 | m2 | 7003.7 |  | 0 | CS ÚRS 2023 01 |  | základní |  | 0 | 0.003 | 21.0111 | 0 | 0 | 16 | K | 2 |  |  |  | ROZPOCET | [5 empty] | 0 | 0 | 0 | 0 | 0 | 1 | 0 | 16 | 38289514
| Online PSC |  | https://podminky.urs.cz/item/CS_URS_2023_01/777131127 | [14 empty] | Online PSC | 2
| VV |  | PD04_34 |  | 3091.16 | [12 empty] | VV | 2 | 2 | True | 0 | ROZPOCET
| VV |  | PD04_37 |  | 1786.5 | [12 empty] | VV | 2 | 2 | True | 0 | ROZPOCET
| VV |  | PD04_39 |  | 2126.04 | [12 empty] | VV | 2 | 2 | True | 0 | ROZPOCET
| VV |  | Součet |  | 7003.7 | [12 empty] | VV | 2 | 4 | True | 1 | ROZPOCET
461 | K | 777131211 | Penetrační nátěr schodišťových stupňů epoxidový předem plněný pískem | m2 | 82.215 |  | 0 | CS ÚRS 2023 01 |  | základní |  | 0 | 0.00059 | 0.048507 | 0 | 0 | 16 | K | 2 |  |  |  | ROZPOCET | [5 empty] | 0 | 0 | 0 | 0 | 0 | 1 | 0 | 16 | 1805413944
| Online PSC |  | https://podminky.urs.cz/item/CS_URS_2023_01/777131211 | [14 empty] | Online PSC | 2
| VV |  | D.1.1. Technická zpráva | [14 empty] | VV | 2 | 1 | True | 0 | ROZPOCET
| VV |  | D.1.1.3.03 Výpis skladeb konstrukcí | [14 empty] | VV | 2 | 1 | True | 0 | ROZPOCET
| VV |  | PD04-36 | [14 empty] | VV | 2 | 1 | True | 0 | ROZPOCET
| VV |  | PD04_36 |  | 82.215 | [12 empty] | VV | 2 | 2 | True | 0 | ROZPOCET
| VV |  | Součet |  | 82.215 | [12 empty] | VV | 2 | 4 | True | 1 | ROZPOCET
462 | K | 777511155R | Epoxidová stěrka tloušťky do 5 mm | m2 | 603.975 |  | 0 |  |  | základní |  | 0 | 0.0054 | 3.2615 | 0 | 0 | 16 | K | 2 |  |  |  | ROZPOCET | [5 empty] | 0 | 0 | 0 | 0 | 0 | 1 | 0 | 16 | 519604996
| VV |  | PD02_31 |  | 68.79 | [12 empty] | VV | 2 | 2 | True | 0 | ROZPOCET
| VV |  | PD04_32 |  | 339.49 | [12 empty] | VV | 2 | 2 | True | 0 | ROZPOCET
| VV |  | PD04_36 |  | 82.215 | [12 empty] | VV | 2 | 2 | True | 0 | ROZPOCET
| VV |  | PD04_38 |  | 113.48 | [12 empty] | VV | 2 | 2 | True | 0 | ROZPOCET
| VV |  | Součet |  | 603.975 | [12 empty] | VV | 2 | 4 | True | 1 | ROZPOCET
501 | K | 777511156R | Epoxidová paropropustná pojížděná systémová stěrka probarvená | m2 | 2126.04 |  | 0 |  |  | základní |  | 0 | 0 | 0 | 0 | 0 | 16 | K | 2 |  |  |  | ROZPOCET | [5 empty] | 0 | 0 | 0 | 0 | 0 | 1 | 0 | 16 | 1213246238
| VV |  | PD04_39 |  | 2126.04 | [12 empty] | VV | 2 | 2 | True | 0 | ROZPOCET
| VV |  | Součet |  | 2126.04 | [12 empty] | VV | 2 | 4 | True | 1 | ROZPOCET
463 | K | 777511181 | Krycí stěrka Příplatek k cenám za zvýšenou pracnost provádění soklíků na svislé ploše podlahových | m2 | 521.76 |  | 0 | CS ÚRS 2023 01 |  | základní |  | 0 | 0 | 0 | 0 | 0 | 16 | K | 2 |  |  |  | ROZPOCET | [5 empty] | 0 | 0 | 0 | 0 | 0 | 1 | 0 | 16 | -741578639
| Online PSC |  | https://podminky.urs.cz/item/CS_URS_2023_01/777511181 | [14 empty] | Online PSC | 2
| VV |  | PD02_31 |  | 68.79 | [12 empty] | VV | 2 | 2 | True | 0 | ROZPOCET
| VV |  | PD04_32 |  | 339.49 | [12 empty] | VV | 2 | 2 | True | 0 | ROZPOCET
| VV |  | PD04_38 |  | 113.48 | [12 empty] | VV | 2 | 2 | True | 0 | ROZPOCET
| VV |  | Součet |  | 521.76 | [12 empty] | VV | 2 | 4 | True | 1 | ROZPOCET
464 | K | 777521103R | Stěrka polyuretanová, tloušťky do 2 mm | m2 | 3091.16 |  | 0 |  |  | základní |  | 0 | 0.0032 | 9.8917 | 0 | 0 | 16 | K | 2 |  |  |  | ROZPOCET | [5 empty] | 0 | 0 | 0 | 0 | 0 | 1 | 0 | 16 | -2057031250
| VV |  | PD04_34 |  | 3091.16 | [12 empty] | VV | 2 | 2 | True | 0 | ROZPOCET
| VV |  | Součet |  | 3091.16 | [12 empty] | VV | 2 | 4 | True | 1 | ROZPOCET
465 | K | 777521105R | Stěrka polyuretanová, tloušťky do 5 mm | m2 | 1786.5 |  | 0 |  |  | základní |  | 0 | 0.0048 | 8.5752 | 0 | 0 | 16 | K | 2 |  |  |  | ROZPOCET | [5 empty] | 0 | 0 | 0 | 0 | 0 | 1 | 0 | 16 | 1547458871
| VV |  | PD04_37 |  | 1786.5 | [12 empty] | VV | 2 | 2 | True | 0 | ROZPOCET
| VV |  | Součet |  | 1786.5 | [12 empty] | VV | 2 | 4 | True | 1 | ROZPOCET
466 | K | 777521113R | Příplatek za barevnost - polyuretanová stěrka/epoxidová stěrka | m2 | 346.38 |  | 0 |  |  | základní |  | 0 | 0.0032 | 1.1084 | 0 | 0 | 16 | K | 2 |  |  |  | ROZPOCET | [5 empty] | 0 | 0 | 0 | 0 | 0 | 1 | 0 | 16 | -1046546606
| VV |  | D.1.1.3.02 Dopravní řešení 1.NP | [14 empty] | VV | 2 | 1 | True | 0 | ROZPOCET
| VV |  | "pochozí koridory" 87,77 |  | 87.77 | [12 empty] | VV | 2 | 2 | True | 0 | ROZPOCET
| VV |  | D.1.1.3.03 Dopravní řešení 2.NP | [14 empty] | VV | 2 | 1 | True | 0 | ROZPOCET
| VV |  | "pochozí koridory" 101,9 |  | 101.9 | [12 empty] | VV | 2 | 2 | True | 0 | ROZPOCET
| VV |  | D.1.1.3.04 Dopravní řešení 3.NP | [14 empty] | VV | 2 | 1 | True | 0 | ROZPOCET
| VV |  | "pochozí koridory" 101,9 |  | 101.9 | [12 empty] | VV | 2 | 2 | True | 0 | ROZPOCET
| VV |  | D.1.1.3.05 Dopravní řešení 4.NP | [14 empty] | VV | 2 | 1 | True | 0 | ROZPOCET
| VV |  | "pochozí koridory" 54,81 |  | 54.81 | [12 empty] | VV | 2 | 2 | True | 0 | ROZPOCET
| VV |  | Součet |  | 346.38 | [12 empty] | VV | 2 | 4 | True | 1 | ROZPOCET
467 | K | 777611181 | Krycí nátěr Příplatek k cenám za zvýšenou pracnost provádění soklíků na svislé ploše podlahových | m2 | 521.76 |  | 0 | CS ÚRS 2023 01 |  | základní |  | 0 | 0 | 0 | 0 | 0 | 16 | K | 2 |  |  |  | ROZPOCET | [5 empty] | 0 | 0 | 0 | 0 | 0 | 1 | 0 | 16 | 1390511125
| Online PSC |  | https://podminky.urs.cz/item/CS_URS_2023_01/777611181 | [14 empty] | Online PSC | 2
| VV |  | PD02_31 |  | 68.79 | [12 empty] | VV | 2 | 2 | True | 0 | ROZPOCET
| VV |  | PD04_32 |  | 339.49 | [12 empty] | VV | 2 | 2 | True | 0 | ROZPOCET
| VV |  | PD04_38 |  | 113.48 | [12 empty] | VV | 2 | 2 | True | 0 | ROZPOCET
| VV |  | Součet |  | 521.76 | [12 empty] | VV | 2 | 4 | True | 1 | ROZPOCET
468 | K | 777611221 | Krycí nátěr schodištových stupňů průmyslový epoxidový | m2 | 82.215 |  | 0 | CS ÚRS 2023 01 |  | základní |  | 0 | 0.00026 | 0.021376 | 0 | 0 | 16 | K | 2 |  |  |  | ROZPOCET | [5 empty] | 0 | 0 | 0 | 0 | 0 | 1 | 0 | 16 | -1776538007
| Online PSC |  | https://podminky.urs.cz/item/CS_URS_2023_01/777611221 | [14 empty] | Online PSC | 2
| VV |  | PD04_36 |  | 82.215 | [12 empty] | VV | 2 | 2 | True | 0 | ROZPOCET
| VV |  | Součet |  | 82.215 | [12 empty] | VV | 2 | 4 | True | 1 | ROZPOCET
469 | K | 777611261 | Krycí nátěr schodištových stupňů protiskluzová úprava prosyp křemenným pískem | m2 | 82.215 |  | 0 | CS ÚRS 2023 01 |  | základní |  | 0 | 0.0035 | 0.28775 | 0 | 0 | 16 | K | 2 |  |  |  | ROZPOCET | [5 empty] | 0 | 0 | 0 | 0 | 0 | 1 | 0 | 16 | 1567494525
| Online PSC |  | https://podminky.urs.cz/item/CS_URS_2023_01/777611261 | [14 empty] | Online PSC | 2
| VV |  | PD04_36 |  | 82.215 | [12 empty] | VV | 2 | 2 | True | 0 | ROZPOCET
| VV |  | Součet |  | 82.215 | [12 empty] | VV | 2 | 4 | True | 1 | ROZPOCET
470 | K | 777611281 | Krycí nátěr Příplatek k cenám za zvýšenou pracnost provádění soklíků na svislé ploše schodišťových | m2 | 82.215 |  | 0 | CS ÚRS 2023 01 |  | základní |  | 0 | 0 | 0 | 0 | 0 | 16 | K | 2 |  |  |  | ROZPOCET | [5 empty] | 0 | 0 | 0 | 0 | 0 | 1 | 0 | 16 | 1782111412
| Online PSC |  | https://podminky.urs.cz/item/CS_URS_2023_01/777611281 | [14 empty] | Online PSC | 2
| VV |  | PD04_36 |  | 82.215 | [12 empty] | VV | 2 | 2 | True | 0 | ROZPOCET
| VV |  | Součet |  | 82.215 | [12 empty] | VV | 2 | 4 | True | 1 | ROZPOCET
471 | K | 777612105 | Uzavírací nátěr podlahy protiskluzná úprava plnění skleněnými kuličkami (ballotini) | m2 | 7003.7 |  | 0 | CS ÚRS 2023 01 |  | základní |  | 0 | 8e-05 | 0.5603 | 0 | 0 | 16 | K | 2 |  |  |  | ROZPOCET | [5 empty] | 0 | 0 | 0 | 0 | 0 | 1 | 0 | 16 | -1967678954
| Online PSC |  | https://podminky.urs.cz/item/CS_URS_2023_01/777612105 | [14 empty] | Online PSC | 2
| VV |  | PD04_34 |  | 3091.16 | [12 empty] | VV | 2 | 2 | True | 0 | ROZPOCET
| VV |  | PD04_37 |  | 1786.5 | [12 empty] | VV | 2 | 2 | True | 0 | ROZPOCET
| VV |  | PD04_39 |  | 2126.04 | [12 empty] | VV | 2 | 2 | True | 0 | ROZPOCET
| VV |  | Součet |  | 7003.7 | [12 empty] | VV | 2 | 4 | True | 1 | ROZPOCET
472 | K | 777612109 | Uzavírací nátěr podlahy epoxidový protiskluzný | m2 | 521.76 |  | 0 | CS ÚRS 2023 01 |  | základní |  | 0 | 0.0002 | 0.10435 | 0 | 0 | 16 | K | 2 |  |  |  | ROZPOCET | [5 empty] | 0 | 0 | 0 | 0 | 0 | 1 | 0 | 16 | -1467122591
| Online PSC |  | https://podminky.urs.cz/item/CS_URS_2023_01/777612109 | [14 empty] | Online PSC | 2
| VV |  | PD02_31 |  | 68.79 | [12 empty] | VV | 2 | 2 | True | 0 | ROZPOCET
| VV |  | PD04_32 |  | 339.49 | [12 empty] | VV | 2 | 2 | True | 0 | ROZPOCET
| VV |  | PD04_38 |  | 113.48 | [12 empty] | VV | 2 | 2 | True | 0 | ROZPOCET
| VV |  | Součet |  | 521.76 | [12 empty] | VV | 2 | 4 | True | 1 | ROZPOCET
473 | K | 777612209 | Uzavírací nátěr schodišťových stupňů epoxidový protiskluzný | m2 | 82.215 |  | 0 | CS ÚRS 2023 01 |  | základní |  | 0 | 0.00021 | 0.017265 | 0 | 0 | 16 | K | 2 |  |  |  | ROZPOCET | [5 empty] | 0 | 0 | 0 | 0 | 0 | 1 | 0 | 16 | 1988348320
| Online PSC |  | https://podminky.urs.cz/item/CS_URS_2023_01/777612209 | [14 empty] | Online PSC | 2
| VV |  | PD04_36 |  | 82.215 | [12 empty] | VV | 2 | 2 | True | 0 | ROZPOCET
| VV |  | Součet |  | 82.215 | [12 empty] | VV | 2 | 4 | True | 1 | ROZPOCET
474 | K | 777622101 | Uzavírací polyuretanový barevný nátěr podlahy | m2 | 4877.66 |  | 0 | CS ÚRS 2023 01 |  | základní |  | 0 | 0.0002 | 0.97553 | 0 | 0 | 16 | K | 2 |  |  |  | ROZPOCET | [5 empty] | 0 | 0 | 0 | 0 | 0 | 1 | 0 | 16 | 151704100
| Online PSC |  | https://podminky.urs.cz/item/CS_URS_2023_01/777622101 | [14 empty] | Online PSC | 2
| VV |  | PD04_34 |  | 3091.16 | [12 empty] | VV | 2 | 2 | True | 0 | ROZPOCET
| VV |  | PD04_37 |  | 1786.5 | [12 empty] | VV | 2 | 2 | True | 0 | ROZPOCET
| VV |  | Součet |  | 4877.66 | [12 empty] | VV | 2 | 4 | True | 1 | ROZPOCET
475 | K | 777911113 | Napojení na stěnu nebo sokl fabionem z epoxidové stěrky plněné pískem a výplňovým spárovým profilem s trvale pružným tmelem pohyblivé | m | 597.01 |  | 0 | CS ÚRS 2023 01 |  | základní |  | 0 | 0.00346 | 2.0657 | 0 | 0 | 16 | K | 2 |  |  |  | ROZPOCET | [5 empty] | 0 | 0 | 0 | 0 | 0 | 1 | 0 | 16 | 1989062568
| Online PSC |  | https://podminky.urs.cz/item/CS_URS_2023_01/777911113 | [14 empty] | Online PSC | 2
| VV |  | D.1.1. Technická zpráva | [14 empty] | VV | 2 | 1 | True | 0 | ROZPOCET
| VV |  | D.1.1.3.03 Výpis skladeb konstrukcí | [14 empty] | VV | 2 | 1 | True | 0 | ROZPOCET
| VV |  | D.1.1.2.03 Půdorys 1.NP | [14 empty] | VV | 2 | 1 | True | 0 | ROZPOCET
| VV |  | PD02-31 | [14 empty] | VV | 2 | 1 | True | 0 | ROZPOCET
| VV |  | "119" 7,9 |  | 7.9 | [12 empty] | VV | 2 | 2 | True | 0 | ROZPOCET
| VV |  | "120" 8,9 |  | 8.9 | [12 empty] | VV | 2 | 2 | True | 0 | ROZPOCET
| VV |  | "121a" 11 |  | 11 | [12 empty] | VV | 2 | 2 | True | 0 | ROZPOCET
| VV |  | "121b" 5,8 |  | 5.8 | [12 empty] | VV | 2 | 2 | True | 0 | ROZPOCET
| VV |  | "121c" 8,7 |  | 8.7 | [12 empty] | VV | 2 | 2 | True | 0 | ROZPOCET
| VV |  | "122a" 14,2 |  | 14.2 | [12 empty] | VV | 2 | 2 | True | 0 | ROZPOCET
| VV |  | "122b" 6,9 |  | 6.9 | [12 empty] | VV | 2 | 2 | True | 0 | ROZPOCET
| VV |  | "123" 8,5 |  | 8.5 | [12 empty] | VV | 2 | 2 | True | 0 | ROZPOCET
| VV |  | "124" 30,9 |  | 30.9 | [12 empty] | VV | 2 | 2 | True | 0 | ROZPOCET
| VV |  | "125" 20,5 |  | 20.5 | [12 empty] | VV | 2 | 2 | True | 0 | ROZPOCET
| VV |  | Mezisoučet |  | 123.3 | [12 empty] | VV | 2 | 3 | True | 0 | ROZPOCET
| VV |  | D.1.1.2.03 Půdorys 1.NP | [14 empty] | VV | 2 | 1 | True | 0 | ROZPOCET
| VV |  | PD04-32 | [14 empty] | VV | 2 | 1 | True | 0 | ROZPOCET
| VV |  | "101" 14,9 |  | 14.9 | [12 empty] | VV | 2 | 2 | True | 0 | ROZPOCET
| VV |  | "102" 32,5 |  | 32.5 | [12 empty] | VV | 2 | 2 | True | 0 | ROZPOCET
| VV |  | "117" 46,2 |  | 46.2 | [12 empty] | VV | 2 | 2 | True | 0 | ROZPOCET
| VV |  | D.1.1.2.04 Půdorys 2.NP | [14 empty] | VV | 2 | 1 | True | 0 | ROZPOCET
| VV |  | PD04-32 | [14 empty] | VV | 2 | 1 | True | 0 | ROZPOCET
| VV |  | "201" 14,9 |  | 14.9 | [12 empty] | VV | 2 | 2 | True | 0 | ROZPOCET
| VV |  | "202" 32,5 |  | 32.5 | [12 empty] | VV | 2 | 2 | True | 0 | ROZPOCET
| VV |  | "207" 46,2 |  | 46.2 | [12 empty] | VV | 2 | 2 | True | 0 | ROZPOCET
| VV |  | D.1.1.2.05 Půdorys 3.NP | [14 empty] | VV | 2 | 1 | True | 0 | ROZPOCET
| VV |  | PD04-32 | [14 empty] | VV | 2 | 1 | True | 0 | ROZPOCET
| VV |  | "301" 14,9 |  | 14.9 | [12 empty] | VV | 2 | 2 | True | 0 | ROZPOCET
| VV |  | "302" 32,5 |  | 32.5 | [12 empty] | VV | 2 | 2 | True | 0 | ROZPOCET
| VV |  | "307" 46,2 |  | 46.2 | [12 empty] | VV | 2 | 2 | True | 0 | ROZPOCET
| VV |  | D.1.1.2.06 Půdorys 4.NP | [14 empty] | VV | 2 | 1 | True | 0 | ROZPOCET
| VV |  | PD04-32 | [14 empty] | VV | 2 | 1 | True | 0 | ROZPOCET
| VV |  | "401" 14,9 |  | 14.9 | [12 empty] | VV | 2 | 2 | True | 0 | ROZPOCET
| VV |  | "402" 30,8 |  | 30.8 | [12 empty] | VV | 2 | 2 | True | 0 | ROZPOCET
| VV |  | "405" 30,1 |  | 30.1 | [12 empty] | VV | 2 | 2 | True | 0 | ROZPOCET
| VV |  | Mezisoučet |  | 356.6 | [12 empty] | VV | 2 | 3 | True | 0 | ROZPOCET
| VV |  | schodiště | [14 empty] | VV | 2 | 1 | True | 0 | ROZPOCET
| VV |  | PD04-36 | [14 empty] | VV | 2 | 1 | True | 0 | ROZPOCET
| VV |  | odměřeno z PD | [14 empty] | VV | 2 | 1 | True | 0 | ROZPOCET
| VV |  | "SH02-01" (0,135+0,3)*10*6*2 |  | 52.2 | [12 empty] | VV | 2 | 2 | True | 0 | ROZPOCET
| VV |  | "SH02-01" (0,135+0,3)*6 |  | 2.61 | [12 empty] | VV | 2 | 2 | True | 0 | ROZPOCET
| VV |  | Mezisoučet |  | 54.81 | [12 empty] | VV | 2 | 3 | True | 0 | ROZPOCET
| VV |  | PD04-38 | [14 empty] | VV | 2 | 1 | True | 0 | ROZPOCET
| VV |  | "103" 62,3 |  | 62.3 | [12 empty] | VV | 2 | 2 | True | 0 | ROZPOCET
| VV |  | Mezisoučet |  | 62.3 | [12 empty] | VV | 2 | 3 | True | 0 | ROZPOCET
| VV |  | Součet |  | 597.01 | [12 empty] | VV | 2 | 4 | True | 1 | ROZPOCET
476 | K | 777911115R | Napojení na stěnu nebo sokl fabionem z polyuretanové stěrky plněné pískem a výplňovým spárovým profilem s trvale pružným tmelem pohyblivé | m | 2299.72 |  | 0 |  |  | základní |  | 0 | 0.00346 | 7.957 | 0 | 0 | 16 | K | 2 |  |  |  | ROZPOCET | [5 empty] | 0 | 0 | 0 | 0 | 0 | 1 | 0 | 16 | 630339469
| VV |  | D.1.1. Technická zpráva | [14 empty] | VV | 2 | 1 | True | 0 | ROZPOCET
| VV |  | D.1.1.3.03 Výpis skladeb konstrukcí | [14 empty] | VV | 2 | 1 | True | 0 | ROZPOCET
| VV |  | PD04-34 | [14 empty] | VV | 2 | 1 | True | 0 | ROZPOCET
| VV |  | D.1.1.2.03 Půdorys 1.NP | [14 empty] | VV | 2 | 1 | True | 0 | ROZPOCET
| VV |  | "105" 250,7+(0,2+0,8)*2*20+(0,5+0,8)*2*2+57,75+68,65 |  | 422.3 | [12 empty] | VV | 2 | 2 | True | 0 | ROZPOCET
| VV |  | "106" 123,3+(0,2+0,8)*2*5+30+10,4*4 |  | 204.9 | [12 empty] | VV | 2 | 2 | True | 0 | ROZPOCET
| VV |  | D.1.1.2.04 Půdorys 2.NP | [14 empty] | VV | 2 | 1 | True | 0 | ROZPOCET
| VV |  | "204" 267,9+(0,2+0,8)*2*21+(0,5+0,8)*2*2+80,54+32,95+16,7 |  | 445.29 | [12 empty] | VV | 2 | 2 | True | 0 | ROZPOCET
| VV |  | "205" 143,2+(0,5+0,8)*2+(0,2+0,8)*2*12+5,47+16,7+10,4*4 |  | 233.57 | [12 empty] | VV | 2 | 2 | True | 0 | ROZPOCET
| VV |  | D.1.1.2.05 Půdorys 3.NP | [14 empty] | VV | 2 | 1 | True | 0 | ROZPOCET
| VV |  | "304" 267,9+(0,2+0,8)*2*21+(0,5+0,8)*2*2+80,54+32,95+16,7 |  | 445.29 | [12 empty] | VV | 2 | 2 | True | 0 | ROZPOCET
| VV |  | Mezisoučet |  | 1751.35 | [12 empty] | VV | 2 | 3 | True | 0 | ROZPOCET
| VV |  | PD04-37 | [14 empty] | VV | 2 | 1 | True | 0 | ROZPOCET
| VV |  | D.1.1.2.05 Půdorys 3.NP | [14 empty] | VV | 2 | 1 | True | 0 | ROZPOCET
| VV |  | "305" 117,2+(0,5+0,8)*2+(0,2+0,8)*2*12+5,47+16,7+10,4*4 |  | 207.57 | [12 empty] | VV | 2 | 2 | True | 0 | ROZPOCET
| VV |  | D.1.1.2.06 Půdorys 4.NP | [14 empty] | VV | 2 | 1 | True | 0 | ROZPOCET
| VV |  | "404" 210,5+32,9+16,7+80,7 |  | 340.8 | [12 empty] | VV | 2 | 2 | True | 0 | ROZPOCET
| VV |  | Mezisoučet |  | 548.37 | [12 empty] | VV | 2 | 3 | True | 0 | ROZPOCET
| VV |  | Součet |  | 2299.72 | [12 empty] | VV | 2 | 4 | True | 1 | ROZPOCET
477 | K | 998777103 | Přesun hmot pro podlahy lité stanovený z hmotnosti přesunovaného materiálu vodorovná dopravní vzdálenost do 50 m v objektech výšky přes 12 do 24 m | t | 58.88 |  | 0 | CS ÚRS 2023 01 |  | základní |  | 0 | 0 | 0 | 0 | 0 | 16 | K | 2 |  |  |  | ROZPOCET | [5 empty] | 0 | 0 | 0 | 0 | 0 | 1 | 0 | 16 | 2139286029
| Online PSC |  | https://podminky.urs.cz/item/CS_URS_2023_01/998777103 | [14 empty] | Online PSC | 2
| D | 781 | Dokončovací práce - obklady |  |  |  | 0 |  |  |  |  | 0 |  | 5.8827 |  | 0 | 2 | D | 1 |  |  |  | ROZPOCET | [11 empty] | 0
478 | K | 781111011 | Příprava podkladu před provedením obkladu oprášení (ometení) stěny | m2 | 169.108 |  | 0 | CS ÚRS 2023 01 |  | základní |  | 0 | 0 | 0 | 0 | 0 | 16 | K | 2 |  |  |  | ROZPOCET | [5 empty] | 0 | 0 | 0 | 0 | 0 | 1 | 0 | 16 | -1976338216
| Online PSC |  | https://podminky.urs.cz/item/CS_URS_2023_01/781111011 | [14 empty] | Online PSC | 2
| VV |  | D.1.1. Technická zpráva | [14 empty] | VV | 2 | 1 | True | 0 | ROZPOCET
| VV |  | D.1.1.3.03 Výpis skladeb konstrukcí | [14 empty] | VV | 2 | 1 | True | 0 | ROZPOCET
| VV |  | D.1.1.2.03 Půdorys 1.NP | [14 empty] | VV | 2 | 1 | True | 0 | ROZPOCET
| VV |  | "110" 5,15*2,1-0,7*1,97 |  | 9.436 | [12 empty] | VV | 2 | 2 | True | 0 | ROZPOCET
| VV |  | "111a" 5,7*2,1-0,7*1,97*3 |  | 7.833 | [12 empty] | VV | 2 | 2 | True | 0 | ROZPOCET
| VV |  | "111b" 5,4*2,1-0,7*1,97 |  | 9.961 | [12 empty] | VV | 2 | 2 | True | 0 | ROZPOCET
| VV |  | "114a" 5,7*2,1-0,7*1,97*3 |  | 7.833 | [12 empty] | VV | 2 | 2 | True | 0 | ROZPOCET
| VV |  | "114b" 5,4*2,1-0,7*1,97 |  | 9.961 | [12 empty] | VV | 2 | 2 | True | 0 | ROZPOCET
| VV |  | "115" 5,15*2,1-0,7*1,97 |  | 9.436 | [12 empty] | VV | 2 | 2 | True | 0 | ROZPOCET
| VV |  | "120" 8,871*2,1-0,8*1,97 |  | 17.0531 | [12 empty] | VV | 2 | 2 | True | 0 | ROZPOCET
| VV |  | "121a" 10,98*2,1-0,8*1,97*3 |  | 18.33 | [12 empty] | VV | 2 | 2 | True | 0 | ROZPOCET
| VV |  | "121b" 5,41*2,1-0,8*1,97 |  | 9.785 | [12 empty] | VV | 2 | 2 | True | 0 | ROZPOCET
| VV |  | "121c" 8,31*2,1-0,8*1,97 |  | 15.875 | [12 empty] | VV | 2 | 2 | True | 0 | ROZPOCET
| VV |  | "122a" 14,224*2,1-0,8*1,97 |  | 28.2944 | [12 empty] | VV | 2 | 2 | True | 0 | ROZPOCET
| VV |  | "122b" 5,233*2,1-0,8*1,97 |  | 9.4133 | [12 empty] | VV | 2 | 2 | True | 0 | ROZPOCET
| VV |  | "123" 8,47*2,1-0,9*2,1 |  | 15.897 | [12 empty] | VV | 2 | 2 | True | 0 | ROZPOCET
| VV | OD01_01 | Součet |  | 169.1078 | [12 empty] | VV | 2 | 4 | True | 1 | ROZPOCET
479 | K | 781121011 | Příprava podkladu před provedením obkladu nátěr penetrační na stěnu | m2 | 169.108 |  | 0 | CS ÚRS 2023 01 |  | základní |  | 0 | 0.0003 | 0.050732 | 0 | 0 | 16 | K | 2 |  |  |  | ROZPOCET | [5 empty] | 0 | 0 | 0 | 0 | 0 | 1 | 0 | 16 | -1888746869
| Online PSC |  | https://podminky.urs.cz/item/CS_URS_2023_01/781121011 | [14 empty] | Online PSC | 2
| VV |  | OD01_01 |  | 169.1078 | [12 empty] | VV | 2 | 2 | True | 0 | ROZPOCET
| VV |  | Součet |  | 169.1078 | [12 empty] | VV | 2 | 4 | True | 1 | ROZPOCET
480 | K | 781131112 | Izolace stěny pod obklad izolace nátěrem nebo stěrkou ve dvou vrstvách | m2 | 169.108 |  | 0 | CS ÚRS 2023 01 |  | základní |  | 0 | 0.0015 | 0.25366 | 0 | 0 | 16 | K | 2 |  |  |  | ROZPOCET | [5 empty] | 0 | 0 | 0 | 0 | 0 | 1 | 0 | 16 | 547344625
| Online PSC |  | https://podminky.urs.cz/item/CS_URS_2023_01/781131112 | [14 empty] | Online PSC | 2
| VV |  | OD01_01 |  | 169.1078 | [12 empty] | VV | 2 | 2 | True | 0 | ROZPOCET
| VV |  | Součet |  | 169.1078 | [12 empty] | VV | 2 | 4 | True | 1 | ROZPOCET
481 | K | 781131241 | Izolace stěny pod obklad izolace těsnícími izolačními pásy vnitřní kout | kus | 56 |  | 0 | CS ÚRS 2023 01 |  | základní |  | 0 | 0.00021 | 0.01176 | 0 | 0 | 16 | K | 2 |  |  |  | ROZPOCET | [5 empty] | 0 | 0 | 0 | 0 | 0 | 1 | 0 | 16 | -517668132
| Online PSC |  | https://podminky.urs.cz/item/CS_URS_2023_01/781131241 | [14 empty] | Online PSC | 2
| VV |  | D.1.1. Technická zpráva | [14 empty] | VV | 2 | 1 | True | 0 | ROZPOCET
| VV |  | D.1.1.3.03 Výpis skladeb konstrukcí | [14 empty] | VV | 2 | 1 | True | 0 | ROZPOCET
| VV |  | D.1.1.2.03 Půdorys 1.NP | [14 empty] | VV | 2 | 1 | True | 0 | ROZPOCET
| VV |  | "110" 4 |  | 4 | [12 empty] | VV | 2 | 2 | True | 0 | ROZPOCET
| VV |  | "111a" 4 |  | 4 | [12 empty] | VV | 2 | 2 | True | 0 | ROZPOCET
| VV |  | "111b" 4 |  | 4 | [12 empty] | VV | 2 | 2 | True | 0 | ROZPOCET
| VV |  | "114a" 4 |  | 4 | [12 empty] | VV | 2 | 2 | True | 0 | ROZPOCET
| VV |  | "114b" 4 |  | 4 | [12 empty] | VV | 2 | 2 | True | 0 | ROZPOCET
| VV |  | "115" 4 |  | 4 | [12 empty] | VV | 2 | 2 | True | 0 | ROZPOCET
| VV |  | "120" 4 |  | 4 | [12 empty] | VV | 2 | 2 | True | 0 | ROZPOCET
| VV |  | "121a" 5 |  | 5 | [12 empty] | VV | 2 | 2 | True | 0 | ROZPOCET
| VV |  | "121b" 4 |  | 4 | [12 empty] | VV | 2 | 2 | True | 0 | ROZPOCET
| VV |  | "121c" 4 |  | 4 | [12 empty] | VV | 2 | 2 | True | 0 | ROZPOCET
| VV |  | "122a" 7 |  | 7 | [12 empty] | VV | 2 | 2 | True | 0 | ROZPOCET
| VV |  | "122b" 4 |  | 4 | [12 empty] | VV | 2 | 2 | True | 0 | ROZPOCET
| VV |  | "123" 4 |  | 4 | [12 empty] | VV | 2 | 2 | True | 0 | ROZPOCET
| VV |  | Součet |  | 56 | [12 empty] | VV | 2 | 4 | True | 1 | ROZPOCET
482 | K | 781131242 | Izolace stěny pod obklad izolace těsnícími izolačními pásy vnější roh | kus | 4 |  | 0 | CS ÚRS 2023 01 |  | základní |  | 0 | 0.0002 | 0.0008 | 0 | 0 | 16 | K | 2 |  |  |  | ROZPOCET | [5 empty] | 0 | 0 | 0 | 0 | 0 | 1 | 0 | 16 | -1726879666
| Online PSC |  | https://podminky.urs.cz/item/CS_URS_2023_01/781131242 | [14 empty] | Online PSC | 2
483 | K | 781131264 | Izolace stěny pod obklad izolace těsnícími izolačními pásy mezi podlahou a stěnu | m | 117.6 |  | 0 | CS ÚRS 2023 01 |  | základní |  | 0 | 0.00032 | 0.037632 | 0 | 0 | 16 | K | 2 |  |  |  | ROZPOCET | [5 empty] | 0 | 0 | 0 | 0 | 0 | 1 | 0 | 16 | -425447672
| Online PSC |  | https://podminky.urs.cz/item/CS_URS_2023_01/781131264 | [14 empty] | Online PSC | 2
| VV |  | D.1.1. Technická zpráva | [14 empty] | VV | 2 | 1 | True | 0 | ROZPOCET
| VV |  | D.1.1.3.03 Výpis skladeb konstrukcí | [14 empty] | VV | 2 | 1 | True | 0 | ROZPOCET
| VV |  | D.1.1.2.03 Půdorys 1.NP | [14 empty] | VV | 2 | 1 | True | 0 | ROZPOCET
| VV |  | "110" 4*2,1 |  | 8.4 | [12 empty] | VV | 2 | 2 | True | 0 | ROZPOCET
| VV |  | "111a" 4*2,1 |  | 8.4 | [12 empty] | VV | 2 | 2 | True | 0 | ROZPOCET
| VV |  | "111b" 4*2,1 |  | 8.4 | [12 empty] | VV | 2 | 2 | True | 0 | ROZPOCET
| VV |  | "114a" 4*2,1 |  | 8.4 | [12 empty] | VV | 2 | 2 | True | 0 | ROZPOCET
| VV |  | "114b" 4*2,1 |  | 8.4 | [12 empty] | VV | 2 | 2 | True | 0 | ROZPOCET
| VV |  | "115" 4*2,1 |  | 8.4 | [12 empty] | VV | 2 | 2 | True | 0 | ROZPOCET
| VV |  | "120" 4*2,1 |  | 8.4 | [12 empty] | VV | 2 | 2 | True | 0 | ROZPOCET
| VV |  | "121a" 5*2,1 |  | 10.5 | [12 empty] | VV | 2 | 2 | True | 0 | ROZPOCET
| VV |  | "121b" 4*2,1 |  | 8.4 | [12 empty] | VV | 2 | 2 | True | 0 | ROZPOCET
| VV |  | "121c" 4*2,1 |  | 8.4 | [12 empty] | VV | 2 | 2 | True | 0 | ROZPOCET
| VV |  | "122a" 7*2,1 |  | 14.7 | [12 empty] | VV | 2 | 2 | True | 0 | ROZPOCET
| VV |  | "122b" 4*2,1 |  | 8.4 | [12 empty] | VV | 2 | 2 | True | 0 | ROZPOCET
| VV |  | "123" 4*2,1 |  | 8.4 | [12 empty] | VV | 2 | 2 | True | 0 | ROZPOCET
| VV |  | Součet |  | 117.6 | [12 empty] | VV | 2 | 4 | True | 1 | ROZPOCET
484 | K | 781474154 | Montáž obkladů vnitřních stěn z dlaždic keramických lepených flexibilním lepidlem velkoformátových hladkých přes 4 do 6 ks/m2 | m2 | 169.108 |  | 0 | CS ÚRS 2023 01 |  | základní |  | 0 | 0.009 | 1.522 | 0 | 0 | 16 | K | 2 |  |  |  | ROZPOCET | [5 empty] | 0 | 0 | 0 | 0 | 0 | 1 | 0 | 16 | 1654594229
| Online PSC |  | https://podminky.urs.cz/item/CS_URS_2023_01/781474154 | [14 empty] | Online PSC | 2
| VV |  | OD01_01 |  | 169.1078 | [12 empty] | VV | 2 | 2 | True | 0 | ROZPOCET
| VV |  | Součet |  | 169.1078 | [12 empty] | VV | 2 | 4 | True | 1 | ROZPOCET
485 | M | 59761001 | obklad velkoformátový keramický hladký přes 4 do 6ks/m2 | m2 | 194.474 |  | 0 | CS ÚRS 2023 01 |  | základní |  | 0 | 0.02 | 3.8895 | 0 | 0 | 32 | M | 2 |  |  |  | ROZPOCET | [5 empty] | 0 | 0 | 0 | 0 | 0 | 1 | 0 | 16 | 1874815107
| VV |  | 169,1078 * 1,15 " Přepočtené koeficientem množství |  | 194.474 | [12 empty] | VV | 2 | 2 | True | 1 | ROZPOCET
486 | K | 781494111R | Obklad - dokončující práce profily ukončovací nerezové lepené flexibilním lepidlem rohové | m | 10.5 |  | 0 |  |  | základní |  | 0 | 0.00055 | 0.005775 | 0 | 0 | 16 | K | 2 |  |  |  | ROZPOCET | [5 empty] | 0 | 0 | 0 | 0 | 0 | 1 | 0 | 16 | 1598302273
487 | K | 781494511R | Obklad - dokončující práce profily ukončovací nerezové lepené flexibilním lepidlem ukončovací | m | 192.638 |  | 0 |  |  | základní |  | 0 | 0.0005 | 0.096319 | 0 | 0 | 16 | K | 2 |  |  |  | ROZPOCET | [5 empty] | 0 | 0 | 0 | 0 | 0 | 1 | 0 | 16 | 434118612
| VV |  | D.1.1. Technická zpráva | [14 empty] | VV | 2 | 1 | True | 0 | ROZPOCET
| VV |  | D.1.1.3.03 Výpis skladeb konstrukcí | [14 empty] | VV | 2 | 1 | True | 0 | ROZPOCET
| VV |  | D.1.1.2.03 Půdorys 1.NP | [14 empty] | VV | 2 | 1 | True | 0 | ROZPOCET
| VV |  | "110" 5,15+0,7+1,97*2 |  | 9.79 | [12 empty] | VV | 2 | 2 | True | 0 | ROZPOCET
| VV |  | "111a" 5,7+(0,7+1,97*2)*3 |  | 19.62 | [12 empty] | VV | 2 | 2 | True | 0 | ROZPOCET
| VV |  | "111b" 5,4+0,7+1,97*2 |  | 10.04 | [12 empty] | VV | 2 | 2 | True | 0 | ROZPOCET
| VV |  | "114a" 5,7+(0,7+1,97*2)*3 |  | 19.62 | [12 empty] | VV | 2 | 2 | True | 0 | ROZPOCET
| VV |  | "114b" 5,4+(0,7+1,97*2) |  | 10.04 | [12 empty] | VV | 2 | 2 | True | 0 | ROZPOCET
| VV |  | "115" 5,15+(0,7+1,97*2) |  | 9.79 | [12 empty] | VV | 2 | 2 | True | 0 | ROZPOCET
| VV |  | "120" 8,871+(0,8+1,97*2) |  | 13.611 | [12 empty] | VV | 2 | 2 | True | 0 | ROZPOCET
| VV |  | "121a" 10,98+(0,8+1,97*2)*3 |  | 25.2 | [12 empty] | VV | 2 | 2 | True | 0 | ROZPOCET
| VV |  | "121b" 5,41+(0,8+1,97*2) |  | 10.15 | [12 empty] | VV | 2 | 2 | True | 0 | ROZPOCET
| VV |  | "121c" 8,31+(0,8+1,97*2)*3 |  | 22.53 | [12 empty] | VV | 2 | 2 | True | 0 | ROZPOCET
| VV |  | "122a" 14,224+(0,8+1,97*2) |  | 18.964 | [12 empty] | VV | 2 | 2 | True | 0 | ROZPOCET
| VV |  | "122b" 5,233+(0,8+1,97*2) |  | 9.973 | [12 empty] | VV | 2 | 2 | True | 0 | ROZPOCET
| VV |  | "123" 8,47+(0,9+1,97*2) |  | 13.31 | [12 empty] | VV | 2 | 2 | True | 0 | ROZPOCET
| VV |  | Součet |  | 192.638 | [12 empty] | VV | 2 | 4 | True | 1 | ROZPOCET
488 | K | 781495115 | Obklad - dokončující práce ostatní práce spárování silikonem | m | 205 |  | 0 | CS ÚRS 2023 01 |  | základní |  | 0 | 3e-05 | 0.00615 | 0 | 0 | 16 | K | 2 |  |  |  | ROZPOCET | [5 empty] | 0 | 0 | 0 | 0 | 0 | 1 | 0 | 16 | -1343035369
| Online PSC |  | https://podminky.urs.cz/item/CS_URS_2023_01/781495115 | [14 empty] | Online PSC | 2
489 | K | 781495141 | Obklad - dokončující práce průnik obkladem kruhový, bez izolace do DN 30 | kus | 14 |  | 0 | CS ÚRS 2023 01 |  | základní |  | 0 | 0 | 0 | 0 | 0 | 16 | K | 2 |  |  |  | ROZPOCET | [5 empty] | 0 | 0 | 0 | 0 | 0 | 1 | 0 | 16 | -1055648612
| Online PSC |  | https://podminky.urs.cz/item/CS_URS_2023_01/781495141 | [14 empty] | Online PSC | 2
490 | K | 781495142 | Obklad - dokončující práce průnik obkladem kruhový, bez izolace přes DN 30 do DN 90 | kus | 7 |  | 0 | CS ÚRS 2023 01 |  | základní |  | 0 | 0 | 0 | 0 | 0 | 16 | K | 2 |  |  |  | ROZPOCET | [5 empty] | 0 | 0 | 0 | 0 | 0 | 1 | 0 | 16 | -652648092
| Online PSC |  | https://podminky.urs.cz/item/CS_URS_2023_01/781495142 | [14 empty] | Online PSC | 2
491 | K | 781495211 | Čištění vnitřních ploch po provedení obkladu stěn chemickými prostředky | m2 | 169.108 |  | 0 | CS ÚRS 2023 01 |  | základní |  | 0 | 5e-05 | 0.0084554 | 0 | 0 | 16 | K | 2 |  |  |  | ROZPOCET | [5 empty] | 0 | 0 | 0 | 0 | 0 | 1 | 0 | 16 | 977119571
| Online PSC |  | https://podminky.urs.cz/item/CS_URS_2023_01/781495211 | [14 empty] | Online PSC | 2
| VV |  | OD01_01 |  | 169.1078 | [12 empty] | VV | 2 | 2 | True | 0 | ROZPOCET
| VV |  | Součet |  | 169.1078 | [12 empty] | VV | 2 | 4 | True | 1 | ROZPOCET
492 | K | 998781103 | Přesun hmot pro obklady keramické stanovený z hmotnosti přesunovaného materiálu vodorovná dopravní vzdálenost do 50 m v objektech výšky přes 12 do 24 m | t | 5.883 |  | 0 | CS ÚRS 2023 01 |  | základní |  | 0 | 0 | 0 | 0 | 0 | 16 | K | 2 |  |  |  | ROZPOCET | [5 empty] | 0 | 0 | 0 | 0 | 0 | 1 | 0 | 16 | -1612723046
| Online PSC |  | https://podminky.urs.cz/item/CS_URS_2023_01/998781103 | [14 empty] | Online PSC | 2
| D | 783 | Dokončovací práce - nátěry |  |  |  | 0 |  |  |  |  | 0 |  | 1.1746 |  | 0 | 2 | D | 1 |  |  |  | ROZPOCET | [11 empty] | 0
493 | K | 783826605 | Hydrofobizační nátěr omítek silikonový, transparentní, povrchů hladkých betonových povrchů nebo povrchů z desek na bázi dřeva (dřevovláknitých apod.) | m2 | 11745.852 |  | 0 | CS ÚRS 2023 01 |  | základní |  | 0 | 0.0001 | 1.1746 | 0 | 0 | 16 | K | 2 |  |  |  | ROZPOCET | [5 empty] | 0 | 0 | 0 | 0 | 0 | 1 | 0 | 16 | -391882796
| Online PSC |  | https://podminky.urs.cz/item/CS_URS_2023_01/783826605 | [14 empty] | Online PSC | 2
| VV |  | Bed_pruvlak |  | 238.716 | [12 empty] | VV | 2 | 2 | True | 0 | ROZPOCET
| VV |  | bed_sloup |  | 1093.4843 | [12 empty] | VV | 2 | 2 | True | 0 | ROZPOCET
| VV |  | bed_stěn |  | 4737.0014 | [12 empty] | VV | 2 | 2 | True | 0 | ROZPOCET
| VV |  | bed_strop |  | 5676.65 | [12 empty] | VV | 2 | 2 | True | 0 | ROZPOCET
| VV |  | Součet |  | 11745.8517 | [12 empty] | VV | 2 | 4 | True | 1 | ROZPOCET
| D | 784 | Dokončovací práce - malby a tapety |  |  |  | 0 |  |  |  |  | 0 |  | 0.50717 |  | 0 | 2 | D | 1 |  |  |  | ROZPOCET | [11 empty] | 0
494 | K | 784111003 | Oprášení (ometení) podkladu v místnostech výšky přes 3,80 do 5,00 m | m2 | 1063.175 |  | 0 | CS ÚRS 2023 01 |  | základní |  | 0 | 0 | 0 | 0 | 0 | 16 | K | 2 |  |  |  | ROZPOCET | [5 empty] | 0 | 0 | 0 | 0 | 0 | 1 | 0 | 16 | 1777654378
| Online PSC |  | https://podminky.urs.cz/item/CS_URS_2023_01/784111003 | [14 empty] | Online PSC | 2
| VV |  | OMV |  | 179.8691 | [12 empty] | VV | 2 | 2 | True | 0 | ROZPOCET
| VV |  | SN07_16 |  | 82.0604 | [12 empty] | VV | 2 | 2 | True | 0 | ROZPOCET
| VV |  | SN02_05 |  | 224.9363 | [12 empty] | VV | 2 | 2 | True | 0 | ROZPOCET
| VV |  | SN07_15*2 |  | 88.8459 | [12 empty] | VV | 2 | 2 | True | 0 | ROZPOCET
| VV |  | SN07_24*2 |  | 278.3083 | [12 empty] | VV | 2 | 2 | True | 0 | ROZPOCET
| VV |  | SN15_26 |  | 302.48 | [12 empty] | VV | 2 | 2 | True | 0 | ROZPOCET
| VV |  | SN15_27 |  | 42.7744 | [12 empty] | VV | 2 | 2 | True | 0 | ROZPOCET
| VV |  | PH01_63 |  | 21.288 | [12 empty] | VV | 2 | 2 | True | 0 | ROZPOCET
| VV |  | PH01_63b*0,8 |  | 11.72 | [12 empty] | VV | 2 | 2 | True | 0 | ROZPOCET
| VV |  | -OD01_01 |  | -169.1078 | [12 empty] | VV | 2 | 2 | True | 0 | ROZPOCET
| VV | malba | Součet |  | 1063.1745 | [12 empty] | VV | 2 | 4 | True | 1 | ROZPOCET
495 | K | 784171101 | Zakrytí nemalovaných ploch (materiál ve specifikaci) včetně pozdějšího odkrytí podlah | m2 | 345 |  | 0 | CS ÚRS 2023 01 |  | základní |  | 0 | 0 | 0 | 0 | 0 | 16 | K | 2 |  |  |  | ROZPOCET | [5 empty] | 0 | 0 | 0 | 0 | 0 | 1 | 0 | 16 | -1807661132
| Online PSC |  | https://podminky.urs.cz/item/CS_URS_2023_01/784171101 | [14 empty] | Online PSC | 2
496 | M | 28323156 | fólie pro malířské potřeby zakrývací tl 41µ 4x5m | m2 | 362.25 |  | 0 | CS ÚRS 2023 01 |  | základní |  | 0 | 5e-05 | 0.018113 | 0 | 0 | 32 | M | 2 |  |  |  | ROZPOCET | [5 empty] | 0 | 0 | 0 | 0 | 0 | 1 | 0 | 16 | 2047274297
| VV |  | 345 * 1,05 " Přepočtené koeficientem množství |  | 362.25 | [12 empty] | VV | 2 | 2 | True | 1 | ROZPOCET
497 | K | 784181123 | Penetrace podkladu jednonásobná hloubková akrylátová bezbarvá v místnostech výšky přes 3,80 do 5,00 m | m2 | 1063.175 |  | 0 | CS ÚRS 2023 01 |  | základní |  | 0 | 0.0002 | 0.21263 | 0 | 0 | 16 | K | 2 |  |  |  | ROZPOCET | [5 empty] | 0 | 0 | 0 | 0 | 0 | 1 | 0 | 16 | 2095459447
| Online PSC |  | https://podminky.urs.cz/item/CS_URS_2023_01/784181123 | [14 empty] | Online PSC | 2
| VV |  | malba |  | 1063.1745 | [12 empty] | VV | 2 | 2 | True | 0 | ROZPOCET
| VV |  | Součet |  | 1063.1745 | [12 empty] | VV | 2 | 4 | True | 1 | ROZPOCET
498 | K | 784211103 | Malby z malířských směsí oděruvzdorných za mokra dvojnásobné, bílé za mokra oděruvzdorné výborně v místnostech výšky přes 3,80 do 5,00 m | m2 | 1063.175 |  | 0 | CS ÚRS 2023 01 |  | základní |  | 0 | 0.00026 | 0.27643 | 0 | 0 | 16 | K | 2 |  |  |  | ROZPOCET | [5 empty] | 0 | 0 | 0 | 0 | 0 | 1 | 0 | 16 | -616488824
| Online PSC |  | https://podminky.urs.cz/item/CS_URS_2023_01/784211103 | [14 empty] | Online PSC | 2
| VV |  | malba |  | 1063.1745 | [12 empty] | VV | 2 | 2 | True | 0 | ROZPOCET
| VV |  | Součet |  | 1063.1745 | [12 empty] | VV | 2 | 4 | True | 1 | ROZPOCET
| D | M | Práce a dodávky M |  |  |  | 0 |  |  |  |  | 0 |  | 0 |  | 0 | 3 | D | 0 |  |  |  | ROZPOCET | [11 empty] | 0
| D | 33-M | Montáže dopr.zaříz.,sklad. zař. a váh |  |  |  | 0 |  |  |  |  | 0 |  | 0 |  | 0 | 3 | D | 1 |  |  |  | ROZPOCET | [11 empty] | 0
499 | K | 33-M-VT01.01 | Kompletní dodávka a montáž bezstrojovnový výtah, rozměr kabiny 1200x1500x2100 mm; rozměr dveří 900x2000 mm, nosnost 800 kg, výkon motoru 5kWm jmenovitý proud 13A, záběhový proud 18A, Led osvětlení šachty, hlavní pojistky 3x16A, vlastní výtahový rozvaděč dle potřeby umístění výrobku, počet stanic 4, požární odolnost EW 30, v provedení dle PD | kus | 1 |  | 0 |  |  | základní |  | 0 | 0 | 0 | 0 | 0 | 64 | K | 2 |  |  |  | ROZPOCET | [5 empty] | 0 | 0 | 0 | 0 | 0 | 1 | 0 | 64 | -672955842
| VV |  | D.1.1. Technická zpráva | [14 empty] | VV | 2 | 1 | True | 0 | ROZPOCET
| VV |  | D.1.1.3.08.10 Výpis výtahů | [14 empty] | VV | 2 | 1 | True | 0 | ROZPOCET
| VV |  | "VT01.01" 1 |  | 1 | [12 empty] | VV | 2 | 2 | True | 0 | ROZPOCET
| VV |  | Součet |  | 1 | [12 empty] | VV | 2 | 4 | True | 1 | ROZPOCET
500 | K | 33-M-VT01.02 | Kompletní dodávka a montáž bezstrojovnový výtah, rozměr kabiny 1250x1570x2100 mm, průchozí kabina; rozměr dveří 900x2000 mm, nosnost 800 kg, výkon motoru 5kWm jmenovitý proud 13A, záběhový proud 18A, Led osvětlení šachty, hlavní pojistky 3x16A, vlastní výtahový rozvaděč dle potřeby umístění výrobku, počet stanic 7, požární odolnost EW 30, v provedení dle PD | kus | 1 |  | 0 |  |  | základní |  | 0 | 0 | 0 | 0 | 0 | 64 | K | 2 |  |  |  | ROZPOCET | [5 empty] | 0 | 0 | 0 | 0 | 0 | 1 | 0 | 64 | -1088119454
| VV |  | D.1.1. Technická zpráva | [14 empty] | VV | 2 | 1 | True | 0 | ROZPOCET
| VV |  | D.1.1.3.08.10 Výpis výtahů | [14 empty] | VV | 2 | 1 | True | 0 | ROZPOCET
| VV |  | "VT01.02" 1 |  | 1 | [12 empty] | VV | 2 | 2 | True | 0 | ROZPOCET
| VV |  | Součet |  | 1 | [12 empty] | VV | 2 | 4 | True | 1 | ROZPOCET

## D.1.1.x - Architektonicko...
{e9c39961-0c56-4e97-b967-9eb75fc2596d}
2
| KRYCÍ LIST SOUPISU PRACÍ | [7 empty] | v --- níže se nacházejí doplnkové a pomocné údaje k sestavám --- v | [8 empty] | False
Stavba:
Nemocnice Třebíč - Parkovací dům
Objekt:
SO01 - Parkovací dům
Soupis:
D.1.1.x - Architektonicko - konstrukční řešení
| KSO: |  |  |  |  | CC-CZ:
| Místo: |  | Purkyňovo nám.133/2, 674 01 Třebíč - Jejkov |  |  | Datum: | 20. 7. 2023
| Zadavatel: |  |  |  |  | IČ: | 70890749
|  | Kraj Vysočina |  |  |  | DIČ: | CZ70890749
| Uchazeč: |  |  |  |  | IČ: | Vyplň údaj
|  | Vyplň údaj |  |  |  | DIČ: | Vyplň údaj
| Projektant: |  |  |  |  | IČ: | 24286923
|  | Řezanina & Bartoň, s.r.o. |  |  |  | DIČ: | CZ24286923
| Zpracovatel: |  |  |  |  | IČ: | 05985404
|  | BACing s.r.o. |  |  |  | DIČ: | CZ05985404
Poznámka:
| Cena bez DPH | [5 empty] | 0
|  |  | Základ daně |  |  | Sazba daně | Výše daně
| DPH | základní | 0 |  |  | 21% | 0
|  | snížená | 0 |  |  | 15% | 0
|  | zákl. přenesená | 0 |  |  | 21% | 0
|  | sníž. přenesená | 0 |  |  | 15% | 0
|  | nulová | 0 |  |  | 0% | 0
| Cena s DPH |  |  | v | CZK |  | 0
REKAPITULACE ČLENĚNÍ SOUPISU PRACÍ
Stavba:
Nemocnice Třebíč - Parkovací dům
Objekt:
SO01 - Parkovací dům
Soupis:
D.1.1.x - Architektonicko - konstrukční řešení
Místo: |  |  | Purkyňovo nám.133/2, 674 01 Třebíč - Jejkov |  |  | Datum: | 20. 7. 2023
Zadavatel: |  |  | Kraj Vysočina |  |  | Projektant: | Řezanina & Bartoň, s.r.o.
Uchazeč: |  |  | Vyplň údaj |  |  | Zpracovatel: | BACing s.r.o.
Kód dílu - Popis | [6 empty] | Cena celkem [CZK]
Náklady stavby celkem | [6 empty] | 0 | [11 empty] | -1
| PSV - Práce a dodávky PSV | [5 empty] | 0
| 725 - Zdravotechnika - zařizovací předměty | [5 empty] | 0
SOUPIS PRACÍ
Stavba:
Nemocnice Třebíč - Parkovací dům
Objekt:
SO01 - Parkovací dům
Soupis:
D.1.1.x - Architektonicko - konstrukční řešení
Místo: |  |  | Purkyňovo nám.133/2, 674 01 Třebíč - Jejkov |  |  | Datum: | 20. 7. 2023
Zadavatel: |  |  | Kraj Vysočina |  |  | Projektant: | Řezanina & Bartoň, s.r.o.
Uchazeč: |  |  | Vyplň údaj |  |  | Zpracovatel: | BACing s.r.o.
PČ | Typ | Kód | Popis | MJ | Množství | J.cena [CZK] | Cena celkem [CZK] | Cenová soustava |  | DPH | J. Nh [h] | Nh celkem [h] | J. hmotnost [t] | Hmotnost celkem [t] | J. suť [t] | Suť Celkem [t]
Náklady soupisu celkem | [6 empty] | 0 |  |  |  |  | 0 |  | 0.05572 |  | 0 |  | D | -1 | [10 empty] | 0
| D | PSV | Práce a dodávky PSV |  |  |  | 0 |  |  |  |  | 0 |  | 0.05572 |  | 0 | 2 | D | 0 |  |  |  | ROZPOCET | [6 empty] | 0
| D | 725 | Zdravotechnika - zařizovací předměty |  |  |  | 0 |  |  |  |  | 0 |  | 0.05572 |  | 0 | 2 | D | 1 |  |  |  | ROZPOCET | [6 empty] | 0
274 | K | 725291504R | Nerezový odpadkový koš bez víka, objem cca 9l, vhodný pro bezbariérová WC | kus | 1 |  | 0 |  |  | základní |  | 0 | 0.00052 | 0.00052 | 0 | 0 | 16 | K | 2 |  |  |  | ROZPOCET | 0 | 0 | 0 | 0 | 0 | 1 | 0 | 16 | 694632682
| VV |  | D.1.1.3.08.13 Výpis prvního vybavení | [14 empty] | VV | 2 | 1 | True | 0 | ROZPOCET
| VV |  | "PX00.04" 1 |  | 1 | [12 empty] | VV | 2 | 2 | True | 0 | ROZPOCET
| VV |  | Součet |  | 1 | [12 empty] | VV | 2 | 4 | True | 1 | ROZPOCET
275 | K | 725291505R | Nerezový odpadkový koš s kyvným samozavíracím víkem, objem cca 9l, odjímatelná hlava koše. | kus | 10 |  | 0 |  |  | základní |  | 0 | 0.00052 | 0.0052 | 0 | 0 | 16 | K | 2 |  |  |  | ROZPOCET | 0 | 0 | 0 | 0 | 0 | 1 | 0 | 16 | 1670300564
| VV |  | D.1.1.3.08.13 Výpis prvního vybavení | [14 empty] | VV | 2 | 1 | True | 0 | ROZPOCET
| VV |  | "PX00.05" 10 |  | 10 | [12 empty] | VV | 2 | 2 | True | 0 | ROZPOCET
| VV |  | Součet |  | 10 | [12 empty] | VV | 2 | 4 | True | 1 | ROZPOCET
277 | K | 725291507R | Celokovový víceúčelový policový regál 1800/900/400 mm. Nosnost na polici min 200 kg. Výztuhy dle potřeb výrobku. Stojny opatřeny gumovými nohami. Police umožní variabilní polohu po výšce. | kus | 5 |  | 0 |  |  | základní |  | 0 | 0.01 | 0.05 | 0 | 0 | 16 | K | 2 |  |  |  | ROZPOCET | 0 | 0 | 0 | 0 | 0 | 1 | 0 | 16 | 1397248901
| VV |  | D.1.1.3.08.13 Výpis prvního vybavení | [14 empty] | VV | 2 | 1 | True | 0 | ROZPOCET
| VV |  | "PX00.07" 5 |  | 5 | [12 empty] | VV | 2 | 2 | True | 0 | ROZPOCET
| VV |  | Součet |  | 5 | [12 empty] | VV | 2 | 4 | True | 1 | ROZPOCET
278 | K | 998725103 | Přesun hmot pro zařizovací předměty stanovený z hmotnosti přesunovaného materiálu vodorovná dopravní vzdálenost do 50 m v objektech výšky přes 12 do 24 m | t | 0.056 |  | 0 | CS ÚRS 2023 01 |  | základní |  | 0 | 0 | 0 | 0 | 0 | 16 | K | 2 |  |  |  | ROZPOCET | 0 | 0 | 0 | 0 | 0 | 1 | 0 | 16 | 1603549316
| Online PSC |  | https://podminky.urs.cz/item/CS_URS_2023_01/998725103 | [14 empty] | Online PSC | 2

## D.1.4a - Zdravotně techni...
{6d302d1e-d24d-433b-89af-ba8e0d3bef53}
2
| KRYCÍ LIST SOUPISU PRACÍ | [7 empty] | v --- níže se nacházejí doplnkové a pomocné údaje k sestavám --- v | [8 empty] | False
Stavba:
Nemocnice Třebíč - Parkovací dům
Objekt:
SO01 - Parkovací dům
Soupis:
D.1.4 - Technika prostředí staveb
Úroveň 3:
D.1.4a - Zdravotně technické instalace
| KSO: |  |  |  |  | CC-CZ:
| Místo: |  | Purkyňovo nám.133/2, 674 01 Třebíč - Jejkov |  |  | Datum: | 20. 7. 2023
| Zadavatel: |  |  |  |  | IČ: | 70890749
|  | Kraj Vysočina |  |  |  | DIČ: | CZ70890749
| Uchazeč: |  |  |  |  | IČ: | Vyplň údaj
|  | Vyplň údaj |  |  |  | DIČ: | Vyplň údaj
| Projektant: |  |  |  |  | IČ:
|  | Ing. Karel Dovrtěl |  |  |  | DIČ:
| Zpracovatel: |  |  |  |  | IČ:
|  | Ing. Karel Dovrtěl |  |  |  | DIČ:
Poznámka:
| Cena bez DPH | [5 empty] | 0
|  |  | Základ daně |  |  | Sazba daně | Výše daně
| DPH | základní | 0 |  |  | 21% | 0
|  | snížená | 0 |  |  | 15% | 0
|  | zákl. přenesená | 0 |  |  | 21% | 0
|  | sníž. přenesená | 0 |  |  | 15% | 0
|  | nulová | 0 |  |  | 0% | 0
| Cena s DPH |  |  | v | CZK |  | 0
REKAPITULACE ČLENĚNÍ SOUPISU PRACÍ
Stavba:
Nemocnice Třebíč - Parkovací dům
Objekt:
SO01 - Parkovací dům
Soupis:
D.1.4 - Technika prostředí staveb
Úroveň 3:
D.1.4a - Zdravotně technické instalace
Místo: |  |  | Purkyňovo nám.133/2, 674 01 Třebíč - Jejkov |  |  | Datum: | 20. 7. 2023
Zadavatel: |  |  | Kraj Vysočina |  |  | Projektant: | Ing. Karel Dovrtěl
Uchazeč: |  |  | Vyplň údaj |  |  | Zpracovatel: | Ing. Karel Dovrtěl
Kód dílu - Popis | [6 empty] | Cena celkem [CZK]
Náklady stavby celkem | [6 empty] | 0 | [11 empty] | -1
| HSV - Práce a dodávky HSV | [5 empty] | 0
| 1 - Zemní práce | [5 empty] | 0
| 4 - Vodorovné konstrukce | [5 empty] | 0
| PSV - Práce a dodávky PSV | [5 empty] | 0
| 721 - Zdravotechnika - vnitřní kanalizace | [5 empty] | 0
| 722 - Zdravotechnika - vnitřní vodovod | [5 empty] | 0
| 725 - Zdravotechnika - zařizovací předměty | [5 empty] | 0
| 726 - Zdravotechnika - předstěnové instalace | [5 empty] | 0
| HZS - Hodinové zúčtovací sazby | [5 empty] | 0
SOUPIS PRACÍ
Stavba:
Nemocnice Třebíč - Parkovací dům
Objekt:
SO01 - Parkovací dům
Soupis:
D.1.4 - Technika prostředí staveb
Úroveň 3:
D.1.4a - Zdravotně technické instalace
Místo: |  |  | Purkyňovo nám.133/2, 674 01 Třebíč - Jejkov |  |  | Datum: | 20. 7. 2023
Zadavatel: |  |  | Kraj Vysočina |  |  | Projektant: | Ing. Karel Dovrtěl
Uchazeč: |  |  | Vyplň údaj |  |  | Zpracovatel: | Ing. Karel Dovrtěl
PČ | Typ | Kód | Popis | MJ | Množství | J.cena [CZK] | Cena celkem [CZK] | Cenová soustava |  | DPH | J. Nh [h] | Nh celkem [h] | J. hmotnost [t] | Hmotnost celkem [t] | J. suť [t] | Suť Celkem [t]
Náklady soupisu celkem | [6 empty] | 0 |  |  |  |  | 0 |  | 194.0549 |  | 0.00344 |  | D | -1 | [10 empty] | 0
| D | HSV | Práce a dodávky HSV |  |  |  | 0 |  |  |  |  | 0 |  | 188.214 |  | 0 | 1 | D | 0 |  |  |  | ROZPOCET | [6 empty] | 0
| D | 1 | Zemní práce |  |  |  | 0 |  |  |  |  | 0 |  | 188.214 |  | 0 | 1 | D | 1 |  |  |  | ROZPOCET | [6 empty] | 0
1 | K | 132151104 | Hloubení rýh nezapažených š do 800 mm v hornině třídy těžitelnosti I skupiny 1 a 2 objem přes 100 m3 strojně | m3 | 186.72 |  | 0 | CS ÚRS 2023 01 |  | základní |  | 0 | 0 | 0 | 0 | 0 | 4 | K | 2 |  |  |  | ROZPOCET | 0 | 0 | 0 | 0 | 0 | 1 | 0 | 4 | 635191673
| Online PSC |  | https://podminky.urs.cz/item/CS_URS_2023_01/132151104 | [14 empty] | Online PSC | 2
| VV |  | ((260+92+37)*0,6*0,8) "svodná kanalizace |  | 186.72 | [12 empty] | VV | 2 | 2 | True | 0 | ROZPOCET
| VV |  | Součet |  | 186.72 | [12 empty] | VV | 2 | 4 | True | 1 | ROZPOCET
2 | K | 161151103 | Svislé přemístění výkopku z horniny třídy těžitelnosti I skupiny 1 až 3 hl výkopu přes 4 do 8 m | m3 | 186.72 |  | 0 | CS ÚRS 2023 01 |  | základní |  | 0 | 0 | 0 | 0 | 0 | 4 | K | 2 |  |  |  | ROZPOCET | 0 | 0 | 0 | 0 | 0 | 1 | 0 | 4 | 548632131
| Online PSC |  | https://podminky.urs.cz/item/CS_URS_2023_01/161151103 | [14 empty] | Online PSC | 2
| VV |  | 186,720 "hloubené vykopávky |  | 186.72 | [12 empty] | VV | 2 | 2 | True | 0 | ROZPOCET
| VV |  | Součet |  | 186.72 | [12 empty] | VV | 2 | 4 | True | 1 | ROZPOCET
3 | K | 162551108 | Vodorovné přemístění přes 2 500 do 3000 m výkopku/sypaniny z horniny třídy těžitelnosti I skupiny 1 až 3 | m3 | 130.704 |  | 0 | CS ÚRS 2023 01 |  | základní |  | 0 | 0 | 0 | 0 | 0 | 4 | K | 2 |  |  |  | ROZPOCET | 0 | 0 | 0 | 0 | 0 | 1 | 0 | 4 | -1201526260
| Online PSC |  | https://podminky.urs.cz/item/CS_URS_2023_01/162551108 | [14 empty] | Online PSC | 2
| VV |  | 23,340 "lože |  | 23.34 | [12 empty] | VV | 2 | 2 | True | 0 | ROZPOCET
| VV |  | 99,584 "obsypy |  | 99.584 | [12 empty] | VV | 2 | 2 | True | 0 | ROZPOCET
| VV |  | 0,020*(260+92+37) "potrubí |  | 7.78 | [12 empty] | VV | 2 | 2 | True | 0 | ROZPOCET
| VV |  | Součet |  | 130.704 | [12 empty] | VV | 2 | 4 | True | 1 | ROZPOCET
4 | K | 171201221 | Poplatek za uložení na skládce (skládkovné) zeminy a kamení kód odpadu 17 05 04 | t | 235.267 |  | 0 | CS ÚRS 2023 01 |  | základní |  | 0 | 0 | 0 | 0 | 0 | 4 | K | 2 |  |  |  | ROZPOCET | 0 | 0 | 0 | 0 | 0 | 1 | 0 | 4 | 740179997
| Online PSC |  | https://podminky.urs.cz/item/CS_URS_2023_01/171201221 | [14 empty] | Online PSC | 2
| VV |  | 1,8*130,704 |  | 235.2672 | [12 empty] | VV | 2 | 2 | True | 0 | ROZPOCET
| VV |  | Součet |  | 235.2672 | [12 empty] | VV | 2 | 4 | True | 1 | ROZPOCET
5 | K | 174111101 | Zásyp jam, šachet rýh nebo kolem objektů sypaninou se zhutněním ručně | m3 | 56.016 |  | 0 | CS ÚRS 2023 01 |  | základní |  | 0 | 0 | 0 | 0 | 0 | 4 | K | 2 |  |  |  | ROZPOCET | 0 | 0 | 0 | 0 | 0 | 1 | 0 | 4 | -611257642
| Online PSC |  | https://podminky.urs.cz/item/CS_URS_2023_01/174111101 | [14 empty] | Online PSC | 2
| VV |  | 186,720 "hloubené vykopávky |  | 186.72 | [12 empty] | VV | 2 | 2 | True | 0 | ROZPOCET
| VV |  | -130,704 "vodorovný přesun |  | -130.704 | [12 empty] | VV | 2 | 2 | True | 0 | ROZPOCET
| VV |  | Součet |  | 56.016 | [12 empty] | VV | 2 | 4 | True | 1 | ROZPOCET
6 | K | 175151101 | Obsypání potrubí strojně sypaninou bez prohození, uloženou do 3 m | m3 | 99.584 |  | 0 | CS ÚRS 2023 01 |  | základní |  | 0 | 0 | 0 | 0 | 0 | 4 | K | 2 |  |  |  | ROZPOCET | 0 | 0 | 0 | 0 | 0 | 1 | 0 | 4 | -839225264
| Online PSC |  | https://podminky.urs.cz/item/CS_URS_2023_01/175151101 | [14 empty] | Online PSC | 2
| VV |  | ((260+92+37)*0,6*0,46)-(0,020*(260+92+37)) "svodná kanalizace |  | 99.584 | [12 empty] | VV | 2 | 2 | True | 0 | ROZPOCET
| VV |  | Součet |  | 99.584 | [12 empty] | VV | 2 | 4 | True | 1 | ROZPOCET
7 | M | 58337344 | štěrkopísek frakce 0/32 | t | 188.214 |  | 0 | CS ÚRS 2023 01 |  | základní |  | 0 | 1 | 188.214 | 0 | 0 | 8 | M | 2 |  |  |  | ROZPOCET | 0 | 0 | 0 | 0 | 0 | 1 | 0 | 4 | 425070054
| VV |  | 1,89*99,584 |  | 188.2138 | [12 empty] | VV | 2 | 2 | True | 0 | ROZPOCET
| VV |  | Součet |  | 188.2138 | [12 empty] | VV | 2 | 4 | True | 1 | ROZPOCET
| D | 4 | Vodorovné konstrukce |  |  |  | 0 |  |  |  |  | 0 |  | 0 |  | 0 | 1 | D | 1 |  |  |  | ROZPOCET | [6 empty] | 0
8 | K | 451572111 | Lože pod potrubí otevřený výkop z kameniva drobného těženého | m3 | 23.34 |  | 0 | CS ÚRS 2023 01 |  | základní |  | 0 | 0 | 0 | 0 | 0 | 4 | K | 2 |  |  |  | ROZPOCET | 0 | 0 | 0 | 0 | 0 | 1 | 0 | 4 | -1779938701
| Online PSC |  | https://podminky.urs.cz/item/CS_URS_2023_01/451572111 | [14 empty] | Online PSC | 2
| VV |  | ((260+92+37)*0,6*0,1) "svodná kanalizace |  | 23.34 | [12 empty] | VV | 2 | 2 | True | 0 | ROZPOCET
| VV |  | Součet |  | 23.34 | [12 empty] | VV | 2 | 4 | True | 1 | ROZPOCET
| D | PSV | Práce a dodávky PSV |  |  |  | 0 |  |  |  |  | 0 |  | 5.8409 |  | 0.00344 | 2 | D | 0 |  |  |  | ROZPOCET | [6 empty] | 0
| D | 721 | Zdravotechnika - vnitřní kanalizace |  |  |  | 0 |  |  |  |  | 0 |  | 4.7154 |  | 0 | 2 | D | 1 |  |  |  | ROZPOCET | [6 empty] | 0
9 | K | 721173402 | Potrubí kanalizační z PVC SN 4 svodné DN 125 | m | 260 |  | 0 | CS ÚRS 2023 01 |  | základní |  | 0 | 0.00744 | 1.9344 | 0 | 0 | 16 | K | 2 |  |  |  | ROZPOCET | 0 | 0 | 0 | 0 | 0 | 1 | 0 | 16 | 1214610074
| Online PSC |  | https://podminky.urs.cz/item/CS_URS_2023_01/721173402 | [14 empty] | Online PSC | 2
| VV |  | 260 "PO05.01, svodné potrubí pod podlahou splaškové, dešťové |  | 260 | [12 empty] | VV | 2 | 2 | True | 0 | ROZPOCET
| VV |  | Součet |  | 260 | [12 empty] | VV | 2 | 4 | True | 1 | ROZPOCET
10 | K | 721173403 | Potrubí kanalizační z PVC SN 4 svodné DN 150 | m | 92 |  | 0 | CS ÚRS 2023 01 |  | základní |  | 0 | 0.01232 | 1.1334 | 0 | 0 | 16 | K | 2 |  |  |  | ROZPOCET | 0 | 0 | 0 | 0 | 0 | 1 | 0 | 16 | -777020168
| Online PSC |  | https://podminky.urs.cz/item/CS_URS_2023_01/721173403 | [14 empty] | Online PSC | 2
| VV |  | 92 "PO05.01, svodné potrubí pod podlahou splaškové, dešťové |  | 92 | [12 empty] | VV | 2 | 2 | True | 0 | ROZPOCET
| VV |  | Součet |  | 92 | [12 empty] | VV | 2 | 4 | True | 1 | ROZPOCET
11 | K | 721173404 | Potrubí kanalizační z PVC SN 4 svodné DN 200 | m | 37 |  | 0 | CS ÚRS 2023 01 |  | základní |  | 0 | 0.01975 | 0.73075 | 0 | 0 | 16 | K | 2 |  |  |  | ROZPOCET | 0 | 0 | 0 | 0 | 0 | 1 | 0 | 16 | -1834268229
| Online PSC |  | https://podminky.urs.cz/item/CS_URS_2023_01/721173404 | [14 empty] | Online PSC | 2
| VV |  | 37 "PO05.01, svodné potrubí pod podlahou splaškové, dešťové |  | 37 | [12 empty] | VV | 2 | 2 | True | 0 | ROZPOCET
| VV |  | Součet |  | 37 | [12 empty] | VV | 2 | 4 | True | 1 | ROZPOCET
12 | K | 721173706 | Potrubí kanalizační z PE odpadní DN 100 | m | 347 |  | 0 | CS ÚRS 2023 01 |  | základní |  | 0 | 0.00157 | 0.54479 | 0 | 0 | 16 | K | 2 |  |  |  | ROZPOCET | 0 | 0 | 0 | 0 | 0 | 1 | 0 | 16 | 921954710
| Online PSC |  | https://podminky.urs.cz/item/CS_URS_2023_01/721173706 | [14 empty] | Online PSC | 2
| VV |  | 347 "PO04.01, svislé potrubí dešťové |  | 347 | [12 empty] | VV | 2 | 2 | True | 0 | ROZPOCET
| VV |  | Součet |  | 347 | [12 empty] | VV | 2 | 4 | True | 1 | ROZPOCET
13 | K | 722181235 | Ochrana vodovodního potrubí přilepenými termoizolačními trubicemi z PE tl přes 9 do 13 mm DN přes 89 mm | m | 49.5 |  | 0 | CS ÚRS 2023 01 |  | základní |  | 0 | 0.0002 | 0.0099 | 0 | 0 | 16 | K | 2 |  |  |  | ROZPOCET | 0 | 0 | 0 | 0 | 0 | 1 | 0 | 16 | 42539597
| Online PSC |  | https://podminky.urs.cz/item/CS_URS_2023_01/722181235 | [14 empty] | Online PSC | 2
| VV |  | 9*5,5 "IT10.02, svislé potrubí dešťové, izolace proti rosení |  | 49.5 | [12 empty] | VV | 2 | 2 | True | 0 | ROZPOCET
| VV |  | Součet |  | 49.5 | [12 empty] | VV | 2 | 4 | True | 1 | ROZPOCET
14 | K | 721174025 | Potrubí kanalizační z PP odpadní DN 110 | m | 39 |  | 0 | CS ÚRS 2023 01 |  | základní |  | 0 | 0.00201 | 0.07839 | 0 | 0 | 16 | K | 2 |  |  |  | ROZPOCET | 0 | 0 | 0 | 0 | 0 | 1 | 0 | 16 | -666047342
| Online PSC |  | https://podminky.urs.cz/item/CS_URS_2023_01/721174025 | [14 empty] | Online PSC | 2
| VV |  | 39 "PO03.01, odpadní kanalizace splašková |  | 39 | [12 empty] | VV | 2 | 2 | True | 0 | ROZPOCET
| VV |  | Součet |  | 39 | [12 empty] | VV | 2 | 4 | True | 1 | ROZPOCET
15 | K | 721174041 | Potrubí kanalizační z PP připojovací DN 32 | m | 40 |  | 0 | CS ÚRS 2023 01 |  | základní |  | 0 | 0.0004 | 0.016 | 0 | 0 | 16 | K | 2 |  |  |  | ROZPOCET | 0 | 0 | 0 | 0 | 0 | 1 | 0 | 16 | 329805406
| Online PSC |  | https://podminky.urs.cz/item/CS_URS_2023_01/721174041 | [14 empty] | Online PSC | 2
| VV |  | 40 "PO03.01, připojovací kanalizace splaškové |  | 40 | [12 empty] | VV | 2 | 2 | True | 0 | ROZPOCET
| VV |  | Součet |  | 40 | [12 empty] | VV | 2 | 4 | True | 1 | ROZPOCET
16 | K | 721174042 | Potrubí kanalizační z PP připojovací DN 40 | m | 5 |  | 0 | CS ÚRS 2023 01 |  | základní |  | 0 | 0.00041 | 0.00205 | 0 | 0 | 16 | K | 2 |  |  |  | ROZPOCET | 0 | 0 | 0 | 0 | 0 | 1 | 0 | 16 | 1987849029
| Online PSC |  | https://podminky.urs.cz/item/CS_URS_2023_01/721174042 | [14 empty] | Online PSC | 2
| VV |  | 5 "PO03.01, připojovací kanalizace |  | 5 | [12 empty] | VV | 2 | 2 | True | 0 | ROZPOCET
| VV |  | Součet |  | 5 | [12 empty] | VV | 2 | 4 | True | 1 | ROZPOCET
17 | K | 721174043 | Potrubí kanalizační z PP připojovací DN 50 | m | 4 |  | 0 | CS ÚRS 2023 01 |  | základní |  | 0 | 0.00048 | 0.00192 | 0 | 0 | 16 | K | 2 |  |  |  | ROZPOCET | 0 | 0 | 0 | 0 | 0 | 1 | 0 | 16 | -112717616
| Online PSC |  | https://podminky.urs.cz/item/CS_URS_2023_01/721174043 | [14 empty] | Online PSC | 2
| VV |  | 4 "PO03.01, připojovací kanalizace |  | 4 | [12 empty] | VV | 2 | 2 | True | 0 | ROZPOCET
| VV |  | Součet |  | 4 | [12 empty] | VV | 2 | 4 | True | 1 | ROZPOCET
18 | K | 721174044 | Potrubí kanalizační z PP připojovací DN 75 | m | 20 |  | 0 | CS ÚRS 2023 01 |  | základní |  | 0 | 0.00071 | 0.0142 | 0 | 0 | 16 | K | 2 |  |  |  | ROZPOCET | 0 | 0 | 0 | 0 | 0 | 1 | 0 | 16 | -1182871280
| Online PSC |  | https://podminky.urs.cz/item/CS_URS_2023_01/721174044 | [14 empty] | Online PSC | 2
| VV |  | 20 "PO03.01, připojovací kanalizace |  | 20 | [12 empty] | VV | 2 | 2 | True | 0 | ROZPOCET
| VV |  | Součet |  | 20 | [12 empty] | VV | 2 | 4 | True | 1 | ROZPOCET
19 | K | 721174045 | Potrubí kanalizační z PP připojovací DN 110 | m | 8 |  | 0 | CS ÚRS 2023 01 |  | základní |  | 0 | 0.00224 | 0.01792 | 0 | 0 | 16 | K | 2 |  |  |  | ROZPOCET | 0 | 0 | 0 | 0 | 0 | 1 | 0 | 16 | 814671556
| Online PSC |  | https://podminky.urs.cz/item/CS_URS_2023_01/721174045 | [14 empty] | Online PSC | 2
| VV |  | 8 "PO03.01, připojovací kanalizace |  | 8 | [12 empty] | VV | 2 | 2 | True | 0 | ROZPOCET
| VV |  | Součet |  | 8 | [12 empty] | VV | 2 | 4 | True | 1 | ROZPOCET
20 | M | 28615603 | čistící tvarovka odpadní PP DN 110 pro vysoké teploty | kus | 5 |  | 0 | CS ÚRS 2023 01 |  | základní |  | 0 | 0.00033 | 0.00165 | 0 | 0 | 32 | M | 2 |  |  |  | ROZPOCET | 0 | 0 | 0 | 0 | 0 | 1 | 0 | 16 | 1739674903
| VV |  | 5 "CT01.01, čistící tvarovka |  | 5 | [12 empty] | VV | 2 | 2 | True | 0 | ROZPOCET
| VV |  | Součet |  | 5 | [12 empty] | VV | 2 | 4 | True | 1 | ROZPOCET
21 | M | 28619450 | tvarovka čisticí PE-HD 90° s oválným otvorem D 110 | kus | 35 |  | 0 | CS ÚRS 2023 01 |  | základní |  | 0 | 0.0011 | 0.0385 | 0 | 0 | 32 | M | 2 |  |  |  | ROZPOCET | 0 | 0 | 0 | 0 | 0 | 1 | 0 | 16 | 964461132
| VV |  | 35 "CT01.01, čistící tvarovka |  | 35 | [12 empty] | VV | 2 | 2 | True | 0 | ROZPOCET
| VV |  | Součet |  | 35 | [12 empty] | VV | 2 | 4 | True | 1 | ROZPOCET
22 | M | 458100010-R1 | kotevní prvky pro potrubí kanalizace | ks | 193 |  | 0 |  |  | základní |  | 0 | 0 | 0 | 0 | 0 | 32 | M | 2 |  |  |  | ROZPOCET | 0 | 0 | 0 | 0 | 0 | 1 | 0 | 16 | -492662344
| VV |  | (347+39)/2 "závěsy, konzoly, uchýty |  | 193 | [12 empty] | VV | 2 | 2 | True | 0 | ROZPOCET
| VV |  | Součet |  | 193 | [12 empty] | VV | 2 | 4 | True | 1 | ROZPOCET
23 | K | 721194104 | Vyvedení a upevnění odpadních výpustek DN 40 | kus | 13 |  | 0 | CS ÚRS 2023 01 |  | základní |  | 0 | 0 | 0 | 0 | 0 | 16 | K | 2 |  |  |  | ROZPOCET | 0 | 0 | 0 | 0 | 0 | 1 | 0 | 16 | -1178345970
| Online PSC |  | https://podminky.urs.cz/item/CS_URS_2023_01/721194104 | [14 empty] | Online PSC | 2
| VV |  | 6+2+4+1 "výpustky DN 40 |  | 13 | [12 empty] | VV | 2 | 2 | True | 0 | ROZPOCET
| VV |  | Součet |  | 13 | [12 empty] | VV | 2 | 4 | True | 1 | ROZPOCET
24 | K | 721194105 | Vyvedení a upevnění odpadních výpustek DN 50 | kus | 1 |  | 0 | CS ÚRS 2023 01 |  | základní |  | 0 | 0 | 0 | 0 | 0 | 16 | K | 2 |  |  |  | ROZPOCET | 0 | 0 | 0 | 0 | 0 | 1 | 0 | 16 | -200209040
| Online PSC |  | https://podminky.urs.cz/item/CS_URS_2023_01/721194105 | [14 empty] | Online PSC | 2
| VV |  | 1 "výpustky DN 50 |  | 1 | [12 empty] | VV | 2 | 2 | True | 0 | ROZPOCET
| VV |  | Součet |  | 1 | [12 empty] | VV | 2 | 4 | True | 1 | ROZPOCET
25 | K | 721194109 | Vyvedení a upevnění odpadních výpustek DN 100 | kus | 121 |  | 0 | CS ÚRS 2023 01 |  | základní |  | 0 | 0 | 0 | 0 | 0 | 16 | K | 2 |  |  |  | ROZPOCET | 0 | 0 | 0 | 0 | 0 | 1 | 0 | 16 | -518838353
| Online PSC |  | https://podminky.urs.cz/item/CS_URS_2023_01/721194109 | [14 empty] | Online PSC | 2
| VV |  | 2+34+68+6+2+5+3+1 "zařizovací předměty DN100 |  | 121 | [12 empty] | VV | 2 | 2 | True | 0 | ROZPOCET
| VV |  | Součet |  | 121 | [12 empty] | VV | 2 | 4 | True | 1 | ROZPOCET
26 | K | 721211421-R1 | Vpusť podlahová se svislým odtokem DN 50/75/110 mřížka nerez 115x115 se suchou klapkou proti zápachu | kus | 2 |  | 0 |  |  | základní |  | 0 | 0.00101 | 0.00202 | 0 | 0 | 16 | K | 2 |  |  |  | ROZPOCET | 0 | 0 | 0 | 0 | 0 | 1 | 0 | 16 | -1669298313
| VV |  | 2 "VP01.01, vpust podlahová |  | 2 | [12 empty] | VV | 2 | 2 | True | 0 | ROZPOCET
| VV |  | Součet |  | 2 | [12 empty] | VV | 2 | 4 | True | 1 | ROZPOCET
27 | K | 721226530-R1 | Zápachová uzávěrka HL 136N plastová pro odvod kondenzátu s přídavnou mech. uzávěrkou a čistící vložkou | kus | 8 |  | 0 |  |  | základní |  | 0 | 0.00028 | 0.00224 | 0 | 0 | 16 | K | 2 |  |  |  | ROZPOCET | 0 | 0 | 0 | 0 | 0 | 1 | 0 | 16 | -906191217
| VV |  | 6+2 "odvod kondenzátu |  | 8 | [12 empty] | VV | 2 | 2 | True | 0 | ROZPOCET
| VV |  | Součet |  | 8 | [12 empty] | VV | 2 | 4 | True | 1 | ROZPOCET
28 | K | 721242300-R1 | Vtok se zápachovou uzávěrkou HL 21 s přídavným uzávěrem pro suchý stav | kus | 5 |  | 0 |  |  | základní |  | 0 | 9e-05 | 0.00045 | 0 | 0 | 16 | K | 2 |  |  |  | ROZPOCET | 0 | 0 | 0 | 0 | 0 | 1 | 0 | 16 | 658632664
| VV |  | 5 "odvod kondenzátu |  | 5 | [12 empty] | VV | 2 | 2 | True | 0 | ROZPOCET
| VV |  | Součet |  | 5 | [12 empty] | VV | 2 | 4 | True | 1 | ROZPOCET
29 | K | 721233112-R1 | Střešní vpusť d=150 mm vodorovné připojení DN 100 dvoustupňová s limcem pro hydroizolaci, elektrický ohřev 30W | kus | 2 |  | 0 |  |  | základní |  | 0 | 0.00212 | 0.00424 | 0 | 0 | 16 | K | 2 |  |  |  | ROZPOCET | 0 | 0 | 0 | 0 | 0 | 1 | 0 | 16 | 1570995655
| VV |  | 2 "VP04.01, střešní vtok |  | 2 | [12 empty] | VV | 2 | 2 | True | 0 | ROZPOCET
| VV |  | Součet |  | 2 | [12 empty] | VV | 2 | 4 | True | 1 | ROZPOCET
30 | K | 721233121-R1 | Střešní vpusť 200x200 mm pro zelenou střechu, svislé připojení DN 100 dvoustupňová s limcem pro hydroizolaci, elektrický ohřev 30W | kus | 6 |  | 0 |  |  | základní |  | 0 | 0.00167 | 0.01002 | 0 | 0 | 16 | K | 2 |  |  |  | ROZPOCET | 0 | 0 | 0 | 0 | 0 | 1 | 0 | 16 | -589706517
| VV |  | 6 "VP05.01, střešní vtok |  | 6 | [12 empty] | VV | 2 | 2 | True | 0 | ROZPOCET
| VV |  | Součet |  | 6 | [12 empty] | VV | 2 | 4 | True | 1 | ROZPOCET
31 | K | 721233121-R2 | Střešní vpusť 200x200 mm pro parkovací domy, svislé připojení DN 100 | kus | 68 |  | 0 |  |  | základní |  | 0 | 0.00167 | 0.11356 | 0 | 0 | 16 | K | 2 |  |  |  | ROZPOCET | 0 | 0 | 0 | 0 | 0 | 1 | 0 | 16 | -2023123475
| VV |  | 68 "VP02.01, střešní vtok |  | 68 | [12 empty] | VV | 2 | 2 | True | 0 | ROZPOCET
| VV |  | Součet |  | 68 | [12 empty] | VV | 2 | 4 | True | 1 | ROZPOCET
32 | K | 721233121-R3 | Střešní vpusť d=150 mm vodorovné připojení DN 100 dvoustupňová s limcem pro hydroizolaci, elektrický ohřev 30W | kus | 34 |  | 0 |  |  | základní |  | 0 | 0.00167 | 0.05678 | 0 | 0 | 16 | K | 2 |  |  |  | ROZPOCET | 0 | 0 | 0 | 0 | 0 | 1 | 0 | 16 | 299788353
| VV |  | 34 "VP03.01, střešní vtok |  | 34 | [12 empty] | VV | 2 | 2 | True | 0 | ROZPOCET
| VV |  | Součet |  | 34 | [12 empty] | VV | 2 | 4 | True | 1 | ROZPOCET
33 | K | 721273153 | Hlavice ventilační polypropylen PP DN 110 | kus | 1 |  | 0 | CS ÚRS 2023 01 |  | základní |  | 0 | 0.00029 | 0.00029 | 0 | 0 | 16 | K | 2 |  |  |  | ROZPOCET | 0 | 0 | 0 | 0 | 0 | 1 | 0 | 16 | 185778374
| Online PSC |  | https://podminky.urs.cz/item/CS_URS_2023_01/721273153 | [14 empty] | Online PSC | 2
| VV |  | 1 "HV01.01, odvětrání kanalizace |  | 1 | [12 empty] | VV | 2 | 2 | True | 0 | ROZPOCET
| VV |  | Součet |  | 1 | [12 empty] | VV | 2 | 4 | True | 1 | ROZPOCET
34 | M | 56245640 | mřížka větrací kruhová plast se síťovinou 160mm | kus | 1 |  | 0 | CS ÚRS 2023 01 |  | základní |  | 0 | 6e-05 | 6e-05 | 0 | 0 | 32 | M | 2 |  |  |  | ROZPOCET | 0 | 0 | 0 | 0 | 0 | 1 | 0 | 16 | -277638696
| VV |  | 1 "HV02.02, odvětrání kanalizace |  | 1 | [12 empty] | VV | 2 | 2 | True | 0 | ROZPOCET
| VV |  | Součet |  | 1 | [12 empty] | VV | 2 | 4 | True | 1 | ROZPOCET
35 | K | 721274123 | Přivzdušňovací ventil vnitřní odpadních potrubí DN 100 | kus | 10 |  | 0 | CS ÚRS 2023 01 |  | základní |  | 0 | 0.00018 | 0.0018 | 0 | 0 | 16 | K | 2 |  |  |  | ROZPOCET | 0 | 0 | 0 | 0 | 0 | 1 | 0 | 16 | 359216578
| Online PSC |  | https://podminky.urs.cz/item/CS_URS_2023_01/721274123 | [14 empty] | Online PSC | 2
| VV |  | 10 "HV02.01, přivzdušňovací ventil |  | 10 | [12 empty] | VV | 2 | 2 | True | 0 | ROZPOCET
| VV |  | Součet |  | 10 | [12 empty] | VV | 2 | 4 | True | 1 | ROZPOCET
36 | K | 721290111 | Zkouška těsnosti potrubí kanalizace vodou do DN 125 | m | 463 |  | 0 | CS ÚRS 2023 01 |  | základní |  | 0 | 0 | 0 | 0 | 0 | 16 | K | 2 |  |  |  | ROZPOCET | 0 | 0 | 0 | 0 | 0 | 1 | 0 | 16 | -507377951
| Online PSC |  | https://podminky.urs.cz/item/CS_URS_2023_01/721290111 | [14 empty] | Online PSC | 2
| VV |  | 40+5+4+20+8+39+347 "odpadní potrubí |  | 463 | [12 empty] | VV | 2 | 2 | True | 0 | ROZPOCET
| VV |  | Součet |  | 463 | [12 empty] | VV | 2 | 4 | True | 1 | ROZPOCET
37 | K | 721290112 | Zkouška těsnosti potrubí kanalizace vodou do DN 200 | m | 389 |  | 0 | CS ÚRS 2023 01 |  | základní |  | 0 | 0 | 0 | 0 | 0 | 16 | K | 2 |  |  |  | ROZPOCET | 0 | 0 | 0 | 0 | 0 | 1 | 0 | 16 | 333674410
| Online PSC |  | https://podminky.urs.cz/item/CS_URS_2023_01/721290112 | [14 empty] | Online PSC | 2
| VV |  | 260+92+37 "svodné potrubí |  | 389 | [12 empty] | VV | 2 | 2 | True | 0 | ROZPOCET
| VV |  | Součet |  | 389 | [12 empty] | VV | 2 | 4 | True | 1 | ROZPOCET
38 | K | 998721103 | Přesun hmot tonážní pro vnitřní kanalizace v objektech v do 24 m | t | 4.715 |  | 0 | CS ÚRS 2023 01 |  | základní |  | 0 | 0 | 0 | 0 | 0 | 16 | K | 2 |  |  |  | ROZPOCET | 0 | 0 | 0 | 0 | 0 | 1 | 0 | 16 | -1196010587
| Online PSC |  | https://podminky.urs.cz/item/CS_URS_2023_01/998721103 | [14 empty] | Online PSC | 2
| D | 722 | Zdravotechnika - vnitřní vodovod |  |  |  | 0 |  |  |  |  | 0 |  | 0.53884 |  | 0.00344 | 2 | D | 1 |  |  |  | ROZPOCET | [6 empty] | 0
39 | K | 722171937 | Potrubí plastové výměna trub nebo tvarovek D přes 50 do 63 mm | kus | 2 |  | 0 | CS ÚRS 2023 01 |  | základní |  | 0 | 4e-05 | 8e-05 | 0.00172 | 0.00344 | 16 | K | 2 |  |  |  | ROZPOCET | 0 | 0 | 0 | 0 | 0 | 1 | 0 | 16 | 1135889821
| Online PSC |  | https://podminky.urs.cz/item/CS_URS_2023_01/722171937 | [14 empty] | Online PSC | 2
| VV |  | 2 "napojení na přívod vody |  | 2 | [12 empty] | VV | 2 | 2 | True | 0 | ROZPOCET
| VV |  | Součet |  | 2 | [12 empty] | VV | 2 | 4 | True | 1 | ROZPOCET
40 | M | 59713302-R2 | manžeta těsnící pro PE potrubí, izolačním límcem š.150mm, pryžový těsnící hřeben, délka tvarovky 500mm, DN63, odolnost 1,5 bar proti tlakové vodě | kus | 2 |  | 0 |  |  | základní |  | 0 | 0.0007 | 0.0014 | 0 | 0 | 32 | M | 2 |  |  |  | ROZPOCET | 0 | 0 | 0 | 0 | 0 | 1 | 0 | 16 | 411888962
| VV |  | 2 "tlaková průchodka |  | 2 | [12 empty] | VV | 2 | 2 | True | 0 | ROZPOCET
| VV |  | Součet |  | 2 | [12 empty] | VV | 2 | 4 | True | 1 | ROZPOCET
41 | K | 722130233 | Potrubí vodovodní ocelové závitové pozinkované svařované běžné DN 25 | m | 15 |  | 0 | CS ÚRS 2023 01 |  | základní |  | 0 | 0.00309 | 0.04635 | 0 | 0 | 16 | K | 2 |  |  |  | ROZPOCET | 0 | 0 | 0 | 0 | 0 | 1 | 0 | 16 | 1168769264
| Online PSC |  | https://podminky.urs.cz/item/CS_URS_2023_01/722130233 | [14 empty] | Online PSC | 2
| VV |  | 15 "PO02.01, vodovod požární |  | 15 | [12 empty] | VV | 2 | 2 | True | 0 | ROZPOCET
| VV |  | Součet |  | 15 | [12 empty] | VV | 2 | 4 | True | 1 | ROZPOCET
42 | K | 722175002 | Potrubí vodovodní plastové PP-RCT svar polyfúze D 20x2,8 mm | m | 100 |  | 0 | CS ÚRS 2023 01 |  | základní |  | 0 | 0.00073 | 0.073 | 0 | 0 | 16 | K | 2 |  |  |  | ROZPOCET | 0 | 0 | 0 | 0 | 0 | 1 | 0 | 16 | -864038455
| Online PSC |  | https://podminky.urs.cz/item/CS_URS_2023_01/722175002 | [14 empty] | Online PSC | 2
| VV |  | 100 "PO01.01, připojovací vodovod ve stěnách, předstěnách, pod stropem |  | 100 | [12 empty] | VV | 2 | 2 | True | 0 | ROZPOCET
| VV |  | Součet |  | 100 | [12 empty] | VV | 2 | 4 | True | 1 | ROZPOCET
43 | K | 722175003 | Potrubí vodovodní plastové PP-RCT svar polyfúze D 25x3,5 mm | m | 141 |  | 0 | CS ÚRS 2023 01 |  | základní |  | 0 | 0.00098 | 0.13818 | 0 | 0 | 16 | K | 2 |  |  |  | ROZPOCET | 0 | 0 | 0 | 0 | 0 | 1 | 0 | 16 | -1132136558
| Online PSC |  | https://podminky.urs.cz/item/CS_URS_2023_01/722175003 | [14 empty] | Online PSC | 2
| VV |  | 141 "PO01.01, připojovací vodovod ve stěnách, předstěnách, pod stropem |  | 141 | [12 empty] | VV | 2 | 2 | True | 0 | ROZPOCET
| VV |  | Součet |  | 141 | [12 empty] | VV | 2 | 4 | True | 1 | ROZPOCET
44 | K | 722175004 | Potrubí vodovodní plastové PP-RCT svar polyfúze D 32x4,4 mm | m | 4 |  | 0 | CS ÚRS 2023 01 |  | základní |  | 0 | 0.0013 | 0.0052 | 0 | 0 | 16 | K | 2 |  |  |  | ROZPOCET | 0 | 0 | 0 | 0 | 0 | 1 | 0 | 16 | 1352041639
| Online PSC |  | https://podminky.urs.cz/item/CS_URS_2023_01/722175004 | [14 empty] | Online PSC | 2
| VV |  | 4 "PO01.01, páteřní vodovod potrubí pod stropem |  | 4 | [12 empty] | VV | 2 | 2 | True | 0 | ROZPOCET
| VV |  | Součet |  | 4 | [12 empty] | VV | 2 | 4 | True | 1 | ROZPOCET
45 | K | 722175007 | Potrubí vodovodní plastové PP-RCT svar polyfúze D 63x8,6 mm | m | 12 |  | 0 | CS ÚRS 2023 01 |  | základní |  | 0 | 0.00601 | 0.07212 | 0 | 0 | 16 | K | 2 |  |  |  | ROZPOCET | 0 | 0 | 0 | 0 | 0 | 1 | 0 | 16 | 1942418853
| Online PSC |  | https://podminky.urs.cz/item/CS_URS_2023_01/722175007 | [14 empty] | Online PSC | 2
| VV |  | 12 "PO01.01, páteřní vodovod potrubí pod stropem |  | 12 | [12 empty] | VV | 2 | 2 | True | 0 | ROZPOCET
| VV |  | Součet |  | 12 | [12 empty] | VV | 2 | 4 | True | 1 | ROZPOCET
46 | K | 722181221 | Ochrana vodovodního potrubí přilepenými tepelně izolačními trubicemi z PE tl do 10 mm DN do 22 mm | m | 50 |  | 0 | CS ÚRS 2023 01 |  | základní |  | 0 | 5e-05 | 0.0025 | 0 | 0 | 16 | K | 2 |  |  |  | ROZPOCET | 0 | 0 | 0 | 0 | 0 | 1 | 0 | 16 | -1409501185
| Online PSC |  | https://podminky.urs.cz/item/CS_URS_2023_01/722181221 | [14 empty] | Online PSC | 2
| VV |  | 100/2 "IT10.01, připojovací vodovod ve stěnách, předstěnách, pod stropem studená voda |  | 50 | [12 empty] | VV | 2 | 2 | True | 0 | ROZPOCET
| VV |  | Součet |  | 50 | [12 empty] | VV | 2 | 4 | True | 1 | ROZPOCET
47 | K | 722181222 | Ochrana vodovodního potrubí přilepenými tepelně izolačními trubicemi z PE tl do 10 mm DN do 42 mm | m | 93.5 |  | 0 | CS ÚRS 2023 01 |  | základní |  | 0 | 7e-05 | 0.006545 | 0 | 0 | 16 | K | 2 |  |  |  | ROZPOCET | 0 | 0 | 0 | 0 | 0 | 1 | 0 | 16 | -423501104
| Online PSC |  | https://podminky.urs.cz/item/CS_URS_2023_01/722181222 | [14 empty] | Online PSC | 2
| VV |  | 141/2+8 "IT10.01, připojovací vodovod ve stěnách, předstěnách, pod stropem studená voda |  | 78.5 | [12 empty] | VV | 2 | 2 | True | 0 | ROZPOCET
| VV |  | 15 "IT10.01, požární vodovod |  | 15 | [12 empty] | VV | 2 | 2 | True | 0 | ROZPOCET
| VV |  | Součet |  | 93.5 | [12 empty] | VV | 2 | 4 | True | 1 | ROZPOCET
48 | K | 722181223 | Ochrana vodovodního potrubí přilepenými termoizolačními trubicemi z PE tl do 10 mm DN do 63 mm | m | 12 |  | 0 | CS ÚRS 2023 01 |  | základní |  | 0 | 8e-05 | 0.00096 | 0 | 0 | 16 | K | 2 |  |  |  | ROZPOCET | 0 | 0 | 0 | 0 | 0 | 1 | 0 | 16 | 349232036
| Online PSC |  | https://podminky.urs.cz/item/CS_URS_2023_01/722181223 | [14 empty] | Online PSC | 2
| VV |  | 12 "IT10.01, páteřní vodovod pod stropem studená voda |  | 12 | [12 empty] | VV | 2 | 2 | True | 0 | ROZPOCET
| VV |  | Součet |  | 12 | [12 empty] | VV | 2 | 4 | True | 1 | ROZPOCET
49 | K | 722181251 | Ochrana vodovodního potrubí přilepenými termoizolačními trubicemi z PE tl přes 20 do 25 mm DN do 22 mm | m | 50 |  | 0 | CS ÚRS 2023 01 |  | základní |  | 0 | 0.0002 | 0.01 | 0 | 0 | 16 | K | 2 |  |  |  | ROZPOCET | 0 | 0 | 0 | 0 | 0 | 1 | 0 | 16 | 948256998
| Online PSC |  | https://podminky.urs.cz/item/CS_URS_2023_01/722181251 | [14 empty] | Online PSC | 2
| VV |  | 100/2 "IT10.01, připojovací vodovod ve stěnách, předstěnách, pod stropem studená voda |  | 50 | [12 empty] | VV | 2 | 2 | True | 0 | ROZPOCET
| VV |  | Součet |  | 50 | [12 empty] | VV | 2 | 4 | True | 1 | ROZPOCET
50 | K | 722181252 | Ochrana vodovodního potrubí přilepenými termoizolačními trubicemi z PE tl přes 20 do 25 mm DN přes 22 do 45 mm | m | 78.5 |  | 0 | CS ÚRS 2023 01 |  | základní |  | 0 | 0.00024 | 0.01884 | 0 | 0 | 16 | K | 2 |  |  |  | ROZPOCET | 0 | 0 | 0 | 0 | 0 | 1 | 0 | 16 | -1860976684
| Online PSC |  | https://podminky.urs.cz/item/CS_URS_2023_01/722181252 | [14 empty] | Online PSC | 2
| VV |  | 141/2+8 "IT10.01, připojovací vodovod ve stěnách, předstěnách, pod stropem studená voda |  | 78.5 | [12 empty] | VV | 2 | 2 | True | 0 | ROZPOCET
| VV |  | Součet |  | 78.5 | [12 empty] | VV | 2 | 4 | True | 1 | ROZPOCET
51 | K | 722220152 | Nástěnka závitová plastová PPR PN 20 DN 20 x G 1/2 | kus | 16 |  | 0 | CS ÚRS 2023 01 |  | základní |  | 0 | 0.00017 | 0.00272 | 0 | 0 | 16 | K | 2 |  |  |  | ROZPOCET | 0 | 0 | 0 | 0 | 0 | 1 | 0 | 16 | -1182098947
| Online PSC |  | https://podminky.urs.cz/item/CS_URS_2023_01/722220152 | [14 empty] | Online PSC | 2
| VV |  | 6+1+1+5+3 "nástěnky ventily |  | 16 | [12 empty] | VV | 2 | 2 | True | 0 | ROZPOCET
| VV |  | Součet |  | 16 | [12 empty] | VV | 2 | 4 | True | 1 | ROZPOCET
52 | K | 722220161 | Nástěnný komplet plastový PPR PN 20 DN 20 x G 1/2 | soubor | 14 |  | 0 | CS ÚRS 2023 01 |  | základní |  | 0 | 0.00021 | 0.00294 | 0 | 0 | 16 | K | 2 |  |  |  | ROZPOCET | 0 | 0 | 0 | 0 | 0 | 1 | 0 | 16 | 955573291
| Online PSC |  | https://podminky.urs.cz/item/CS_URS_2023_01/722220161 | [14 empty] | Online PSC | 2
| VV |  | 3+5+4+1+1 "nástěnky baterie |  | 14 | [12 empty] | VV | 2 | 2 | True | 0 | ROZPOCET
| VV |  | Součet |  | 14 | [12 empty] | VV | 2 | 4 | True | 1 | ROZPOCET
53 | K | 722224115 | Kohout plnicí nebo vypouštěcí G 1/2 PN 10 s jedním závitem | kus | 15 |  | 0 | CS ÚRS 2023 01 |  | základní |  | 0 | 0.00022 | 0.0033 | 0 | 0 | 16 | K | 2 |  |  |  | ROZPOCET | 0 | 0 | 0 | 0 | 0 | 1 | 0 | 16 | -1882808553
| Online PSC |  | https://podminky.urs.cz/item/CS_URS_2023_01/722224115 | [14 empty] | Online PSC | 2
| VV |  | 15 "VA01.01, vypouštění |  | 15 | [12 empty] | VV | 2 | 2 | True | 0 | ROZPOCET
| VV |  | Součet |  | 15 | [12 empty] | VV | 2 | 4 | True | 1 | ROZPOCET
54 | K | 722229101 | Montáž vodovodních armatur s jedním závitem G 1/2 ostatní typ | soubor | 19 |  | 0 | CS ÚRS 2023 01 |  | základní |  | 0 | 2e-05 | 0.00038 | 0 | 0 | 16 | K | 2 |  |  |  | ROZPOCET | 0 | 0 | 0 | 0 | 0 | 1 | 0 | 16 | 1012166782
| Online PSC |  | https://podminky.urs.cz/item/CS_URS_2023_01/722229101 | [14 empty] | Online PSC | 2
| VV |  | 13+6 "vývody |  | 19 | [12 empty] | VV | 2 | 2 | True | 0 | ROZPOCET
| VV |  | Součet |  | 19 | [12 empty] | VV | 2 | 4 | True | 1 | ROZPOCET
55 | M | 551119920 | ventil rohový s filtrem IVAR 1/2" x 3/8" | kus | 13 |  | 0 | CS ÚRS 2015 01 |  | základní |  | 0 | 0.000167 | 0.002171 | 0 | 0 | 2 | M | 2 |  |  |  | ROZPOCET | 0 | 0 | 0 | 0 | 0 | 1 | 0 | 1 | 216270100
| VV |  | 2*(4+1)+3 "stojánkové baterie |  | 13 | [12 empty] | VV | 2 | 2 | True | 0 | ROZPOCET
| VV |  | Součet |  | 13 | [12 empty] | VV | 2 | 4 | True | 1 | ROZPOCET
56 | M | 55111422 | uzávěr kulový zahradní provedení páčka niklovaná mosaz vnější závit PN 15 T 120°C 3/4"-1" | kus | 6 |  | 0 | CS ÚRS 2023 01 |  | základní |  | 0 | 0.00024 | 0.00144 | 0 | 0 | 32 | M | 2 |  |  |  | ROZPOCET | 0 | 0 | 0 | 0 | 0 | 1 | 0 | 16 | 1726401588
| VV |  | 6 "VA01.01, výtokový ventil |  | 6 | [12 empty] | VV | 2 | 2 | True | 0 | ROZPOCET
| VV |  | Součet |  | 6 | [12 empty] | VV | 2 | 4 | True | 1 | ROZPOCET
57 | K | 722231072 | Ventil zpětný mosazný G 1/2" PN 10 do 110°C se dvěma závity | kus | 6 |  | 0 | CS ÚRS 2023 01 |  | základní |  | 0 | 0.00012 | 0.00072 | 0 | 0 | 16 | K | 2 |  |  |  | ROZPOCET | 0 | 0 | 0 | 0 | 0 | 1 | 0 | 16 | -169532582
| Online PSC |  | https://podminky.urs.cz/item/CS_URS_2023_01/722231072 | [14 empty] | Online PSC | 2
| VV |  | 6 |  | 6 | [12 empty] | VV | 2 | 2 | True | 0 | ROZPOCET
| VV |  | Součet |  | 6 | [12 empty] | VV | 2 | 4 | True | 1 | ROZPOCET
58 | K | 722231075 | Ventil zpětný mosazný G 5/4" PN 10 do 110°C se dvěma závity | kus | 1 |  | 0 | CS ÚRS 2023 01 |  | základní |  | 0 | 0.00082 | 0.00082 | 0 | 0 | 16 | K | 2 |  |  |  | ROZPOCET | 0 | 0 | 0 | 0 | 0 | 1 | 0 | 16 | 1536450249
| Online PSC |  | https://podminky.urs.cz/item/CS_URS_2023_01/722231075 | [14 empty] | Online PSC | 2
| VV |  | 1 "VE02.01, požární vodovod |  | 1 | [12 empty] | VV | 2 | 2 | True | 0 | ROZPOCET
| VV |  | Součet |  | 1 | [12 empty] | VV | 2 | 4 | True | 1 | ROZPOCET
59 | K | 722231141 | Ventil závitový pojistný rohový G 1/2" | kus | 6 |  | 0 | CS ÚRS 2023 01 |  | základní |  | 0 | 0.00029 | 0.00174 | 0 | 0 | 16 | K | 2 |  |  |  | ROZPOCET | 0 | 0 | 0 | 0 | 0 | 1 | 0 | 16 | -1090065955
| Online PSC |  | https://podminky.urs.cz/item/CS_URS_2023_01/722231141 | [14 empty] | Online PSC | 2
| VV |  | 6 "VE03.01, ohřev tev |  | 6 | [12 empty] | VV | 2 | 2 | True | 0 | ROZPOCET
| VV |  | Součet |  | 6 | [12 empty] | VV | 2 | 4 | True | 1 | ROZPOCET
60 | K | 722232061 | Kohout kulový přímý G 1/2" PN 42 do 185°C vnitřní závit s vypouštěním | kus | 8 |  | 0 | CS ÚRS 2023 01 |  | základní |  | 0 | 0.00027 | 0.00216 | 0 | 0 | 16 | K | 2 |  |  |  | ROZPOCET | 0 | 0 | 0 | 0 | 0 | 1 | 0 | 16 | -1754211259
| Online PSC |  | https://podminky.urs.cz/item/CS_URS_2023_01/722232061 | [14 empty] | Online PSC | 2
| VV |  | 8 "VE01.01, uzávěr odbočka |  | 8 | [12 empty] | VV | 2 | 2 | True | 0 | ROZPOCET
| VV |  | Součet |  | 8 | [12 empty] | VV | 2 | 4 | True | 1 | ROZPOCET
61 | K | 722232062 | Kohout kulový přímý G 3/4 PN 42 do 185°C vnitřní závit s vypouštěním | kus | 4 |  | 0 | CS ÚRS 2023 01 |  | základní |  | 0 | 0.0004 | 0.0016 | 0 | 0 | 16 | K | 2 |  |  |  | ROZPOCET | 0 | 0 | 0 | 0 | 0 | 1 | 0 | 16 | 1085089438
| Online PSC |  | https://podminky.urs.cz/item/CS_URS_2023_01/722232062 | [14 empty] | Online PSC | 2
| VV |  | 4 "VE01.01, uzávěr odbočka |  | 4 | [12 empty] | VV | 2 | 2 | True | 0 | ROZPOCET
| VV |  | Součet |  | 4 | [12 empty] | VV | 2 | 4 | True | 1 | ROZPOCET
62 | K | 722232063 | Kohout kulový přímý G 1" PN 42 do 185°C vnitřní závit s vypouštěním | kus | 1 |  | 0 | CS ÚRS 2023 01 |  | základní |  | 0 | 0.00057 | 0.00057 | 0 | 0 | 16 | K | 2 |  |  |  | ROZPOCET | 0 | 0 | 0 | 0 | 0 | 1 | 0 | 16 | 136812389
| Online PSC |  | https://podminky.urs.cz/item/CS_URS_2023_01/722232063 | [14 empty] | Online PSC | 2
| VV |  | 1 "VE01.01, uzávěr odbočka |  | 1 | [12 empty] | VV | 2 | 2 | True | 0 | ROZPOCET
| VV |  | Součet |  | 1 | [12 empty] | VV | 2 | 4 | True | 1 | ROZPOCET
63 | K | 722232064 | Kohout kulový přímý G 5/4" PN 42 do 185°C vnitřní závit s vypouštěním | kus | 4 |  | 0 | CS ÚRS 2023 01 |  | základní |  | 0 | 0.0008 | 0.0032 | 0 | 0 | 16 | K | 2 |  |  |  | ROZPOCET | 0 | 0 | 0 | 0 | 0 | 1 | 0 | 16 | 898644280
| Online PSC |  | https://podminky.urs.cz/item/CS_URS_2023_01/722232064 | [14 empty] | Online PSC | 2
| VV |  | 4 "VE01.01, požární vodovod |  | 4 | [12 empty] | VV | 2 | 2 | True | 0 | ROZPOCET
| VV |  | Součet |  | 4 | [12 empty] | VV | 2 | 4 | True | 1 | ROZPOCET
64 | K | 722232066 | Kohout kulový přímý G 2 PN 42 do 185°C vnitřní závit s vypouštěním | kus | 2 |  | 0 | CS ÚRS 2023 01 |  | základní |  | 0 | 0.00182 | 0.00364 | 0 | 0 | 16 | K | 2 |  |  |  | ROZPOCET | 0 | 0 | 0 | 0 | 0 | 1 | 0 | 16 | -1713996517
| Online PSC |  | https://podminky.urs.cz/item/CS_URS_2023_01/722232066 | [14 empty] | Online PSC | 2
| VV |  | 2 "VE01.01, hlavní uzávěr vody |  | 2 | [12 empty] | VV | 2 | 2 | True | 0 | ROZPOCET
| VV |  | Součet |  | 2 | [12 empty] | VV | 2 | 4 | True | 1 | ROZPOCET
65 | K | 722250132 | Hydrantový systém s tvarově stálou hadicí D 25 x 20 m celoplechový | soubor | 1 |  | 0 | CS ÚRS 2023 01 |  | základní |  | 0 | 0.0282 | 0.0282 | 0 | 0 | 16 | K | 2 |  |  |  | ROZPOCET | 0 | 0 | 0 | 0 | 0 | 1 | 0 | 16 | 1453300522
| Online PSC |  | https://podminky.urs.cz/item/CS_URS_2023_01/722250132 | [14 empty] | Online PSC | 2
| VV |  | 1 "PZ01.01, hydrant |  | 1 | [12 empty] | VV | 2 | 2 | True | 0 | ROZPOCET
| VV |  | Součet |  | 1 | [12 empty] | VV | 2 | 4 | True | 1 | ROZPOCET
66 | K | 722262227 | Vodoměr závitový jednovtokový suchoběžný dálkový odečet do 40°C G 3/4"x 130 R100 Qn 4,0 m3/h horizont | kus | 2 |  | 0 | CS ÚRS 2023 01 |  | základní |  | 0 | 0.00189 | 0.00378 | 0 | 0 | 16 | K | 2 |  |  |  | ROZPOCET | 0 | 0 | 0 | 0 | 0 | 1 | 0 | 16 | 1622971877
| Online PSC |  | https://podminky.urs.cz/item/CS_URS_2023_01/722262227 | [14 empty] | Online PSC | 2
| VV |  | 2 "SZ01.01, podružné měření |  | 2 | [12 empty] | VV | 2 | 2 | True | 0 | ROZPOCET
| VV |  | Součet |  | 2 | [12 empty] | VV | 2 | 4 | True | 1 | ROZPOCET
67 | K | 722263214-R | Vodoměr závitový vícevtokový mokroběžný do 100°C G 5/4"x 260 mm Qn 5 m3/h horizontální | kus | 1 |  | 0 |  |  | základní |  | 0 | 0.00492 | 0.00492 | 0 | 0 | 16 | K | 2 |  |  |  | ROZPOCET | 0 | 0 | 0 | 0 | 0 | 1 | 0 | 16 | -1128305886
| VV |  | 1 "SZ01.01, podružné měření |  | 1 | [12 empty] | VV | 2 | 2 | True | 0 | ROZPOCET
| VV |  | Součet |  | 1 | [12 empty] | VV | 2 | 4 | True | 1 | ROZPOCET
68 | K | 722290229 | Zkouška těsnosti vodovodního potrubí závitového do DN 100 | m | 276 |  | 0 | CS ÚRS 2023 01 |  | základní |  | 0 | 0.00035 | 0.0966 | 0 | 0 | 16 | K | 2 |  |  |  | ROZPOCET | 0 | 0 | 0 | 0 | 0 | 1 | 0 | 16 | -723013512
| Online PSC |  | https://podminky.urs.cz/item/CS_URS_2023_01/722290229 | [14 empty] | Online PSC | 2
| VV |  | 100+141+8+12 "stěnách, předstěnách, pod stropem |  | 261 | [12 empty] | VV | 2 | 2 | True | 0 | ROZPOCET
| VV |  | 15 "požání vodovod |  | 15 | [12 empty] | VV | 2 | 2 | True | 0 | ROZPOCET
| VV |  | Součet |  | 276 | [12 empty] | VV | 2 | 4 | True | 1 | ROZPOCET
69 | K | 722290234 | Proplach a dezinfekce vodovodního potrubí do DN 80 | m | 276 |  | 0 | CS ÚRS 2023 01 |  | základní |  | 0 | 1e-05 | 0.00276 | 0 | 0 | 16 | K | 2 |  |  |  | ROZPOCET | 0 | 0 | 0 | 0 | 0 | 1 | 0 | 16 | -1941823789
| Online PSC |  | https://podminky.urs.cz/item/CS_URS_2023_01/722290234 | [14 empty] | Online PSC | 2
70 | K | 998725103 | Přesun hmot tonážní pro zařizovací předměty v objektech v do 24 m | t | 0.354 |  | 0 | CS ÚRS 2023 01 |  | základní |  | 0 | 0 | 0 | 0 | 0 | 16 | K | 2 |  |  |  | ROZPOCET | 0 | 0 | 0 | 0 | 0 | 1 | 0 | 16 | 263345752
| Online PSC |  | https://podminky.urs.cz/item/CS_URS_2023_01/998725103 | [14 empty] | Online PSC | 2
| D | 725 | Zdravotechnika - zařizovací předměty |  |  |  | 0 |  |  |  |  | 0 |  | 0.35441 |  | 0 | 2 | D | 1 |  |  |  | ROZPOCET | [6 empty] | 0
71 | K | 725119123 | Montáž klozetových mís závěsných na nosné stěny | kus | 6 |  | 0 | CS ÚRS 2023 01 |  | základní |  | 0 | 0.00119 | 0.00714 | 0 | 0 | 16 | K | 2 |  |  |  | ROZPOCET | 0 | 0 | 0 | 0 | 0 | 1 | 0 | 16 | 1528878658
| Online PSC |  | https://podminky.urs.cz/item/CS_URS_2023_01/725119123 | [14 empty] | Online PSC | 2
| VV |  | 5 "ZT01.01, klozet WC |  | 5 | [12 empty] | VV | 2 | 2 | True | 0 | ROZPOCET
| VV |  | 1 "ZT01.01, klozet WCi |  | 1 | [12 empty] | VV | 2 | 2 | True | 0 | ROZPOCET
| VV |  | Součet |  | 6 | [12 empty] | VV | 2 | 4 | True | 1 | ROZPOCET
72 | M | 642360410 | klozet keramický závěsný hluboké splachování bílý | kus | 5 |  | 0 | CS ÚRS 2018 01 |  | základní |  | 0 | 0.0145 | 0.0725 | 0 | 0 | 32 | M | 2 |  |  |  | ROZPOCET | 0 | 0 | 0 | 0 | 0 | 1 | 0 | 16 | -1563821076
| VV |  | 5 "ZT01.01, klozet WC |  | 5 | [12 empty] | VV | 2 | 2 | True | 0 | ROZPOCET
| VV |  | Součet |  | 5 | [12 empty] | VV | 2 | 4 | True | 1 | ROZPOCET
73 | M | 642360510 | klozet keramický závěsný hluboké splachování handicap bílý | kus | 1 |  | 0 | CS ÚRS 2018 01 |  | základní |  | 0 | 0.016 | 0.016 | 0 | 0 | 32 | M | 2 |  |  |  | ROZPOCET | 0 | 0 | 0 | 0 | 0 | 1 | 0 | 16 | -2027386597
| VV |  | 1 "ZT01.01, klozet WCi |  | 1 | [12 empty] | VV | 2 | 2 | True | 0 | ROZPOCET
| VV |  | Součet |  | 1 | [12 empty] | VV | 2 | 4 | True | 1 | ROZPOCET
74 | M | 552818000 | tlačítko pneumatické pro oddálené ovládání WC z boku, dvě vody, bílé 24,6 x 16,4 cm | kus | 1 |  | 0 | CS ÚRS 2019 01 |  | základní |  | 0 | 0.001 | 0.001 | 0 | 0 | 32 | M | 2 |  |  |  | ROZPOCET | 0 | 0 | 0 | 0 | 0 | 1 | 0 | 16 | 1296648930
| VV |  | 1 "ZT05.01, WCi |  | 1 | [12 empty] | VV | 2 | 2 | True | 0 | ROZPOCET
| VV |  | Součet |  | 1 | [12 empty] | VV | 2 | 4 | True | 1 | ROZPOCET
75 | M | 55167382R | sedátko klozetové duroplastové s poklopem, ocelové úchyty | kus | 5 |  | 0 |  |  | základní |  | 0 | 0.002 | 0.01 | 0 | 0 | 32 | M | 2 |  |  |  | ROZPOCET | 0 | 0 | 0 | 0 | 0 | 1 | 0 | 16 | 1815159404
| VV |  | 5 "ZT01.01, klozet WC |  | 5 | [12 empty] | VV | 2 | 2 | True | 0 | ROZPOCET
| VV |  | Součet |  | 5 | [12 empty] | VV | 2 | 4 | True | 1 | ROZPOCET
76 | M | 55167383R | sedátko klozetové duroplastové bez poklopu, ocelové úchyty | kus | 1 |  | 0 |  |  | základní |  | 0 | 0.002 | 0.002 | 0 | 0 | 32 | M | 2 |  |  |  | ROZPOCET | 0 | 0 | 0 | 0 | 0 | 1 | 0 | 16 | -1608390809
| VV |  | 1 "ZT01.01, klozet WCi |  | 1 | [12 empty] | VV | 2 | 2 | True | 0 | ROZPOCET
| VV |  | Součet |  | 1 | [12 empty] | VV | 2 | 4 | True | 1 | ROZPOCET
77 | K | 725121529 | Pisoárový záchodek automatický s teplotním spínačem | soubor | 1 |  | 0 | CS ÚRS 2023 01 |  | základní |  | 0 | 0.01058 | 0.01058 | 0 | 0 | 16 | K | 2 |  |  |  | ROZPOCET | 0 | 0 | 0 | 0 | 0 | 1 | 0 | 16 | 31033624
| Online PSC |  | https://podminky.urs.cz/item/CS_URS_2023_01/725121529 | [14 empty] | Online PSC | 2
| VV |  | 1 "ZT03.01, pisoár |  | 1 | [12 empty] | VV | 2 | 2 | True | 0 | ROZPOCET
| VV |  | Součet |  | 1 | [12 empty] | VV | 2 | 4 | True | 1 | ROZPOCET
78 | K | 725865411 | Zápachová uzávěrka pisoárová DN 32/40 | kus | 1 |  | 0 | CS ÚRS 2023 01 |  | základní |  | 0 | 0.00028 | 0.00028 | 0 | 0 | 16 | K | 2 |  |  |  | ROZPOCET | 0 | 0 | 0 | 0 | 0 | 1 | 0 | 16 | 851833072
| Online PSC |  | https://podminky.urs.cz/item/CS_URS_2023_01/725865411 | [14 empty] | Online PSC | 2
| VV |  | 1 "ZT03.01, pisoár |  | 1 | [12 empty] | VV | 2 | 2 | True | 0 | ROZPOCET
| VV |  | Součet |  | 1 | [12 empty] | VV | 2 | 4 | True | 1 | ROZPOCET
79 | K | 725211617 | Umyvadlo keramické bílé šířky 600 mm s krytem na sifon připevněné na stěnu šrouby | soubor | 4 |  | 0 | CS ÚRS 2023 01 |  | základní |  | 0 | 0.02223 | 0.08892 | 0 | 0 | 16 | K | 2 |  |  |  | ROZPOCET | 0 | 0 | 0 | 0 | 0 | 1 | 0 | 16 | 1222616224
| Online PSC |  | https://podminky.urs.cz/item/CS_URS_2023_01/725211617 | [14 empty] | Online PSC | 2
| VV |  | 4 "ZT04.01, umyvadlo U |  | 4 | [12 empty] | VV | 2 | 2 | True | 0 | ROZPOCET
| VV |  | Součet |  | 4 | [12 empty] | VV | 2 | 4 | True | 1 | ROZPOCET
80 | K | 725211681 | Umyvadlo keramické bílé zdravotní šířky 640 mm připevněné na stěnu šrouby | soubor | 1 |  | 0 | CS ÚRS 2023 01 |  | základní |  | 0 | 0.01921 | 0.01921 | 0 | 0 | 16 | K | 2 |  |  |  | ROZPOCET | 0 | 0 | 0 | 0 | 0 | 1 | 0 | 16 | 115105216
| Online PSC |  | https://podminky.urs.cz/item/CS_URS_2023_01/725211681 | [14 empty] | Online PSC | 2
| VV |  | 1 "ZT04.01, umyvadlo Ui |  | 1 | [12 empty] | VV | 2 | 2 | True | 0 | ROZPOCET
| VV |  | Součet |  | 1 | [12 empty] | VV | 2 | 4 | True | 1 | ROZPOCET
81 | K | 725822612 | Baterie umyvadlové stojánkové pákové s výpustí | soubor | 2 |  | 0 | CS ÚRS 2021 01 |  | základní |  | 0 | 0.00184 | 0.00368 | 0 | 0 | 16 | K | 2 |  |  |  | ROZPOCET | 0 | 0 | 0 | 0 | 0 | 1 | 0 | 16 | 1083603319
| Online PSC |  | https://podminky.urs.cz/item/CS_URS_2021_01/725822612 | [14 empty] | Online PSC | 2
| VV |  | 2 "ZT04.01, umyvadlo U |  | 2 | [12 empty] | VV | 2 | 2 | True | 0 | ROZPOCET
| VV |  | Součet |  | 2 | [12 empty] | VV | 2 | 4 | True | 1 | ROZPOCET
82 | K | 725822614-R1 | Baterie umyvadlová stojánková páková s výpustí s prodlouženou páčkou | soubor | 1 |  | 0 |  |  | základní |  | 0 | 0.00184 | 0.00184 | 0 | 0 | 16 | K | 2 |  |  |  | ROZPOCET | 0 | 0 | 0 | 0 | 0 | 1 | 0 | 16 | 1486902776
| VV |  | 1 "ZT04.01, umyvadlo Ui |  | 1 | [12 empty] | VV | 2 | 2 | True | 0 | ROZPOCET
| VV |  | Součet |  | 1 | [12 empty] | VV | 2 | 4 | True | 1 | ROZPOCET
83 | K | 725822654 | Baterie umyvadlová automatická senzorová s termostatickým ventilem | soubor | 2 |  | 0 | CS ÚRS 2023 01 |  | základní |  | 0 | 0.00284 | 0.00568 | 0 | 0 | 16 | K | 2 |  |  |  | ROZPOCET | 0 | 0 | 0 | 0 | 0 | 1 | 0 | 16 | 1302709872
| Online PSC |  | https://podminky.urs.cz/item/CS_URS_2023_01/725822654 | [14 empty] | Online PSC | 2
| VV |  | 2 "ZT04.01, umyvadlo Ub |  | 2 | [12 empty] | VV | 2 | 2 | True | 0 | ROZPOCET
| VV |  | Součet |  | 2 | [12 empty] | VV | 2 | 4 | True | 1 | ROZPOCET
84 | K | 725861102 | Zápachová uzávěrka pro umyvadla DN 40 | kus | 4 |  | 0 | CS ÚRS 2023 01 |  | základní |  | 0 | 0.00024 | 0.00096 | 0 | 0 | 16 | K | 2 |  |  |  | ROZPOCET | 0 | 0 | 0 | 0 | 0 | 1 | 0 | 16 | 1665608409
| Online PSC |  | https://podminky.urs.cz/item/CS_URS_2023_01/725861102 | [14 empty] | Online PSC | 2
| VV |  | 4 "ZT04.01, umyvadlo U |  | 4 | [12 empty] | VV | 2 | 2 | True | 0 | ROZPOCET
| VV |  | Součet |  | 4 | [12 empty] | VV | 2 | 4 | True | 1 | ROZPOCET
85 | K | 725861312 | Zápachová uzávěrka pro umyvadlo DN 40 podomítková | kus | 1 |  | 0 | CS ÚRS 2023 01 |  | základní |  | 0 | 0.00055 | 0.00055 | 0 | 0 | 16 | K | 2 |  |  |  | ROZPOCET | 0 | 0 | 0 | 0 | 0 | 1 | 0 | 16 | 611379568
| Online PSC |  | https://podminky.urs.cz/item/CS_URS_2023_01/725861312 | [14 empty] | Online PSC | 2
| VV |  | 1 "ZT04.01, umyvadlo Ui |  | 1 | [12 empty] | VV | 2 | 2 | True | 0 | ROZPOCET
| VV |  | Součet |  | 1 | [12 empty] | VV | 2 | 4 | True | 1 | ROZPOCET
86 | K | 725851325 | Ventil odpadní umyvadlový bez přepadu G 5/4 | kus | 5 |  | 0 | CS ÚRS 2023 01 |  | základní |  | 0 | 0.00014 | 0.0007 | 0 | 0 | 16 | K | 2 |  |  |  | ROZPOCET | 0 | 0 | 0 | 0 | 0 | 1 | 0 | 16 | 1014152714
| Online PSC |  | https://podminky.urs.cz/item/CS_URS_2023_01/725851325 | [14 empty] | Online PSC | 2
| VV |  | 4 "ZT04.01, umyvadlo U |  | 4 | [12 empty] | VV | 2 | 2 | True | 0 | ROZPOCET
| VV |  | 1 "ZT04.01, umyvadlo Ui |  | 1 | [12 empty] | VV | 2 | 2 | True | 0 | ROZPOCET
| VV |  | Součet |  | 5 | [12 empty] | VV | 2 | 4 | True | 1 | ROZPOCET
87 | K | 725331111 | Výlevka bez výtokových armatur keramická závěsná se sklopnou plastovou mřížkou 425 mm | soubor | 3 |  | 0 | CS ÚRS 2023 01 |  | základní |  | 0 | 0.01475 | 0.04425 | 0 | 0 | 16 | K | 2 |  |  |  | ROZPOCET | 0 | 0 | 0 | 0 | 0 | 1 | 0 | 16 | -220286391
| Online PSC |  | https://podminky.urs.cz/item/CS_URS_2023_01/725331111 | [14 empty] | Online PSC | 2
| VV |  | 3 "ZT02.01, výlevka VÝ |  | 3 | [12 empty] | VV | 2 | 2 | True | 0 | ROZPOCET
| VV |  | Součet |  | 3 | [12 empty] | VV | 2 | 4 | True | 1 | ROZPOCET
88 | K | 725821312 | Baterie dřezové nástěnné pákové s otáčivým kulatým ústím a délkou ramínka 300 mm | soubor | 3 |  | 0 | CS ÚRS 2023 01 |  | základní |  | 0 | 0.00172 | 0.00516 | 0 | 0 | 16 | K | 2 |  |  |  | ROZPOCET | 0 | 0 | 0 | 0 | 0 | 1 | 0 | 16 | 1038571774
| Online PSC |  | https://podminky.urs.cz/item/CS_URS_2023_01/725821312 | [14 empty] | Online PSC | 2
| VV |  | 3 "ZT02.01, výlevka VÝ |  | 3 | [12 empty] | VV | 2 | 2 | True | 0 | ROZPOCET
| VV |  | Součet |  | 3 | [12 empty] | VV | 2 | 4 | True | 1 | ROZPOCET
89 | K | 725532101-R | Elektrický ohřívač průtokový závěsný svislý, příkon 4.4 kW, 230 V | soubor | 6 |  | 0 |  |  | základní |  | 0 | 0.01066 | 0.06396 | 0 | 0 | 16 | K | 2 |  |  |  | ROZPOCET | 0 | 0 | 0 | 0 | 0 | 1 | 0 | 16 | 1386348718
| VV |  | 6 "ZE01.01, průtokový ohřívač EO |  | 6 | [12 empty] | VV | 2 | 2 | True | 0 | ROZPOCET
| VV |  | Součet |  | 6 | [12 empty] | VV | 2 | 4 | True | 1 | ROZPOCET
90 | K | 998722103 | Přesun hmot tonážní tonážní pro vnitřní vodovod v objektech v do 24 m | t | 0.537 |  | 0 | CS ÚRS 2023 01 |  | základní |  | 0 | 0 | 0 | 0 | 0 | 16 | K | 2 |  |  |  | ROZPOCET | 0 | 0 | 0 | 0 | 0 | 1 | 0 | 16 | 950754391
| Online PSC |  | https://podminky.urs.cz/item/CS_URS_2023_01/998722103 | [14 empty] | Online PSC | 2
| D | 726 | Zdravotechnika - předstěnové instalace |  |  |  | 0 |  |  |  |  | 0 |  | 0.2323 |  | 0 | 2 | D | 1 |  |  |  | ROZPOCET | [6 empty] | 0
91 | K | 726131001 | Instalační předstěna pro umyvadlo do v 1120 mm se stojánkovou baterií do lehkých stěn s kovovou kcí | soubor | 4 |  | 0 | CS ÚRS 2023 01 |  | základní |  | 0 | 0.012 | 0.048 | 0 | 0 | 16 | K | 2 |  |  |  | ROZPOCET | 0 | 0 | 0 | 0 | 0 | 1 | 0 | 16 | 1522015086
| Online PSC |  | https://podminky.urs.cz/item/CS_URS_2023_01/726131001 | [14 empty] | Online PSC | 2
| VV |  | 4 "ZT04.01, umyvadlo U |  | 4 | [12 empty] | VV | 2 | 2 | True | 0 | ROZPOCET
| VV |  | Součet |  | 4 | [12 empty] | VV | 2 | 4 | True | 1 | ROZPOCET
92 | K | 726131002 | Instalační předstěna pro umyvadlo do v 1120 mm pro tělesně postižené do lehkých stěn s kovovou kcí | soubor | 1 |  | 0 | CS ÚRS 2023 01 |  | základní |  | 0 | 0.012 | 0.012 | 0 | 0 | 16 | K | 2 |  |  |  | ROZPOCET | 0 | 0 | 0 | 0 | 0 | 1 | 0 | 16 | -1498926541
| Online PSC |  | https://podminky.urs.cz/item/CS_URS_2023_01/726131002 | [14 empty] | Online PSC | 2
| VV |  | 1 "ZT04.01, umyvadlo Ui |  | 1 | [12 empty] | VV | 2 | 2 | True | 0 | ROZPOCET
| VV |  | Součet |  | 1 | [12 empty] | VV | 2 | 4 | True | 1 | ROZPOCET
93 | K | 726131021 | Instalační předstěna pro pisoár v 1300 mm do lehkých stěn s kovovou kcí | soubor | 1 |  | 0 | CS ÚRS 2023 01 |  | základní |  | 0 | 0.0156 | 0.0156 | 0 | 0 | 16 | K | 2 |  |  |  | ROZPOCET | 0 | 0 | 0 | 0 | 0 | 1 | 0 | 16 | 1592767716
| Online PSC |  | https://podminky.urs.cz/item/CS_URS_2023_01/726131021 | [14 empty] | Online PSC | 2
| VV |  | 1 "ZT03.01, pisoár |  | 1 | [12 empty] | VV | 2 | 2 | True | 0 | ROZPOCET
| VV |  | Součet |  | 1 | [12 empty] | VV | 2 | 4 | True | 1 | ROZPOCET
94 | K | 726131041-R1 | Instalační předstěna pro klozet závěsný v 1120 mm s ovládáním zepředu do lehkých stěn s kovovou kcí vč. ovládacího tlačítka | soubor | 5 |  | 0 |  |  | základní |  | 0 | 0.01665 | 0.08325 | 0 | 0 | 16 | K | 2 |  |  |  | ROZPOCET | 0 | 0 | 0 | 0 | 0 | 1 | 0 | 16 | 637552299
| VV |  | 2 "ZT05.01, klozet WC |  | 2 | [12 empty] | VV | 2 | 2 | True | 0 | ROZPOCET
| VV |  | 3 "ZT02.01, výlevka VÝ |  | 3 | [12 empty] | VV | 2 | 2 | True | 0 | ROZPOCET
| VV |  | Součet |  | 5 | [12 empty] | VV | 2 | 4 | True | 1 | ROZPOCET
95 | K | 726131041-R2 | Instalační předstěna pro klozet závěsný v 1120 mm s ovládáním zepředu do lehkých stěn s kovovou kcí vč. ovládacího tlačítka (antivandal) | soubor | 3 |  | 0 |  |  | základní |  | 0 | 0.01665 | 0.04995 | 0 | 0 | 16 | K | 2 |  |  |  | ROZPOCET | 0 | 0 | 0 | 0 | 0 | 1 | 0 | 16 | -1346710373
| VV |  | 3 "ZT05.01, klozet WC |  | 3 | [12 empty] | VV | 2 | 2 | True | 0 | ROZPOCET
| VV |  | Součet |  | 3 | [12 empty] | VV | 2 | 4 | True | 1 | ROZPOCET
96 | K | 726131043-R1 | Instalační předstěna pro klozet závěsný v 1120 mm s ovládáním zepředu pro postižené do stěn s kov kcí vč. ovládacího tlačítka (antivandal) | soubor | 1 |  | 0 |  |  | základní |  | 0 | 0.01765 | 0.01765 | 0 | 0 | 16 | K | 2 |  |  |  | ROZPOCET | 0 | 0 | 0 | 0 | 0 | 1 | 0 | 16 | 585126361
| VV |  | 1 "ZT05.01, klozet WCi |  | 1 | [12 empty] | VV | 2 | 2 | True | 0 | ROZPOCET
| VV |  | Součet |  | 1 | [12 empty] | VV | 2 | 4 | True | 1 | ROZPOCET
97 | K | 726191001 | Zvukoizolační souprava pro klozet a bidet | soubor | 9 |  | 0 | CS ÚRS 2023 01 |  | základní |  | 0 | 0.00015 | 0.00135 | 0 | 0 | 16 | K | 2 |  |  |  | ROZPOCET | 0 | 0 | 0 | 0 | 0 | 1 | 0 | 16 | 352500371
| Online PSC |  | https://podminky.urs.cz/item/CS_URS_2023_01/726191001 | [14 empty] | Online PSC | 2
| VV |  | 5 "ZT05.01, klozet WC |  | 5 | [12 empty] | VV | 2 | 2 | True | 0 | ROZPOCET
| VV |  | 3 "ZT02.01, výlevka VÝ |  | 3 | [12 empty] | VV | 2 | 2 | True | 0 | ROZPOCET
| VV |  | 1 "ZT05.01, klozet WCi |  | 1 | [12 empty] | VV | 2 | 2 | True | 0 | ROZPOCET
| VV |  | Součet |  | 9 | [12 empty] | VV | 2 | 4 | True | 1 | ROZPOCET
98 | K | 726191002 | Souprava pro předstěnovou montáž | soubor | 9 |  | 0 | CS ÚRS 2023 01 |  | základní |  | 0 | 0.0005 | 0.0045 | 0 | 0 | 16 | K | 2 |  |  |  | ROZPOCET | 0 | 0 | 0 | 0 | 0 | 1 | 0 | 16 | -667118230
| Online PSC |  | https://podminky.urs.cz/item/CS_URS_2023_01/726191002 | [14 empty] | Online PSC | 2
| VV |  | 5 "ZT05.01, klozet WC |  | 5 | [12 empty] | VV | 2 | 2 | True | 0 | ROZPOCET
| VV |  | 3 "ZT02.01, výlevka VÝ |  | 3 | [12 empty] | VV | 2 | 2 | True | 0 | ROZPOCET
| VV |  | 1 "ZT05.01, klozet WCi |  | 1 | [12 empty] | VV | 2 | 2 | True | 0 | ROZPOCET
| VV |  | Součet |  | 9 | [12 empty] | VV | 2 | 4 | True | 1 | ROZPOCET
99 | K | 998726113 | Přesun hmot tonážní pro instalační prefabrikáty v objektech v do 24 m | t | 0.232 |  | 0 | CS ÚRS 2023 01 |  | základní |  | 0 | 0 | 0 | 0 | 0 | 16 | K | 2 |  |  |  | ROZPOCET | 0 | 0 | 0 | 0 | 0 | 1 | 0 | 16 | 406967405
| Online PSC |  | https://podminky.urs.cz/item/CS_URS_2023_01/998726113 | [14 empty] | Online PSC | 2
| D | HZS | Hodinové zúčtovací sazby |  |  |  | 0 |  |  |  |  | 0 |  | 0 |  | 0 | 4 | D | 0 |  |  |  | ROZPOCET | [6 empty] | 0
100 | K | HZS1291 | Hodinová zúčtovací sazba pomocný stavební dělník | hod | 200 |  | 0 | CS ÚRS 2023 01 |  | základní |  | 0 | 0 | 0 | 0 | 0 | 512 | K | 1 |  |  |  | ROZPOCET | 0 | 0 | 0 | 0 | 0 | 1 | 0 | 512 | -477961901
| Online PSC |  | https://podminky.urs.cz/item/CS_URS_2023_01/HZS1291 | [14 empty] | Online PSC | 1
| VV |  | 200 "stavební výpomoce, pomocné zednické práce, vrtání prostupů, provádění drážek, vysekání otvorů a další nespecifikované pomocné práce |  | 200 | [12 empty] | VV | 1 | 2 | True | 0 | ROZPOCET
| VV |  | Součet |  | 200 | [12 empty] | VV | 1 | 4 | True | 1 | ROZPOCET
101 | K | HZS2212 | Hodinová zúčtovací sazba instalatér odborný | hod | 100 |  | 0 | CS ÚRS 2023 01 |  | základní |  | 0 | 0 | 0 | 0 | 0 | 512 | K | 1 |  |  |  | ROZPOCET | 0 | 0 | 0 | 0 | 0 | 1 | 0 | 512 | 434137653
| Online PSC |  | https://podminky.urs.cz/item/CS_URS_2023_01/HZS2212 | [14 empty] | Online PSC | 1
| VV |  | 100 "pomocné intalatérské práce, montážní práce a další nespecifikované pomocné práce |  | 100 | [12 empty] | VV | 1 | 2 | True | 1 | ROZPOCET
| VV |  | Součet |  | 100 | [12 empty] | VV | 1 | 4 | True | 0 | ROZPOCET

## D.1.4.b - Vzduchotechnika...
{5336cfa5-b3e1-4c66-a3e5-4fdf4f410a48}
2
| KRYCÍ LIST SOUPISU PRACÍ | [7 empty] | v --- níže se nacházejí doplnkové a pomocné údaje k sestavám --- v | [8 empty] | False
Stavba:
Nemocnice Třebíč - Parkovací dům
Objekt:
SO01 - Parkovací dům
Soupis:
D.1.4 - Technika prostředí staveb
Úroveň 3:
D.1.4.b - Vzduchotechnika a vytápění
| KSO: |  |  |  |  | CC-CZ:
| Místo: |  | Purkyňovo nám.133/2, 674 01 Třebíč - Jejkov |  |  | Datum: | 20. 7. 2023
| Zadavatel: |  |  |  |  | IČ: | 70890749
|  | Kraj Vysočina |  |  |  | DIČ: | CZ70890749
| Uchazeč: |  |  |  |  | IČ: | Vyplň údaj
|  | Vyplň údaj |  |  |  | DIČ: | Vyplň údaj
| Projektant: |  |  |  |  | IČ:
|  | Ondřej Zikán |  |  |  | DIČ:
| Zpracovatel: |  |  |  |  | IČ:
|  | Ondřej Zikán |  |  |  | DIČ:
Poznámka:
| Cena bez DPH | [5 empty] | 0
|  |  | Základ daně |  |  | Sazba daně | Výše daně
| DPH | základní | 0 |  |  | 21% | 0
|  | snížená | 0 |  |  | 15% | 0
|  | zákl. přenesená | 0 |  |  | 21% | 0
|  | sníž. přenesená | 0 |  |  | 15% | 0
|  | nulová | 0 |  |  | 0% | 0
| Cena s DPH |  |  | v | CZK |  | 0
REKAPITULACE ČLENĚNÍ SOUPISU PRACÍ
Stavba:
Nemocnice Třebíč - Parkovací dům
Objekt:
SO01 - Parkovací dům
Soupis:
D.1.4 - Technika prostředí staveb
Úroveň 3:
D.1.4.b - Vzduchotechnika a vytápění
Místo: |  |  | Purkyňovo nám.133/2, 674 01 Třebíč - Jejkov |  |  | Datum: | 20. 7. 2023
Zadavatel: |  |  | Kraj Vysočina |  |  | Projektant: | Ondřej Zikán
Uchazeč: |  |  | Vyplň údaj |  |  | Zpracovatel: | Ondřej Zikán
Kód dílu - Popis | [6 empty] | Cena celkem [CZK]
Náklady stavby celkem | [6 empty] | 0 | [11 empty] | -1
| PSV - Práce a dodávky PSV | [5 empty] | 0
| 713 - Izolace tepelné | [5 empty] | 0
| 751 - Vzduchotechnika | [5 empty] | 0
| 751.01 - Vzduchotechnika - zařízení č.1 | [5 empty] | 0
| 751.02 - Vzduchotechnika - zařízení č.2 | [5 empty] | 0
| 751.03 - Vzduchotechnika - zařízení č.3 | [5 empty] | 0
| 751.04 - Vzduchotechnika - zařízení č.4 | [5 empty] | 0
| 751.05 - Vzduchotechnika - zařízení č.5 | [5 empty] | 0
| 751.06 - Vzduchotechnika - zařízení č.6 | [5 empty] | 0
| 751.08 - Vzduchotechnika - zařízení č.8 | [5 empty] | 0
| 751.09 - Chlazení a vytápění prodejen - zařízení č.9 | [5 empty] | 0
| 751.10 - Vytápění zázemí prodejen, hygienického a technického zázemí - zařízení č.10 | [5 empty] | 0
| 751.11 - Vzduchotechnika - zařízení č.11 | [5 empty] | 0
| HZS - Hodinové zúčtovací sazby | [5 empty] | 0
SOUPIS PRACÍ
Stavba:
Nemocnice Třebíč - Parkovací dům
Objekt:
SO01 - Parkovací dům
Soupis:
D.1.4 - Technika prostředí staveb
Úroveň 3:
D.1.4.b - Vzduchotechnika a vytápění
Místo: |  |  | Purkyňovo nám.133/2, 674 01 Třebíč - Jejkov |  |  | Datum: | 20. 7. 2023
Zadavatel: |  |  | Kraj Vysočina |  |  | Projektant: | Ondřej Zikán
Uchazeč: |  |  | Vyplň údaj |  |  | Zpracovatel: | Ondřej Zikán
PČ | Typ | Kód | Popis | MJ | Množství | J.cena [CZK] | Cena celkem [CZK] | Cenová soustava |  | DPH | J. Nh [h] | Nh celkem [h] | J. hmotnost [t] | Hmotnost celkem [t] | J. suť [t] | Suť Celkem [t]
Náklady soupisu celkem | [6 empty] | 0 |  |  |  |  | 0 |  | 1.7301 |  | 0 |  | D | -1 | [10 empty] | 0
| D | PSV | Práce a dodávky PSV |  |  |  | 0 |  |  |  |  | 0 |  | 1.7301 |  | 0 | 2 | D | 0 |  |  |  | ROZPOCET | [6 empty] | 0
| D | 713 | Izolace tepelné |  |  |  | 0 |  |  |  |  | 0 |  | 0.343 |  | 0 | 2 | D | 1 |  |  |  | ROZPOCET | [6 empty] | 0
1 | K | 713411121 | Montáž izolace tepelné potrubí pásy nebo rohožemi s Al fólií staženými drátem 1x | m2 | 70 |  | 0 | CS ÚRS 2023 01 |  | základní |  | 0 | 0.00022 | 0.0154 | 0 | 0 | 16 | K | 2 |  |  |  | ROZPOCET | 0 | 0 | 0 | 0 | 0 | 1 | 0 | 16 | -1452795425
| Online PSC |  | https://podminky.urs.cz/item/CS_URS_2023_01/713411121 | [14 empty] | Online PSC | 2
| VV |  | 30 "zařízení 1 |  | 30 | [12 empty] | VV | 2 | 2 | True | 0 | ROZPOCET
| VV |  | 40 "zařízení 2 |  | 40 | [12 empty] | VV | 2 | 2 | True | 0 | ROZPOCET
| VV |  | Součet |  | 70 | [12 empty] | VV | 2 | 4 | True | 1 | ROZPOCET
2 | M | 63151672 | rohož izolační z minerální vlny lamelová s Al fólií 50-60kg/m3 tl 60mm požární oboustranně odolná | m2 | 73.5 |  | 0 | CS ÚRS 2023 01 |  | základní |  | 0 | 0.0039 | 0.28665 | 0 | 0 | 32 | M | 2 |  |  |  | ROZPOCET | 0 | 0 | 0 | 0 | 0 | 1 | 0 | 16 | 125514892
| VV |  | 70*1,05 "Přepočtené koeficientem množství |  | 73.5 | [12 empty] | VV | 2 | 2 | True | 1 | ROZPOCET
3 | M | 631516.01 | povrchové oplechování izolace pozinkovaným plechem tl. 0,55mm | m2 | 10.5 |  | 0 | CS ÚRS 2023 01 |  | základní |  | 0 | 0.0039 | 0.04095 | 0 | 0 | 32 | M | 2 |  |  |  | ROZPOCET | 0 | 0 | 0 | 0 | 0 | 1 | 0 | 16 | -842799781
| VV |  | 5 "zařízení 1 |  | 5 | [12 empty] | VV | 2 | 2 | True | 0 | ROZPOCET
| VV |  | 5 "zařízení 1 |  | 5 | [12 empty] | VV | 2 | 2 | True | 0 | ROZPOCET
| VV |  | Součet |  | 10 | [12 empty] | VV | 2 | 4 | True | 0 | ROZPOCET
| VV |  | 10*1,05 "Přepočtené koeficientem množství |  | 10.5 | [12 empty] | VV | 2 | 2 | True | 1 | ROZPOCET
| D | 751 | Vzduchotechnika |  |  |  | 0 |  |  |  |  | 0 |  | 0 |  | 0 | 2 | D | 1 |  |  |  | ROZPOCET | [6 empty] | 0
4 | K | 998751102 | Přesun hmot tonážní pro vzduchotechniku v objektech výšky přes 12 do 24 m | t | 5.2 |  | 0 | CS ÚRS 2023 01 |  | základní |  | 0 | 0 | 0 | 0 | 0 | 16 | K | 2 |  |  |  | ROZPOCET | 0 | 0 | 0 | 0 | 0 | 1 | 0 | 16 | 940290371
| Online PSC |  | https://podminky.urs.cz/item/CS_URS_2023_01/998751102 | [14 empty] | Online PSC | 2
5 | K | 998751192 | Příplatek k přesunu hmot tonážní 751 za zvětšený přesun do 1000 m | t | 5.2 |  | 0 | CS ÚRS 2023 01 |  | základní |  | 0 | 0 | 0 | 0 | 0 | 16 | K | 2 |  |  |  | ROZPOCET | 0 | 0 | 0 | 0 | 0 | 1 | 0 | 16 | 1637155617
| Online PSC |  | https://podminky.urs.cz/item/CS_URS_2023_01/998751192 | [14 empty] | Online PSC | 2
| D | 751.01 | Vzduchotechnika - zařízení č.1 |  |  |  | 0 |  |  |  |  | 0 |  | 0.4417 |  | 0 | 2 | D | 1 |  |  |  | ROZPOCET | [6 empty] | 0
6 | K | 01.751611121 | Montáž centrální vzduchotechnické jednotky s rekuperací tepla podstropní s výměnou vzduchu přes 500 do 1000 m3/h | kus | 1 |  | 0 | CS ÚRS 2023 01 |  | základní |  | 0 | 0 | 0 | 0 | 0 | 16 | K | 2 |  |  |  | ROZPOCET | 0 | 0 | 0 | 0 | 0 | 1 | 0 | 16 | -560553873
| Online PSC |  | https://podminky.urs.cz/item/CS_URS_2023_01/01.751611121 | [14 empty] | Online PSC | 2
| VV |  | 1 "označení JV01.01 |  | 1 | [12 empty] | VV | 2 | 2 | True | 1 | ROZPOCET
7 | M | 01.44040 | Jednotka VZT podstropní, deskový protiproudý rekuperační výměník s obtokem, přívodní a odvodní ventilátor s EC motorem, filtry na sání F7 a výfuku M5, Vp=Vo= 530 m3/h, vestavěný elektrický ohřívač 600W/230V, dodávka jednotky včetně digitální regulace | kus | 1 |  | 0 | CS ÚRS 2023 01 |  | základní |  | 0 | 0.187 | 0.187 | 0 | 0 | 32 | M | 2 |  |  |  | ROZPOCET | 0 | 0 | 0 | 0 | 0 | 1 | 0 | 16 | -1334778812
| VV |  | 1 "označení JV01.01 |  | 1 | [12 empty] | VV | 2 | 2 | True | 1 | ROZPOCET
8 | K | 01.751613140 | Montáž sifonu pro odvod kondenzátu | kus | 1 |  | 0 | CS ÚRS 2023 01 |  | základní |  | 0 | 0 | 0 | 0 | 0 | 16 | K | 2 |  |  |  | ROZPOCET | 0 | 0 | 0 | 0 | 0 | 1 | 0 | 16 | -135482649
| Online PSC |  | https://podminky.urs.cz/item/CS_URS_2023_01/01.751613140 | [14 empty] | Online PSC | 2
| VV |  | 1 "označení JV01.01 |  | 1 | [12 empty] | VV | 2 | 2 | True | 1 | ROZPOCET
9 | M | 01.54742 | sifon pro odvod kondenzátu, zpětná klapka s koulí, DN 40 | kus | 1 |  | 0 | CS ÚRS 2023 01 |  | základní |  | 0 | 0.00025 | 0.00025 | 0 | 0 | 32 | M | 2 |  |  |  | ROZPOCET | 0 | 0 | 0 | 0 | 0 | 1 | 0 | 16 | -900347555
| VV |  | 1 "označení JV01.01 |  | 1 | [12 empty] | VV | 2 | 2 | True | 1 | ROZPOCET
10 | K | 01.751614121 | Montáž čidla CO2 | kus | 1 |  | 0 | CS ÚRS 2023 01 |  | základní |  | 0 | 0 | 0 | 0 | 0 | 16 | K | 2 |  |  |  | ROZPOCET | 0 | 0 | 0 | 0 | 0 | 1 | 0 | 16 | -1336756746
| Online PSC |  | https://podminky.urs.cz/item/CS_URS_2023_01/01.751614121 | [14 empty] | Online PSC | 2
| VV |  | 1 "označení JV01.01 |  | 1 | [12 empty] | VV | 2 | 2 | True | 1 | ROZPOCET
11 | M | 01.61006 | čidlo prostorové oxidu uhličitého CO2 | kus | 1 |  | 0 | CS ÚRS 2023 01 |  | základní |  | 0 | 0.0002 | 0.0002 | 0 | 0 | 32 | M | 2 |  |  |  | ROZPOCET | 0 | 0 | 0 | 0 | 0 | 1 | 0 | 16 | -1191707730
| VV |  | 1 "označení JV01.01 |  | 1 | [12 empty] | VV | 2 | 2 | True | 1 | ROZPOCET
12 | K | 01.751614130 | Montáž regulace, ovladače, dotykového ovladače, mechanického ovladače vzduchotechnické jednotky na omítku | kus | 1 |  | 0 | CS ÚRS 2023 01 |  | základní |  | 0 | 0 | 0 | 0 | 0 | 16 | K | 2 |  |  |  | ROZPOCET | 0 | 0 | 0 | 0 | 0 | 1 | 0 | 16 | -66125741
| Online PSC |  | https://podminky.urs.cz/item/CS_URS_2023_01/01.751614130 | [14 empty] | Online PSC | 2
| VV |  | 1 "označení JV01.01 |  | 1 | [12 empty] | VV | 2 | 2 | True | 1 | ROZPOCET
13 | M | 01.65002 | ovladač dotykový VZT jednotky na omítku | kus | 1 |  | 0 | CS ÚRS 2023 01 |  | základní |  | 0 | 0.0002 | 0.0002 | 0 | 0 | 32 | M | 2 |  |  |  | ROZPOCET | 0 | 0 | 0 | 0 | 0 | 1 | 0 | 16 | -696825825
| VV |  | 1 "označení JV01.01 |  | 1 | [12 empty] | VV | 2 | 2 | True | 1 | ROZPOCET
14 | K | 01.751622111 | Montáž cirkulační jednotky dveřní s elektrickým ohřívačem délky 1500mm | kus | 1 |  | 0 | CS ÚRS 2023 01 |  | základní |  | 0 | 0 | 0 | 0 | 0 | 16 | K | 2 |  |  |  | ROZPOCET | 0 | 0 | 0 | 0 | 0 | 1 | 0 | 16 | 133482988
| Online PSC |  | https://podminky.urs.cz/item/CS_URS_2023_01/01.751622111 | [14 empty] | Online PSC | 2
| VV |  | 1 "označení JV03.01 |  | 1 | [12 empty] | VV | 2 | 2 | True | 1 | ROZPOCET
15 | M | 01.56001 | jednotka vytápěcí cirkulační dveřní s elektrickým ohřívačem, vzduchový výkon 2000 až 2600 m3/hod, elektrický příkon 9200W / 400V, vestavěná digitální regulace výkonu | kus | 1 |  | 0 | CS ÚRS 2023 01 |  | základní |  | 0 | 0.025 | 0.025 | 0 | 0 | 32 | M | 2 |  |  |  | ROZPOCET | 0 | 0 | 0 | 0 | 0 | 1 | 0 | 16 | -597487932
| VV |  | 1 "označení JV03.01 |  | 1 | [12 empty] | VV | 2 | 2 | True | 1 | ROZPOCET
16 | K | 01.751398021 | Montáž přefukového prvku stěnového do 0,040 m2 | kus | 2 |  | 0 | CS ÚRS 2023 01 |  | základní |  | 0 | 0 | 0 | 0 | 0 | 16 | K | 2 |  |  |  | ROZPOCET | 0 | 0 | 0 | 0 | 0 | 1 | 0 | 16 | 683800976
| Online PSC |  | https://podminky.urs.cz/item/CS_URS_2023_01/01.751398021 | [14 empty] | Online PSC | 2
| VV |  | 2 "označení VV01.01 |  | 2 | [12 empty] | VV | 2 | 2 | True | 1 | ROZPOCET
17 | M | 01.72301 | kruhový přeslechový tlumič se dvěma čelními hlukově izolovanými deskami a dvěma děrovanými středními díly, instalalce do stěny - průměr 100mm | kus | 2 |  | 0 | CS ÚRS 2023 01 |  | základní |  | 0 | 0.0003 | 0.0006 | 0 | 0 | 32 | M | 2 |  |  |  | ROZPOCET | 0 | 0 | 0 | 0 | 0 | 1 | 0 | 16 | 1329285909
| VV |  | 2 "označení VV01.01 |  | 2 | [12 empty] | VV | 2 | 2 | True | 1 | ROZPOCET
18 | K | 01.751311091.01 | Montáž vyústi čtyřhranné do čtyřhranného potrubí do 0,040 m2 | kus | 3 |  | 0 | CS ÚRS 2023 01 |  | základní |  | 0 | 0 | 0 | 0 | 0 | 16 | K | 2 |  |  |  | ROZPOCET | 0 | 0 | 0 | 0 | 0 | 1 | 0 | 16 | 1862837633
| Online PSC |  | https://podminky.urs.cz/item/CS_URS_2023_01/01.751311091.01 | [14 empty] | Online PSC | 2
| VV |  | 3 "označení VV01.01 |  | 3 | [12 empty] | VV | 2 | 2 | True | 1 | ROZPOCET
19 | M | 01.72705 | výustka komfortní dvouřadá Al 300x100mm | kus | 1 |  | 0 | CS ÚRS 2023 01 |  | základní |  | 0 | 0.00046 | 0.00046 | 0 | 0 | 32 | M | 2 |  |  |  | ROZPOCET | 0 | 0 | 0 | 0 | 0 | 1 | 0 | 16 | -619323521
| VV |  | 1 "označení VV01.01 |  | 1 | [12 empty] | VV | 2 | 2 | True | 1 | ROZPOCET
20 | M | 01.72709 | výustka komfortní dvouřadá Al 400x100mm | kus | 2 |  | 0 | CS ÚRS 2023 01 |  | základní |  | 0 | 0.00056 | 0.00112 | 0 | 0 | 32 | M | 2 |  |  |  | ROZPOCET | 0 | 0 | 0 | 0 | 0 | 1 | 0 | 16 | -708953497
| VV |  | 2 "označení VV01.01 |  | 2 | [12 empty] | VV | 2 | 2 | True | 1 | ROZPOCET
21 | K | 01.751311091.02 | Montáž vyústi čtyřhranné do čtyřhranného potrubí do 0,040 m2 | kus | 2 |  | 0 | CS ÚRS 2023 01 |  | základní |  | 0 | 0 | 0 | 0 | 0 | 16 | K | 2 |  |  |  | ROZPOCET | 0 | 0 | 0 | 0 | 0 | 1 | 0 | 16 | -491553950
| Online PSC |  | https://podminky.urs.cz/item/CS_URS_2023_01/01.751311091.02 | [14 empty] | Online PSC | 2
| VV |  | 2 "označení VV02.01 |  | 2 | [12 empty] | VV | 2 | 2 | True | 1 | ROZPOCET
22 | M | 01.72668 | výustka komfortní jednořadá Al 400x100mm | kus | 2 |  | 0 | CS ÚRS 2023 01 |  | základní |  | 0 | 0.0005 | 0.001 | 0 | 0 | 32 | M | 2 |  |  |  | ROZPOCET | 0 | 0 | 0 | 0 | 0 | 1 | 0 | 16 | -1901946053
| VV |  | 2 "označení VV02.01 |  | 2 | [12 empty] | VV | 2 | 2 | True | 1 | ROZPOCET
23 | K | 01.751514776.01 | Montáž protidešťové stříšky nebo výfukové hlavice do plechového potrubí kruhové bez příruby D přes 100 do 200 mm | kus | 1 |  | 0 | CS ÚRS 2023 01 |  | základní |  | 0 | 0 | 0 | 0 | 0 | 16 | K | 2 |  |  |  | ROZPOCET | 0 | 0 | 0 | 0 | 0 | 1 | 0 | 16 | -889633023
| Online PSC |  | https://podminky.urs.cz/item/CS_URS_2023_01/01.751514776.01 | [14 empty] | Online PSC | 2
| VV |  | 1 "označení VV01.01 |  | 1 | [12 empty] | VV | 2 | 2 | True | 1 | ROZPOCET
24 | M | 01.74007.01 | seříznutý oblouk 45° s protidešťovou žaluzií a síťkou proti hmyzu D 200mm | kus | 1 |  | 0 | CS ÚRS 2023 01 |  | základní |  | 0 | 0.0009 | 0.0009 | 0 | 0 | 32 | M | 2 |  |  |  | ROZPOCET | 0 | 0 | 0 | 0 | 0 | 1 | 0 | 16 | 1949157581
| VV |  | 1 "označení VV01.01 |  | 1 | [12 empty] | VV | 2 | 2 | True | 1 | ROZPOCET
25 | K | 01.751514776.02 | Montáž protidešťové stříšky nebo výfukové hlavice do plechového potrubí kruhové bez příruby D přes 100 do 200 mm | kus | 1 |  | 0 | CS ÚRS 2023 01 |  | základní |  | 0 | 0 | 0 | 0 | 0 | 16 | K | 2 |  |  |  | ROZPOCET | 0 | 0 | 0 | 0 | 0 | 1 | 0 | 16 | -1632907315
| Online PSC |  | https://podminky.urs.cz/item/CS_URS_2023_01/01.751514776.02 | [14 empty] | Online PSC | 2
| VV |  | 1 "označení VV02.01 |  | 1 | [12 empty] | VV | 2 | 2 | True | 1 | ROZPOCET
26 | M | 01.74007.02 | seříznutý oblouk 45° s protidešťovou žaluzií a síťkou proti hmyzu D 200mm | kus | 1 |  | 0 | CS ÚRS 2023 01 |  | základní |  | 0 | 0.0009 | 0.0009 | 0 | 0 | 32 | M | 2 |  |  |  | ROZPOCET | 0 | 0 | 0 | 0 | 0 | 1 | 0 | 16 | 175098639
| VV |  | 1 "označení VV02.01 |  | 1 | [12 empty] | VV | 2 | 2 | True | 1 | ROZPOCET
27 | K | 01.751511182 | Montáž potrubí ohebného flexibilního D do 200 mm, l=1000mm | kus | 4 |  | 0 | CS ÚRS 2023 01 |  | základní |  | 0 | 0 | 0 | 0 | 0 | 16 | K | 2 |  |  |  | ROZPOCET | 0 | 0 | 0 | 0 | 0 | 1 | 0 | 16 | -1373736943
| Online PSC |  | https://podminky.urs.cz/item/CS_URS_2023_01/01.751511182 | [14 empty] | Online PSC | 2
| VV |  | 4 "označení VN01.01 |  | 4 | [12 empty] | VV | 2 | 2 | True | 1 | ROZPOCET
28 | M | 01.81097 | potrubí ohebné flexibilní hliníkové D125 mm, l=1000mm | kus | 4 |  | 0 | CS ÚRS 2023 01 |  | základní |  | 0 | 0.0018 | 0.0072 | 0 | 0 | 32 | M | 2 |  |  |  | ROZPOCET | 0 | 0 | 0 | 0 | 0 | 1 | 0 | 16 | -1201069890
| VV |  | 4 "označení VN01.01 |  | 4 | [12 empty] | VV | 2 | 2 | True | 1 | ROZPOCET
29 | K | 01.751322012 | Montáž talířového ventilu D přes 100 do 200 mm | kus | 4 |  | 0 | CS ÚRS 2023 01 |  | základní |  | 0 | 0 | 0 | 0 | 0 | 16 | K | 2 |  |  |  | ROZPOCET | 0 | 0 | 0 | 0 | 0 | 1 | 0 | 16 | 929321523
| Online PSC |  | https://podminky.urs.cz/item/CS_URS_2023_01/01.751322012 | [14 empty] | Online PSC | 2
| VV |  | 4 "označení VN01.01 |  | 4 | [12 empty] | VV | 2 | 2 | True | 1 | ROZPOCET
30 | M | 01.72202 | ventil talířový pro přívod a odvod vzduchu plastový D 125mm | kus | 4 |  | 0 | CS ÚRS 2023 01 |  | základní |  | 0 | 0.0002 | 0.0008 | 0 | 0 | 32 | M | 2 |  |  |  | ROZPOCET | 0 | 0 | 0 | 0 | 0 | 1 | 0 | 16 | 2064592478
| VV |  | 4 "označení VN01.01 |  | 4 | [12 empty] | VV | 2 | 2 | True | 1 | ROZPOCET
31 | K | 01.751691111 | Zaregulování systému vzduchotechnického zařízení - 1 koncový (distribuční) prvek | kus | 9 |  | 0 | CS ÚRS 2023 01 |  | základní |  | 0 | 0 | 0 | 0 | 0 | 16 | K | 2 |  |  |  | ROZPOCET | 0 | 0 | 0 | 0 | 0 | 1 | 0 | 16 | -831360142
| Online PSC |  | https://podminky.urs.cz/item/CS_URS_2023_01/01.751691111 | [14 empty] | Online PSC | 2
| VV |  | 3+2+4 |  | 9 | [12 empty] | VV | 2 | 2 | True | 1 | ROZPOCET
32 | K | 01.751344112 | Montáž tlumiče hluku pro kruhové potrubí D 200 mm | kus | 4 |  | 0 | CS ÚRS 2023 01 |  | základní |  | 0 | 0 | 0 | 0 | 0 | 16 | K | 2 |  |  |  | ROZPOCET | 0 | 0 | 0 | 0 | 0 | 1 | 0 | 16 | -1653061127
| Online PSC |  | https://podminky.urs.cz/item/CS_URS_2023_01/01.751344112 | [14 empty] | Online PSC | 2
| VV |  | 4 "označení TR04.01 |  | 4 | [12 empty] | VV | 2 | 2 | True | 1 | ROZPOCET
33 | M | 01.76002 | tlumič hluku kruhový Pz, D 125mm, l=600mm | kus | 1 |  | 0 | CS ÚRS 2023 01 |  | základní |  | 0 | 0.0028 | 0.0028 | 0 | 0 | 32 | M | 2 |  |  |  | ROZPOCET | 0 | 0 | 0 | 0 | 0 | 1 | 0 | 16 | 1164756383
| VV |  | 1 "označení TR04.01 |  | 1 | [12 empty] | VV | 2 | 2 | True | 1 | ROZPOCET
34 | M | 01.76006.1 | tlumič hluku kruhový Pz, D 200mm, l=600mm | kus | 1 |  | 0 | CS ÚRS 2023 01 |  | základní |  | 0 | 0.0039 | 0.0039 | 0 | 0 | 32 | M | 2 |  |  |  | ROZPOCET | 0 | 0 | 0 | 0 | 0 | 1 | 0 | 16 | 695846148
| VV |  | 1 "označení TR04.01 |  | 1 | [12 empty] | VV | 2 | 2 | True | 1 | ROZPOCET
35 | M | 01.76006.2 | tlumič hluku kruhový Pz, D 200mm, l=900mm | kus | 2 |  | 0 | CS ÚRS 2023 01 |  | základní |  | 0 | 0.0039 | 0.0078 | 0 | 0 | 32 | M | 2 |  |  |  | ROZPOCET | 0 | 0 | 0 | 0 | 0 | 1 | 0 | 16 | 239120396
| VV |  | 2 "označení TR04.01 |  | 2 | [12 empty] | VV | 2 | 2 | True | 1 | ROZPOCET
36 | K | 01.751344121 | Montáž tlumiče hluku pro čtyřhranné potrubí do 0,150 m2 | kus | 2 |  | 0 | CS ÚRS 2023 01 |  | základní |  | 0 | 0 | 0 | 0 | 0 | 16 | K | 2 |  |  |  | ROZPOCET | 0 | 0 | 0 | 0 | 0 | 1 | 0 | 16 | -993148583
| Online PSC |  | https://podminky.urs.cz/item/CS_URS_2023_01/01.751344121 | [14 empty] | Online PSC | 2
| VV |  | 2 "označení TR04.01 |  | 2 | [12 empty] | VV | 2 | 2 | True | 1 | ROZPOCET
37 | M | 01.76029 | tlumič hluku čtyřhranný Pz 300x150x1000mm | kus | 2 |  | 0 | CS ÚRS 2023 01 |  | základní |  | 0 | 0.0186 | 0.0372 | 0 | 0 | 32 | M | 2 |  |  |  | ROZPOCET | 0 | 0 | 0 | 0 | 0 | 1 | 0 | 16 | 1191759240
| VV |  | 2 "označení TR04.01 |  | 2 | [12 empty] | VV | 2 | 2 | True | 1 | ROZPOCET
38 | K | 01.751581356 | Protipožární prostup stropem kruhového potrubí D přes 100 do 200 mm a montáž požární klapky | kus | 2 |  | 0 | CS ÚRS 2023 01 |  | základní |  | 0 | 0.00097 | 0.00194 | 0 | 0 | 16 | K | 2 |  |  |  | ROZPOCET | 0 | 0 | 0 | 0 | 0 | 1 | 0 | 16 | 836481913
| Online PSC |  | https://podminky.urs.cz/item/CS_URS_2023_01/01.751581356 | [14 empty] | Online PSC | 2
| VV |  | 2 "označení KA01.01 |  | 2 | [12 empty] | VV | 2 | 2 | True | 1 | ROZPOCET
39 | K | 01.751581100 | Požární klapka samočinná s oboustrannou teplotní pojistkou D 200 mm | kus | 2 |  | 0 | CS ÚRS 2023 01 |  | základní |  | 0 | 0.00097 | 0.00194 | 0 | 0 | 16 | K | 2 |  |  |  | ROZPOCET | 0 | 0 | 0 | 0 | 0 | 1 | 0 | 16 | -952885998
| Online PSC |  | https://podminky.urs.cz/item/CS_URS_2023_01/01.751581100 | [14 empty] | Online PSC | 2
| VV |  | 2 "označení KA01.01 |  | 2 | [12 empty] | VV | 2 | 2 | True | 1 | ROZPOCET
40 | K | 01.751581101 | Kouřové čidlo s montáží do potrubí - dodávka a montáž | kus | 1 |  | 0 | CS ÚRS 2023 01 |  | základní |  | 0 | 0.00097 | 0.00097 | 0 | 0 | 16 | K | 2 |  |  |  | ROZPOCET | 0 | 0 | 0 | 0 | 0 | 1 | 0 | 16 | 598699731
| Online PSC |  | https://podminky.urs.cz/item/CS_URS_2023_01/01.751581101 | [14 empty] | Online PSC | 2
| VV |  | 1 "označení KA01.01 |  | 1 | [12 empty] | VV | 2 | 2 | True | 1 | ROZPOCET
41 | K | 01.751510011 | Vzduchotechnické potrubí z pozinkovaného plechu čtyřhranné s přírubou průřezu přes 0,01 do 0,03 m2 | m | 2.97 |  | 0 | CS ÚRS 2023 01 |  | základní |  | 0 | 0.00617 | 0.018325 | 0 | 0 | 16 | K | 2 |  |  |  | ROZPOCET | 0 | 0 | 0 | 0 | 0 | 1 | 0 | 16 | -132396164
| Online PSC |  | https://podminky.urs.cz/item/CS_URS_2023_01/01.751510011 | [14 empty] | Online PSC | 2
| VV |  | 2,7 "měřeno na výkrese+ztratné, označení TR01.01 |  | 2.7 | [12 empty] | VV | 2 | 2 | True | 0 | ROZPOCET
| VV |  | 2,7*1,1 "Přepočtené koeficientem množství |  | 2.97 | [12 empty] | VV | 2 | 2 | True | 1 | ROZPOCET
42 | K | 01.751510012 | Vzduchotechnické potrubí z pozinkovaného plechu čtyřhranné s přírubou průřezu přes 0,03 do 0,07 m2 | m | 3.74 |  | 0 | CS ÚRS 2023 01 |  | základní |  | 0 | 0.0084 | 0.031416 | 0 | 0 | 16 | K | 2 |  |  |  | ROZPOCET | 0 | 0 | 0 | 0 | 0 | 1 | 0 | 16 | 1327659727
| Online PSC |  | https://podminky.urs.cz/item/CS_URS_2023_01/01.751510012 | [14 empty] | Online PSC | 2
| VV |  | 3,4 "měřeno na výkrese+ztratné, označení TR01.01 |  | 3.4 | [12 empty] | VV | 2 | 2 | True | 0 | ROZPOCET
| VV |  | 3,4*1,1 "Přepočtené koeficientem množství |  | 3.74 | [12 empty] | VV | 2 | 2 | True | 1 | ROZPOCET
43 | K | 01.751510042 | Vzduchotechnické potrubí z pozinkovaného plechu kruhové spirálně vinutá trouba bez příruby D přes 100 do 200 mm | m | 29.04 |  | 0 | CS ÚRS 2023 01 |  | základní |  | 0 | 0.00344 | 0.099898 | 0 | 0 | 16 | K | 2 |  |  |  | ROZPOCET | 0 | 0 | 0 | 0 | 0 | 1 | 0 | 16 | -209945233
| Online PSC |  | https://podminky.urs.cz/item/CS_URS_2023_01/01.751510042 | [14 empty] | Online PSC | 2
| VV |  | 8,5+1,2+1,8+3,4+0,9+4,6+1,1+4,9 "měřeno na výkrese+ztratné, označení TR02.01 |  | 26.4 | [12 empty] | VV | 2 | 2 | True | 0 | ROZPOCET
| VV |  | 26,4*1,1 "Přepočtené koeficientem množství |  | 29.04 | [12 empty] | VV | 2 | 2 | True | 1 | ROZPOCET
44 | K | 01.751571071 | Uchycení potrubí čtyřhranného pomocí závěsu kotveného do betonu | m | 6.71 |  | 0 | CS ÚRS 2023 01 |  | základní |  | 0 | 0.00052 | 0.0034892 | 0 | 0 | 16 | K | 2 |  |  |  | ROZPOCET | 0 | 0 | 0 | 0 | 0 | 1 | 0 | 16 | -1269318592
| Online PSC |  | https://podminky.urs.cz/item/CS_URS_2023_01/01.751571071 | [14 empty] | Online PSC | 2
| VV |  | 2,97+3,74 |  | 6.71 | [12 empty] | VV | 2 | 2 | True | 1 | ROZPOCET
45 | K | 01.751572102 | Uchycení potrubí kruhového pomocí objímky kotvené do betonu D přes 100 do 200 mm | m | 29.04 |  | 0 | CS ÚRS 2023 01 |  | základní |  | 0 | 0.00022 | 0.0063888 | 0 | 0 | 16 | K | 2 |  |  |  | ROZPOCET | 0 | 0 | 0 | 0 | 0 | 1 | 0 | 16 | 1156245899
| Online PSC |  | https://podminky.urs.cz/item/CS_URS_2023_01/01.751572102 | [14 empty] | Online PSC | 2
| VV |  | 29,04 |  | 29.04 | [12 empty] | VV | 2 | 2 | True | 1 | ROZPOCET
| D | 751.02 | Vzduchotechnika - zařízení č.2 |  |  |  | 0 |  |  |  |  | 0 |  | 0.63629 |  | 0 | 2 | D | 1 |  |  |  | ROZPOCET | [6 empty] | 0
46 | K | 02.751611121 | Montáž centrální vzduchotechnické jednotky s rekuperací tepla podstropní s výměnou vzduchu přes 500 do 1000 m3/h | kus | 1 |  | 0 | CS ÚRS 2023 01 |  | základní |  | 0 | 0 | 0 | 0 | 0 | 16 | K | 2 |  |  |  | ROZPOCET | 0 | 0 | 0 | 0 | 0 | 1 | 0 | 16 | 1211941114
| Online PSC |  | https://podminky.urs.cz/item/CS_URS_2023_01/02.751611121 | [14 empty] | Online PSC | 2
| VV |  | 1 "označení JV01.02 |  | 1 | [12 empty] | VV | 2 | 2 | True | 1 | ROZPOCET
47 | M | 02.44040 | Jednotka VZT podstropní, deskový protiproudý rekuperační výměník s obtokem, přívodní a odvodní ventilátor s EC motorem, filtry na sání F7 a výfuku M5, Vp=Vo= 880 m3/h, vestavěný elektrický ohřívač 1100W/230V, dodávka jednotky včetně digitální regulace | kus | 1 |  | 0 | CS ÚRS 2023 01 |  | základní |  | 0 | 0.187 | 0.187 | 0 | 0 | 32 | M | 2 |  |  |  | ROZPOCET | 0 | 0 | 0 | 0 | 0 | 1 | 0 | 16 | -1838549102
| VV |  | 1 "označení JV01.02 |  | 1 | [12 empty] | VV | 2 | 2 | True | 1 | ROZPOCET
48 | K | 02.751613140 | Montáž sifonu pro odvod kondenzátu | kus | 1 |  | 0 | CS ÚRS 2023 01 |  | základní |  | 0 | 0 | 0 | 0 | 0 | 16 | K | 2 |  |  |  | ROZPOCET | 0 | 0 | 0 | 0 | 0 | 1 | 0 | 16 | 1123167853
| Online PSC |  | https://podminky.urs.cz/item/CS_URS_2023_01/02.751613140 | [14 empty] | Online PSC | 2
| VV |  | 1 "označení JV01.02 |  | 1 | [12 empty] | VV | 2 | 2 | True | 1 | ROZPOCET
49 | M | 02.54742 | sifon pro odvod kondenzátu, zpětná klapka s koulí, DN 40 | kus | 1 |  | 0 | CS ÚRS 2023 01 |  | základní |  | 0 | 0.00025 | 0.00025 | 0 | 0 | 32 | M | 2 |  |  |  | ROZPOCET | 0 | 0 | 0 | 0 | 0 | 1 | 0 | 16 | -147916613
| VV |  | 1 "označení JV01.02 |  | 1 | [12 empty] | VV | 2 | 2 | True | 1 | ROZPOCET
50 | K | 02.751614121 | Montáž čidla CO2 | kus | 1 |  | 0 | CS ÚRS 2023 01 |  | základní |  | 0 | 0 | 0 | 0 | 0 | 16 | K | 2 |  |  |  | ROZPOCET | 0 | 0 | 0 | 0 | 0 | 1 | 0 | 16 | 1577325585
| Online PSC |  | https://podminky.urs.cz/item/CS_URS_2023_01/02.751614121 | [14 empty] | Online PSC | 2
| VV |  | 1 "označení JV01.02 |  | 1 | [12 empty] | VV | 2 | 2 | True | 1 | ROZPOCET
51 | M | 02.61006 | čidlo prostorové oxidu uhličitého CO2 | kus | 1 |  | 0 | CS ÚRS 2023 01 |  | základní |  | 0 | 0.0002 | 0.0002 | 0 | 0 | 32 | M | 2 |  |  |  | ROZPOCET | 0 | 0 | 0 | 0 | 0 | 1 | 0 | 16 | -943659844
| VV |  | 1 "označení JV01.02 |  | 1 | [12 empty] | VV | 2 | 2 | True | 1 | ROZPOCET
52 | K | 02.751614130 | Montáž regulace, ovladače, dotykového ovladače, mechanického ovladače vzduchotechnické jednotky na omítku | kus | 1 |  | 0 | CS ÚRS 2023 01 |  | základní |  | 0 | 0 | 0 | 0 | 0 | 16 | K | 2 |  |  |  | ROZPOCET | 0 | 0 | 0 | 0 | 0 | 1 | 0 | 16 | 1170664088
| Online PSC |  | https://podminky.urs.cz/item/CS_URS_2023_01/02.751614130 | [14 empty] | Online PSC | 2
| VV |  | 1 "označení JV01.02 |  | 1 | [12 empty] | VV | 2 | 2 | True | 1 | ROZPOCET
53 | M | 02.65002 | ovladač dotykový VZT jednotky na omítku | kus | 1 |  | 0 | CS ÚRS 2023 01 |  | základní |  | 0 | 0.0002 | 0.0002 | 0 | 0 | 32 | M | 2 |  |  |  | ROZPOCET | 0 | 0 | 0 | 0 | 0 | 1 | 0 | 16 | -989261257
| VV |  | 1 "označení JV01.02 |  | 1 | [12 empty] | VV | 2 | 2 | True | 1 | ROZPOCET
54 | K | 02.751622111 | Montáž cirkulační jednotky dveřní s elektrickým ohřívačem délky 1500mm | kus | 1 |  | 0 | CS ÚRS 2023 01 |  | základní |  | 0 | 0 | 0 | 0 | 0 | 16 | K | 2 |  |  |  | ROZPOCET | 0 | 0 | 0 | 0 | 0 | 1 | 0 | 16 | -85309259
| Online PSC |  | https://podminky.urs.cz/item/CS_URS_2023_01/02.751622111 | [14 empty] | Online PSC | 2
| VV |  | 1 "označení JV03.02 |  | 1 | [12 empty] | VV | 2 | 2 | True | 1 | ROZPOCET
55 | M | 02.56001 | jednotka vytápěcí cirkulační dveřní s elektrickým ohřívačem, vzduchový výkon 2000 až 2600 m3/hod, elektrický příkon 9200W / 400V, vestavěná digitální regulace výkonu | kus | 1 |  | 0 | CS ÚRS 2023 01 |  | základní |  | 0 | 0.025 | 0.025 | 0 | 0 | 32 | M | 2 |  |  |  | ROZPOCET | 0 | 0 | 0 | 0 | 0 | 1 | 0 | 16 | 818203664
| VV |  | 1 "označení JV03.02 |  | 1 | [12 empty] | VV | 2 | 2 | True | 1 | ROZPOCET
56 | K | 02.751398021 | Montáž přefukového prvku stěnového do 0,040 m2 | kus | 2 |  | 0 | CS ÚRS 2023 01 |  | základní |  | 0 | 0 | 0 | 0 | 0 | 16 | K | 2 |  |  |  | ROZPOCET | 0 | 0 | 0 | 0 | 0 | 1 | 0 | 16 | -1439392184
| Online PSC |  | https://podminky.urs.cz/item/CS_URS_2023_01/02.751398021 | [14 empty] | Online PSC | 2
| VV |  | 2 "označení VV01.02 |  | 2 | [12 empty] | VV | 2 | 2 | True | 1 | ROZPOCET
57 | M | 02.72301 | kruhový přeslechový tlumič se dvěma čelními hlukově izolovanými deskami a dvěma děrovanými středními díly, instalalce do stěny - průměr 100mm | kus | 2 |  | 0 | CS ÚRS 2023 01 |  | základní |  | 0 | 0.0003 | 0.0006 | 0 | 0 | 32 | M | 2 |  |  |  | ROZPOCET | 0 | 0 | 0 | 0 | 0 | 1 | 0 | 16 | -275093397
| VV |  | 2 "označení VV01.02 |  | 2 | [12 empty] | VV | 2 | 2 | True | 1 | ROZPOCET
58 | K | 02.751311091.01 | Montáž vyústi čtyřhranné do čtyřhranného potrubí do 0,040 m2 | kus | 5 |  | 0 | CS ÚRS 2023 01 |  | základní |  | 0 | 0 | 0 | 0 | 0 | 16 | K | 2 |  |  |  | ROZPOCET | 0 | 0 | 0 | 0 | 0 | 1 | 0 | 16 | 1076026470
| Online PSC |  | https://podminky.urs.cz/item/CS_URS_2023_01/02.751311091.01 | [14 empty] | Online PSC | 2
| VV |  | 5 "označení VV01.02 |  | 5 | [12 empty] | VV | 2 | 2 | True | 1 | ROZPOCET
59 | M | 02.72705 | výustka komfortní dvouřadá Al 300x100mm | kus | 1 |  | 0 | CS ÚRS 2023 01 |  | základní |  | 0 | 0.00046 | 0.00046 | 0 | 0 | 32 | M | 2 |  |  |  | ROZPOCET | 0 | 0 | 0 | 0 | 0 | 1 | 0 | 16 | 222153335
| VV |  | 1 "označení VV01.02 |  | 1 | [12 empty] | VV | 2 | 2 | True | 1 | ROZPOCET
60 | M | 02.72709 | výustka komfortní dvouřadá Al 400x100mm | kus | 4 |  | 0 | CS ÚRS 2023 01 |  | základní |  | 0 | 0.00056 | 0.00224 | 0 | 0 | 32 | M | 2 |  |  |  | ROZPOCET | 0 | 0 | 0 | 0 | 0 | 1 | 0 | 16 | -845598813
| VV |  | 4 "označení VV01.02 |  | 4 | [12 empty] | VV | 2 | 2 | True | 1 | ROZPOCET
61 | K | 02.751311091.02 | Montáž vyústi čtyřhranné do čtyřhranného potrubí do 0,040 m2 | kus | 4 |  | 0 | CS ÚRS 2023 01 |  | základní |  | 0 | 0 | 0 | 0 | 0 | 16 | K | 2 |  |  |  | ROZPOCET | 0 | 0 | 0 | 0 | 0 | 1 | 0 | 16 | 1210275945
| Online PSC |  | https://podminky.urs.cz/item/CS_URS_2023_01/02.751311091.02 | [14 empty] | Online PSC | 2
| VV |  | 4 "označení VV02.02 |  | 4 | [12 empty] | VV | 2 | 2 | True | 1 | ROZPOCET
62 | M | 02.72668 | výustka komfortní jednořadá Al 400x100mm | kus | 4 |  | 0 | CS ÚRS 2023 01 |  | základní |  | 0 | 0.0005 | 0.002 | 0 | 0 | 32 | M | 2 |  |  |  | ROZPOCET | 0 | 0 | 0 | 0 | 0 | 1 | 0 | 16 | -469530957
| VV |  | 4 "označení VV02.02 |  | 4 | [12 empty] | VV | 2 | 2 | True | 1 | ROZPOCET
63 | K | 02.751514777.01 | Montáž protidešťové stříšky nebo výfukové hlavice do plechového potrubí kruhové bez příruby D přes 200 do 300 mm | kus | 1 |  | 0 | CS ÚRS 2023 01 |  | základní |  | 0 | 0 | 0 | 0 | 0 | 16 | K | 2 |  |  |  | ROZPOCET | 0 | 0 | 0 | 0 | 0 | 1 | 0 | 16 | 1614868658
| Online PSC |  | https://podminky.urs.cz/item/CS_URS_2023_01/02.751514777.01 | [14 empty] | Online PSC | 2
| VV |  | 1 "označení VV01.02 |  | 1 | [12 empty] | VV | 2 | 2 | True | 1 | ROZPOCET
64 | M | 02.74009.01 | seříznutý oblouk 45° s protidešťovou žaluzií a síťkou proti hmyzu D 250mm | kus | 1 |  | 0 | CS ÚRS 2023 01 |  | základní |  | 0 | 0.0016 | 0.0016 | 0 | 0 | 32 | M | 2 |  |  |  | ROZPOCET | 0 | 0 | 0 | 0 | 0 | 1 | 0 | 16 | -471189141
| VV |  | 1 "označení VV01.02 |  | 1 | [12 empty] | VV | 2 | 2 | True | 1 | ROZPOCET
65 | K | 02.751514777.02 | Montáž protidešťové stříšky nebo výfukové hlavice do plechového potrubí kruhové bez příruby D přes 200 do 300 mm | kus | 1 |  | 0 | CS ÚRS 2023 01 |  | základní |  | 0 | 0 | 0 | 0 | 0 | 16 | K | 2 |  |  |  | ROZPOCET | 0 | 0 | 0 | 0 | 0 | 1 | 0 | 16 | -1344613202
| Online PSC |  | https://podminky.urs.cz/item/CS_URS_2023_01/02.751514777.02 | [14 empty] | Online PSC | 2
| VV |  | 1 "označení VV02.02 |  | 1 | [12 empty] | VV | 2 | 2 | True | 1 | ROZPOCET
66 | M | 02.74009.02 | seříznutý oblouk 45° s protidešťovou žaluzií a síťkou proti hmyzu D 250mm | kus | 1 |  | 0 | CS ÚRS 2023 01 |  | základní |  | 0 | 0.0016 | 0.0016 | 0 | 0 | 32 | M | 2 |  |  |  | ROZPOCET | 0 | 0 | 0 | 0 | 0 | 1 | 0 | 16 | 1289712405
| VV |  | 1 "označení VV02.02 |  | 1 | [12 empty] | VV | 2 | 2 | True | 1 | ROZPOCET
67 | K | 02.751511182 | Montáž potrubí ohebného flexibilního D do 200 mm, l=1000mm | kus | 4 |  | 0 | CS ÚRS 2023 01 |  | základní |  | 0 | 0 | 0 | 0 | 0 | 16 | K | 2 |  |  |  | ROZPOCET | 0 | 0 | 0 | 0 | 0 | 1 | 0 | 16 | 906604450
| Online PSC |  | https://podminky.urs.cz/item/CS_URS_2023_01/02.751511182 | [14 empty] | Online PSC | 2
| VV |  | 4 "označení VN01.02 |  | 4 | [12 empty] | VV | 2 | 2 | True | 1 | ROZPOCET
68 | M | 02.81097 | potrubí ohebné flexibilní hliníkové D125 mm, l=1000mm | kus | 4 |  | 0 | CS ÚRS 2023 01 |  | základní |  | 0 | 0.0018 | 0.0072 | 0 | 0 | 32 | M | 2 |  |  |  | ROZPOCET | 0 | 0 | 0 | 0 | 0 | 1 | 0 | 16 | 404791917
| VV |  | 4 "označení VN01.02 |  | 4 | [12 empty] | VV | 2 | 2 | True | 1 | ROZPOCET
69 | K | 02.751322012 | Montáž talířového ventilu D přes 100 do 200 mm | kus | 4 |  | 0 | CS ÚRS 2023 01 |  | základní |  | 0 | 0 | 0 | 0 | 0 | 16 | K | 2 |  |  |  | ROZPOCET | 0 | 0 | 0 | 0 | 0 | 1 | 0 | 16 | 1179411334
| Online PSC |  | https://podminky.urs.cz/item/CS_URS_2023_01/02.751322012 | [14 empty] | Online PSC | 2
| VV |  | 4 "označení VN01.02 |  | 4 | [12 empty] | VV | 2 | 2 | True | 1 | ROZPOCET
70 | M | 02.72202 | ventil talířový pro přívod a odvod vzduchu plastový D 125mm | kus | 4 |  | 0 | CS ÚRS 2023 01 |  | základní |  | 0 | 0.0002 | 0.0008 | 0 | 0 | 32 | M | 2 |  |  |  | ROZPOCET | 0 | 0 | 0 | 0 | 0 | 1 | 0 | 16 | 24038945
| VV |  | 4 "označení VN01.02 |  | 4 | [12 empty] | VV | 2 | 2 | True | 1 | ROZPOCET
71 | K | 02.751691111 | Zaregulování systému vzduchotechnického zařízení - 1 koncový (distribuční) prvek | kus | 13 |  | 0 | CS ÚRS 2023 01 |  | základní |  | 0 | 0 | 0 | 0 | 0 | 16 | K | 2 |  |  |  | ROZPOCET | 0 | 0 | 0 | 0 | 0 | 1 | 0 | 16 | 1930099445
| Online PSC |  | https://podminky.urs.cz/item/CS_URS_2023_01/02.751691111 | [14 empty] | Online PSC | 2
| VV |  | 5+4+4 |  | 13 | [12 empty] | VV | 2 | 2 | True | 1 | ROZPOCET
72 | K | 02.751344112 | Montáž tlumiče hluku pro kruhové potrubí D 200 mm | kus | 1 |  | 0 | CS ÚRS 2023 01 |  | základní |  | 0 | 0 | 0 | 0 | 0 | 16 | K | 2 |  |  |  | ROZPOCET | 0 | 0 | 0 | 0 | 0 | 1 | 0 | 16 | 2077872958
| Online PSC |  | https://podminky.urs.cz/item/CS_URS_2023_01/02.751344112 | [14 empty] | Online PSC | 2
| VV |  | 1 "označení TR04.02 |  | 1 | [12 empty] | VV | 2 | 2 | True | 1 | ROZPOCET
73 | M | 02.76002 | tlumič hluku kruhový Pz, D 125mm, l=600mm | kus | 1 |  | 0 | CS ÚRS 2023 01 |  | základní |  | 0 | 0.0028 | 0.0028 | 0 | 0 | 32 | M | 2 |  |  |  | ROZPOCET | 0 | 0 | 0 | 0 | 0 | 1 | 0 | 16 | 2035666202
| VV |  | 1 "označení TR04.02 |  | 1 | [12 empty] | VV | 2 | 2 | True | 1 | ROZPOCET
74 | K | 02.751344113 | Montáž tlumiče hluku pro kruhové potrubí D přes 200 do 300 mm | kus | 3 |  | 0 | CS ÚRS 2023 01 |  | základní |  | 0 | 0 | 0 | 0 | 0 | 16 | K | 2 |  |  |  | ROZPOCET | 0 | 0 | 0 | 0 | 0 | 1 | 0 | 16 | -792041971
| Online PSC |  | https://podminky.urs.cz/item/CS_URS_2023_01/02.751344113 | [14 empty] | Online PSC | 2
| VV |  | 3 "označení TR04.02 |  | 3 | [12 empty] | VV | 2 | 2 | True | 1 | ROZPOCET
75 | M | 02.76008.01 | tlumič hluku kruhový Pz, D 250mm, l=600mm | kus | 1 |  | 0 | CS ÚRS 2023 01 |  | základní |  | 0 | 0.0046 | 0.0046 | 0 | 0 | 32 | M | 2 |  |  |  | ROZPOCET | 0 | 0 | 0 | 0 | 0 | 1 | 0 | 16 | -55070432
| VV |  | 1 "označení TR04.02 |  | 1 | [12 empty] | VV | 2 | 2 | True | 1 | ROZPOCET
76 | M | 02.76008.02 | tlumič hluku kruhový Pz, D 250mm, l=900mm | kus | 2 |  | 0 | CS ÚRS 2023 01 |  | základní |  | 0 | 0.0046 | 0.0092 | 0 | 0 | 32 | M | 2 |  |  |  | ROZPOCET | 0 | 0 | 0 | 0 | 0 | 1 | 0 | 16 | 409228343
| VV |  | 2 "označení TR04.02 |  | 2 | [12 empty] | VV | 2 | 2 | True | 1 | ROZPOCET
77 | K | 02.751344121 | Montáž tlumiče hluku pro čtyřhranné potrubí do 0,150 m2 | kus | 1 |  | 0 | CS ÚRS 2023 01 |  | základní |  | 0 | 0 | 0 | 0 | 0 | 16 | K | 2 |  |  |  | ROZPOCET | 0 | 0 | 0 | 0 | 0 | 1 | 0 | 16 | -1338245495
| Online PSC |  | https://podminky.urs.cz/item/CS_URS_2023_01/02.751344121 | [14 empty] | Online PSC | 2
78 | M | 02.76029 | tlumič hluku čtyřhranný Pz 400x200x1000mm | kus | 1 |  | 0 | CS ÚRS 2023 01 |  | základní |  | 0 | 0.0186 | 0.0186 | 0 | 0 | 32 | M | 2 |  |  |  | ROZPOCET | 0 | 0 | 0 | 0 | 0 | 1 | 0 | 16 | -1821617968
| VV |  | 1 "označení TR04.02 |  | 1 | [12 empty] | VV | 2 | 2 | True | 1 | ROZPOCET
79 | K | 02.751581357 | Protipožární prostup stropem kruhového potrubí D přes 200 do 300 mm | kus | 2 |  | 0 | CS ÚRS 2023 01 |  | základní |  | 0 | 0.00142 | 0.00284 | 0 | 0 | 16 | K | 2 |  |  |  | ROZPOCET | 0 | 0 | 0 | 0 | 0 | 1 | 0 | 16 | -14943294
| Online PSC |  | https://podminky.urs.cz/item/CS_URS_2023_01/02.751581357 | [14 empty] | Online PSC | 2
| VV |  | 2 "označení KA01.02 |  | 2 | [12 empty] | VV | 2 | 2 | True | 1 | ROZPOCET
80 | K | 02.751581100 | Požární klapka samočinná s oboustrannou teplotní pojistkou D 250 mm | kus | 2 |  | 0 | CS ÚRS 2023 01 |  | základní |  | 0 | 0.00097 | 0.00194 | 0 | 0 | 16 | K | 2 |  |  |  | ROZPOCET | 0 | 0 | 0 | 0 | 0 | 1 | 0 | 16 | 54544560
| Online PSC |  | https://podminky.urs.cz/item/CS_URS_2023_01/02.751581100 | [14 empty] | Online PSC | 2
| VV |  | 2 "označení KA01.02 |  | 2 | [12 empty] | VV | 2 | 2 | True | 1 | ROZPOCET
81 | K | 02.751581101 | Kouřové čidlo s montáží do potrubí - dodávka a montáž | kus | 1 |  | 0 | CS ÚRS 2023 01 |  | základní |  | 0 | 0.00097 | 0.00097 | 0 | 0 | 16 | K | 2 |  |  |  | ROZPOCET | 0 | 0 | 0 | 0 | 0 | 1 | 0 | 16 | -1995895593
| Online PSC |  | https://podminky.urs.cz/item/CS_URS_2023_01/02.751581101 | [14 empty] | Online PSC | 2
| VV |  | 1 "označení KA01.02 |  | 1 | [12 empty] | VV | 2 | 2 | True | 1 | ROZPOCET
82 | K | 02.751510011 | Vzduchotechnické potrubí z pozinkovaného plechu čtyřhranné s přírubou průřezu přes 0,01 do 0,03 m2 | m | 2.97 |  | 0 | CS ÚRS 2023 01 |  | základní |  | 0 | 0.00617 | 0.018325 | 0 | 0 | 16 | K | 2 |  |  |  | ROZPOCET | 0 | 0 | 0 | 0 | 0 | 1 | 0 | 16 | -135569459
| Online PSC |  | https://podminky.urs.cz/item/CS_URS_2023_01/02.751510011 | [14 empty] | Online PSC | 2
| VV |  | 2,7 "měřeno na výkrese+ztratné, označení TR01.02 |  | 2.7 | [12 empty] | VV | 2 | 2 | True | 0 | ROZPOCET
| VV |  | 2,7*1,1 "Přepočtené koeficientem množství |  | 2.97 | [12 empty] | VV | 2 | 2 | True | 1 | ROZPOCET
83 | K | 02.751510012 | Vzduchotechnické potrubí z pozinkovaného plechu čtyřhranné s přírubou průřezu přes 0,03 do 0,07 m2 | m | 25.3 |  | 0 | CS ÚRS 2023 01 |  | základní |  | 0 | 0.0084 | 0.21252 | 0 | 0 | 16 | K | 2 |  |  |  | ROZPOCET | 0 | 0 | 0 | 0 | 0 | 1 | 0 | 16 | -1295790147
| Online PSC |  | https://podminky.urs.cz/item/CS_URS_2023_01/02.751510012 | [14 empty] | Online PSC | 2
| VV |  | 8,0+2,0+3,2+0,8+9 "měřeno na výkrese+ztratné, označení TR01.02 |  | 23 | [12 empty] | VV | 2 | 2 | True | 0 | ROZPOCET
| VV |  | 23*1,1 "Přepočtené koeficientem množství |  | 25.3 | [12 empty] | VV | 2 | 2 | True | 1 | ROZPOCET
84 | K | 02.751510042 | Vzduchotechnické potrubí z pozinkovaného plechu kruhové spirálně vinutá trouba bez příruby D přes 100 do 200 mm | m | 2.09 |  | 0 | CS ÚRS 2023 01 |  | základní |  | 0 | 0.00344 | 0.0071896 | 0 | 0 | 16 | K | 2 |  |  |  | ROZPOCET | 0 | 0 | 0 | 0 | 0 | 1 | 0 | 16 | -2067565066
| Online PSC |  | https://podminky.urs.cz/item/CS_URS_2023_01/02.751510042 | [14 empty] | Online PSC | 2
| VV |  | 1,9 "měřeno na výkrese+ztratné, označení TR02.02 |  | 1.9 | [12 empty] | VV | 2 | 2 | True | 0 | ROZPOCET
| VV |  | 1,9*1,1 "Přepočtené koeficientem množství |  | 2.09 | [12 empty] | VV | 2 | 2 | True | 1 | ROZPOCET
85 | K | 02.751510043 | Vzduchotechnické potrubí z pozinkovaného plechu kruhové spirálně vinutá trouba bez příruby D přes 200 do 300 mm | m | 20.13 |  | 0 | CS ÚRS 2023 01 |  | základní |  | 0 | 0.00522 | 0.10508 | 0 | 0 | 16 | K | 2 |  |  |  | ROZPOCET | 0 | 0 | 0 | 0 | 0 | 1 | 0 | 16 | -533857249
| Online PSC |  | https://podminky.urs.cz/item/CS_URS_2023_01/02.751510043 | [14 empty] | Online PSC | 2
| VV |  | 8,8+9,5 "měřeno na výkrese+ztratné, označení TR02.02 |  | 18.3 | [12 empty] | VV | 2 | 2 | True | 0 | ROZPOCET
| VV |  | 18,3*1,1 "Přepočtené koeficientem množství |  | 20.13 | [12 empty] | VV | 2 | 2 | True | 1 | ROZPOCET
86 | K | 02.751571071 | Uchycení potrubí čtyřhranného pomocí závěsu kotveného do betonu | m | 28.27 |  | 0 | CS ÚRS 2023 01 |  | základní |  | 0 | 0.00052 | 0.0147 | 0 | 0 | 16 | K | 2 |  |  |  | ROZPOCET | 0 | 0 | 0 | 0 | 0 | 1 | 0 | 16 | -1639777457
| Online PSC |  | https://podminky.urs.cz/item/CS_URS_2023_01/02.751571071 | [14 empty] | Online PSC | 2
| VV |  | 2,97+25,3 |  | 28.27 | [12 empty] | VV | 2 | 2 | True | 1 | ROZPOCET
87 | K | 02.751572102 | Uchycení potrubí kruhového pomocí objímky kotvené do betonu D přes 100 do 200 mm | m | 2.09 |  | 0 | CS ÚRS 2023 01 |  | základní |  | 0 | 0.00022 | 0.0004598 | 0 | 0 | 16 | K | 2 |  |  |  | ROZPOCET | 0 | 0 | 0 | 0 | 0 | 1 | 0 | 16 | 1068381678
| Online PSC |  | https://podminky.urs.cz/item/CS_URS_2023_01/02.751572102 | [14 empty] | Online PSC | 2
| VV |  | 2,09 |  | 2.09 | [12 empty] | VV | 2 | 2 | True | 1 | ROZPOCET
88 | K | 02.751572103 | Uchycení potrubí kruhového pomocí objímky kotvené do betonu D přes 200 do 300 mm | m | 28.27 |  | 0 | CS ÚRS 2023 01 |  | základní |  | 0 | 0.00028 | 0.0079156 | 0 | 0 | 16 | K | 2 |  |  |  | ROZPOCET | 0 | 0 | 0 | 0 | 0 | 1 | 0 | 16 | -44188554
| Online PSC |  | https://podminky.urs.cz/item/CS_URS_2023_01/02.751572103 | [14 empty] | Online PSC | 2
| VV |  | 28,27 |  | 28.27 | [12 empty] | VV | 2 | 2 | True | 1 | ROZPOCET
| D | 751.03 | Vzduchotechnika - zařízení č.3 |  |  |  | 0 |  |  |  |  | 0 |  | 0.14561 |  | 0 | 2 | D | 1 |  |  |  | ROZPOCET | [6 empty] | 0
89 | K | 03.751122092 | Montáž ventilátoru radiálního nízkotlakého potrubního základního do kruhového potrubí D přes 100 do 200 mm | kus | 1 |  | 0 | CS ÚRS 2023 01 |  | základní |  | 0 | 0 | 0 | 0 | 0 | 16 | K | 2 |  |  |  | ROZPOCET | 0 | 0 | 0 | 0 | 0 | 1 | 0 | 16 | 1452804096
| Online PSC |  | https://podminky.urs.cz/item/CS_URS_2023_01/03.751122092 | [14 empty] | Online PSC | 2
| VV |  | 1 "označení VO01.03 |  | 1 | [12 empty] | VV | 2 | 2 | True | 1 | ROZPOCET
90 | M | 03.14543 | ventilátor radiální potrubní ocelový IP44 výkon 60-110W D 160mm | kus | 1 |  | 0 | CS ÚRS 2023 01 |  | základní |  | 0 | 0.005 | 0.005 | 0 | 0 | 32 | M | 2 |  |  |  | ROZPOCET | 0 | 0 | 0 | 0 | 0 | 1 | 0 | 16 | 2005365459
| VV |  | 1 "označení VO01.03 |  | 1 | [12 empty] | VV | 2 | 2 | True | 1 | ROZPOCET
91 | K | 03.751398041 | Montáž protidešťové žaluzie nebo žaluziové klapky na kruhové potrubí D do 300 mm | kus | 1 |  | 0 | CS ÚRS 2023 01 |  | základní |  | 0 | 0 | 0 | 0 | 0 | 16 | K | 2 |  |  |  | ROZPOCET | 0 | 0 | 0 | 0 | 0 | 1 | 0 | 16 | -1599338523
| Online PSC |  | https://podminky.urs.cz/item/CS_URS_2023_01/03.751398041 | [14 empty] | Online PSC | 2
| VV |  | 1 "označení VO02.03 |  | 1 | [12 empty] | VV | 2 | 2 | True | 1 | ROZPOCET
92 | M | 03.72901 | žaluzie protidešťová plastová s pevnými lamelami, pro potrubí D 160mm | kus | 1 |  | 0 | CS ÚRS 2023 01 |  | základní |  | 0 | 0.0008 | 0.0008 | 0 | 0 | 32 | M | 2 |  |  |  | ROZPOCET | 0 | 0 | 0 | 0 | 0 | 1 | 0 | 16 | 178134437
| VV |  | 1 "označení VO02.03 |  | 1 | [12 empty] | VV | 2 | 2 | True | 1 | ROZPOCET
93 | K | 03.751398051 | Montáž protidešťové žaluzie nebo žaluziové klapky na čtyřhranné potrubí do 0,150 m2 | kus | 1 |  | 0 | CS ÚRS 2023 01 |  | základní |  | 0 | 0 | 0 | 0 | 0 | 16 | K | 2 |  |  |  | ROZPOCET | 0 | 0 | 0 | 0 | 0 | 1 | 0 | 16 | -275637340
| Online PSC |  | https://podminky.urs.cz/item/CS_URS_2023_01/03.751398051 | [14 empty] | Online PSC | 2
| VV |  | 1 "označení VO01.03 |  | 1 | [12 empty] | VV | 2 | 2 | True | 1 | ROZPOCET
94 | M | 03.72913 | žaluzie protidešťová s pevnými lamelami, pozink, pro potrubí 160x160mm | kus | 1 |  | 0 | CS ÚRS 2023 01 |  | základní |  | 0 | 0.0028 | 0.0028 | 0 | 0 | 32 | M | 2 |  |  |  | ROZPOCET | 0 | 0 | 0 | 0 | 0 | 1 | 0 | 16 | 44822423
| VV |  | 1 "označení VO01.03 |  | 1 | [12 empty] | VV | 2 | 2 | True | 1 | ROZPOCET
95 | K | 03.751511182 | Montáž potrubí ohebného flexibilního D do 200 mm, l=1000mm | kus | 6 |  | 0 | CS ÚRS 2023 01 |  | základní |  | 0 | 0 | 0 | 0 | 0 | 16 | K | 2 |  |  |  | ROZPOCET | 0 | 0 | 0 | 0 | 0 | 1 | 0 | 16 | 1265736418
| Online PSC |  | https://podminky.urs.cz/item/CS_URS_2023_01/03.751511182 | [14 empty] | Online PSC | 2
| VV |  | 6 "označení VN01.03 |  | 6 | [12 empty] | VV | 2 | 2 | True | 1 | ROZPOCET
96 | M | 03.81097 | potrubí ohebné flexibilní hliníkové D125 mm, l=1000mm | kus | 6 |  | 0 | CS ÚRS 2023 01 |  | základní |  | 0 | 0.0018 | 0.0108 | 0 | 0 | 32 | M | 2 |  |  |  | ROZPOCET | 0 | 0 | 0 | 0 | 0 | 1 | 0 | 16 | -186298509
| VV |  | 6 "označení VN01.03 |  | 6 | [12 empty] | VV | 2 | 2 | True | 1 | ROZPOCET
97 | K | 03.751322012 | Montáž talířového ventilu D přes 100 do 200 mm | kus | 6 |  | 0 | CS ÚRS 2023 01 |  | základní |  | 0 | 0 | 0 | 0 | 0 | 16 | K | 2 |  |  |  | ROZPOCET | 0 | 0 | 0 | 0 | 0 | 1 | 0 | 16 | -240915580
| Online PSC |  | https://podminky.urs.cz/item/CS_URS_2023_01/03.751322012 | [14 empty] | Online PSC | 2
98 | M | 03.72202 | ventil talířový pro přívod a odvod vzduchu plastový D 125mm | kus | 6 |  | 0 | CS ÚRS 2023 01 |  | základní |  | 0 | 0.0002 | 0.0012 | 0 | 0 | 32 | M | 2 |  |  |  | ROZPOCET | 0 | 0 | 0 | 0 | 0 | 1 | 0 | 16 | -128636659
| VV |  | 6 "označení VN01.03 |  | 6 | [12 empty] | VV | 2 | 2 | True | 1 | ROZPOCET
99 | K | 03.751311091 | Montáž vyústi čtyřhranné do čtyřhranného potrubí do 0,040 m2 | kus | 3 |  | 0 | CS ÚRS 2023 01 |  | základní |  | 0 | 0 | 0 | 0 | 0 | 16 | K | 2 |  |  |  | ROZPOCET | 0 | 0 | 0 | 0 | 0 | 1 | 0 | 16 | -880893013
| Online PSC |  | https://podminky.urs.cz/item/CS_URS_2023_01/03.751311091 | [14 empty] | Online PSC | 2
| VV |  | 3 "označení VV01.03 |  | 3 | [12 empty] | VV | 2 | 2 | True | 1 | ROZPOCET
100 | M | 03.72661 | výustka komfortní jednořadá Al 200x100mm | kus | 3 |  | 0 | CS ÚRS 2023 01 |  | základní |  | 0 | 0.0003 | 0.0009 | 0 | 0 | 32 | M | 2 |  |  |  | ROZPOCET | 0 | 0 | 0 | 0 | 0 | 1 | 0 | 16 | -830821950
| VV |  | 3 "označení VV01.03 |  | 3 | [12 empty] | VV | 2 | 2 | True | 1 | ROZPOCET
101 | K | 03.751691111 | Zaregulování systému vzduchotechnického zařízení - 1 koncový (distribuční) prvek | kus | 9 |  | 0 | CS ÚRS 2023 01 |  | základní |  | 0 | 0 | 0 | 0 | 0 | 16 | K | 2 |  |  |  | ROZPOCET | 0 | 0 | 0 | 0 | 0 | 1 | 0 | 16 | -2013382585
| Online PSC |  | https://podminky.urs.cz/item/CS_URS_2023_01/03.751691111 | [14 empty] | Online PSC | 2
| VV |  | 6+3 |  | 9 | [12 empty] | VV | 2 | 2 | True | 1 | ROZPOCET
102 | K | 03.751510011 | Vzduchotechnické potrubí z pozinkovaného plechu čtyřhranné s přírubou průřezu přes 0,01 do 0,03 m2 | m | 11.33 |  | 0 | CS ÚRS 2023 01 |  | základní |  | 0 | 0.00617 | 0.069906 | 0 | 0 | 16 | K | 2 |  |  |  | ROZPOCET | 0 | 0 | 0 | 0 | 0 | 1 | 0 | 16 | -382315604
| Online PSC |  | https://podminky.urs.cz/item/CS_URS_2023_01/03.751510011 | [14 empty] | Online PSC | 2
| VV |  | 10,3 "měřeno na výkrese+ztratné, označení TR01.03 |  | 10.3 | [12 empty] | VV | 2 | 2 | True | 0 | ROZPOCET
| VV |  | 10,3*1,1 "Přepočtené koeficientem množství |  | 11.33 | [12 empty] | VV | 2 | 2 | True | 1 | ROZPOCET
103 | K | 03.751510042 | Vzduchotechnické potrubí z pozinkovaného plechu kruhové spirálně vinutá trouba bez příruby D přes 100 do 200 mm | m | 13.2 |  | 0 | CS ÚRS 2023 01 |  | základní |  | 0 | 0.00344 | 0.045408 | 0 | 0 | 16 | K | 2 |  |  |  | ROZPOCET | 0 | 0 | 0 | 0 | 0 | 1 | 0 | 16 | -1432661360
| Online PSC |  | https://podminky.urs.cz/item/CS_URS_2023_01/03.751510042 | [14 empty] | Online PSC | 2
| VV |  | 13,2 "měřeno na výkrese+ztratné, označení TR02.03 |  | 13.2 | [12 empty] | VV | 2 | 2 | True | 1 | ROZPOCET
104 | K | 03.751571071 | Uchycení potrubí čtyřhranného pomocí závěsu kotveného do betonu | m | 11.33 |  | 0 | CS ÚRS 2023 01 |  | základní |  | 0 | 0.00052 | 0.0058916 | 0 | 0 | 16 | K | 2 |  |  |  | ROZPOCET | 0 | 0 | 0 | 0 | 0 | 1 | 0 | 16 | -1016457645
| Online PSC |  | https://podminky.urs.cz/item/CS_URS_2023_01/03.751571071 | [14 empty] | Online PSC | 2
| VV |  | 11,33 |  | 11.33 | [12 empty] | VV | 2 | 2 | True | 1 | ROZPOCET
105 | K | 03.751572102 | Uchycení potrubí kruhového pomocí objímky kotvené do betonu D přes 100 do 200 mm | m | 13.2 |  | 0 | CS ÚRS 2023 01 |  | základní |  | 0 | 0.00022 | 0.002904 | 0 | 0 | 16 | K | 2 |  |  |  | ROZPOCET | 0 | 0 | 0 | 0 | 0 | 1 | 0 | 16 | -1085646144
| Online PSC |  | https://podminky.urs.cz/item/CS_URS_2023_01/03.751572102 | [14 empty] | Online PSC | 2
| VV |  | 13,2 |  | 13.2 | [12 empty] | VV | 2 | 2 | True | 1 | ROZPOCET
| D | 751.04 | Vzduchotechnika - zařízení č.4 |  |  |  | 0 |  |  |  |  | 0 |  | 0.060536 |  | 0 | 2 | D | 1 |  |  |  | ROZPOCET | [6 empty] | 0
106 | K | 04.751122011 | Montáž ventilátoru radiálního nízkotlakého nástěnného základního D do 100 mm | kus | 2 |  | 0 | CS ÚRS 2023 01 |  | základní |  | 0 | 0 | 0 | 0 | 0 | 16 | K | 2 |  |  |  | ROZPOCET | 0 | 0 | 0 | 0 | 0 | 1 | 0 | 16 | 433153169
| Online PSC |  | https://podminky.urs.cz/item/CS_URS_2023_01/04.751122011 | [14 empty] | Online PSC | 2
| VV |  | 2 "označení VO01.04 |  | 2 | [12 empty] | VV | 2 | 2 | True | 1 | ROZPOCET
107 | M | 0433100 | ventilátor radiální malý plastový CB 100 | kus | 2 |  | 0 | CS ÚRS 2023 01 |  | základní |  | 0 | 0.0015 | 0.003 | 0 | 0 | 32 | M | 2 |  |  |  | ROZPOCET | 0 | 0 | 0 | 0 | 0 | 1 | 0 | 16 | 1032123208
| VV |  | 2 "označení VO01.04 |  | 2 | [12 empty] | VV | 2 | 2 | True | 1 | ROZPOCET
108 | K | 04.751398041 | Montáž protidešťové žaluzie nebo žaluziové klapky na kruhové potrubí D do 300 mm | kus | 1 |  | 0 | CS ÚRS 2023 01 |  | základní |  | 0 | 0 | 0 | 0 | 0 | 16 | K | 2 |  |  |  | ROZPOCET | 0 | 0 | 0 | 0 | 0 | 1 | 0 | 16 | -1398292243
| Online PSC |  | https://podminky.urs.cz/item/CS_URS_2023_01/04.751398041 | [14 empty] | Online PSC | 2
| VV |  | 1 "označení VV02.04 |  | 1 | [12 empty] | VV | 2 | 2 | True | 1 | ROZPOCET
109 | M | 04.72901 | žaluzie protidešťová plastová s pevnými lamelami, pro potrubí D 160mm | kus | 1 |  | 0 | CS ÚRS 2023 01 |  | základní |  | 0 | 0.0008 | 0.0008 | 0 | 0 | 32 | M | 2 |  |  |  | ROZPOCET | 0 | 0 | 0 | 0 | 0 | 1 | 0 | 16 | -1833566734
| VV |  | 1 "označení VV02.04 |  | 1 | [12 empty] | VV | 2 | 2 | True | 1 | ROZPOCET
110 | K | 04.751511182 | Montáž potrubí ohebného flexibilního D do 200 mm, l=1000mm | kus | 2 |  | 0 | CS ÚRS 2023 01 |  | základní |  | 0 | 0 | 0 | 0 | 0 | 16 | K | 2 |  |  |  | ROZPOCET | 0 | 0 | 0 | 0 | 0 | 1 | 0 | 16 | -355735816
| Online PSC |  | https://podminky.urs.cz/item/CS_URS_2023_01/04.751511182 | [14 empty] | Online PSC | 2
| VV |  | 2 "označení VO01.04 |  | 2 | [12 empty] | VV | 2 | 2 | True | 1 | ROZPOCET
111 | M | 04.81096 | potrubí ohebné flexibilní hliníkové D100 mm, l=1000mm | kus | 2 |  | 0 | CS ÚRS 2023 01 |  | základní |  | 0 | 0.0018 | 0.0036 | 0 | 0 | 32 | M | 2 |  |  |  | ROZPOCET | 0 | 0 | 0 | 0 | 0 | 1 | 0 | 16 | -1742506863
| VV |  | 2 "označení VO01.04 |  | 2 | [12 empty] | VV | 2 | 2 | True | 1 | ROZPOCET
112 | K | 04.751311091 | Montáž vyústi čtyřhranné do čtyřhranného potrubí do 0,040 m2 | kus | 2 |  | 0 | CS ÚRS 2023 01 |  | základní |  | 0 | 0 | 0 | 0 | 0 | 16 | K | 2 |  |  |  | ROZPOCET | 0 | 0 | 0 | 0 | 0 | 1 | 0 | 16 | -258485614
| Online PSC |  | https://podminky.urs.cz/item/CS_URS_2023_01/04.751311091 | [14 empty] | Online PSC | 2
| VV |  | 2 "označení VV01.04 |  | 2 | [12 empty] | VV | 2 | 2 | True | 1 | ROZPOCET
113 | M | 04.72661 | výustka komfortní jednořadá Al 200x100mm | kus | 2 |  | 0 | CS ÚRS 2023 01 |  | základní |  | 0 | 0.0003 | 0.0006 | 0 | 0 | 32 | M | 2 |  |  |  | ROZPOCET | 0 | 0 | 0 | 0 | 0 | 1 | 0 | 16 | 87372271
| VV |  | 2 "označení VV01.04 |  | 2 | [12 empty] | VV | 2 | 2 | True | 1 | ROZPOCET
114 | K | 04.751510011 | Vzduchotechnické potrubí z pozinkovaného plechu čtyřhranné s přírubou průřezu přes 0,01 do 0,03 m2 | m | 3.52 |  | 0 | CS ÚRS 2023 01 |  | základní |  | 0 | 0.00617 | 0.021718 | 0 | 0 | 16 | K | 2 |  |  |  | ROZPOCET | 0 | 0 | 0 | 0 | 0 | 1 | 0 | 16 | 1223023692
| Online PSC |  | https://podminky.urs.cz/item/CS_URS_2023_01/04.751510011 | [14 empty] | Online PSC | 2
| VV |  | 3,2 "měřeno na výkrese+ztratné, označení TR01.04 |  | 3.2 | [12 empty] | VV | 2 | 2 | True | 0 | ROZPOCET
| VV |  | 3,2*1,1 "Přepočtené koeficientem množství |  | 3.52 | [12 empty] | VV | 2 | 2 | True | 1 | ROZPOCET
115 | K | 04.751510042 | Vzduchotechnické potrubí z pozinkovaného plechu kruhové spirálně vinutá trouba bez příruby D přes 100 do 200 mm | m | 7.92 |  | 0 | CS ÚRS 2023 01 |  | základní |  | 0 | 0.00344 | 0.027245 | 0 | 0 | 16 | K | 2 |  |  |  | ROZPOCET | 0 | 0 | 0 | 0 | 0 | 1 | 0 | 16 | 1264377271
| Online PSC |  | https://podminky.urs.cz/item/CS_URS_2023_01/04.751510042 | [14 empty] | Online PSC | 2
| VV |  | 7,2 "měřeno na výkrese+ztratné, označení TR02.04 |  | 7.2 | [12 empty] | VV | 2 | 2 | True | 0 | ROZPOCET
| VV |  | 7,2*1,1 "Přepočtené koeficientem množství |  | 7.92 | [12 empty] | VV | 2 | 2 | True | 1 | ROZPOCET
116 | K | 04.751571071 | Uchycení potrubí čtyřhranného pomocí závěsu kotveného do betonu | m | 3.52 |  | 0 | CS ÚRS 2023 01 |  | základní |  | 0 | 0.00052 | 0.0018304 | 0 | 0 | 16 | K | 2 |  |  |  | ROZPOCET | 0 | 0 | 0 | 0 | 0 | 1 | 0 | 16 | -168382837
| Online PSC |  | https://podminky.urs.cz/item/CS_URS_2023_01/04.751571071 | [14 empty] | Online PSC | 2
| VV |  | 3,52 |  | 3.52 | [12 empty] | VV | 2 | 2 | True | 1 | ROZPOCET
117 | K | 04.751572102 | Uchycení potrubí kruhového pomocí objímky kotvené do betonu D přes 100 do 200 mm | m | 7.92 |  | 0 | CS ÚRS 2023 01 |  | základní |  | 0 | 0.00022 | 0.0017424 | 0 | 0 | 16 | K | 2 |  |  |  | ROZPOCET | 0 | 0 | 0 | 0 | 0 | 1 | 0 | 16 | 1424021044
| Online PSC |  | https://podminky.urs.cz/item/CS_URS_2023_01/04.751572102 | [14 empty] | Online PSC | 2
| VV |  | 7,92 |  | 7.92 | [12 empty] | VV | 2 | 2 | True | 1 | ROZPOCET
| D | 751.05 | Vzduchotechnika - zařízení č.5 |  |  |  | 0 |  |  |  |  | 0 |  | 0.031608 |  | 0 | 2 | D | 1 |  |  |  | ROZPOCET | [6 empty] | 0
118 | K | 05.751122011 | Montáž ventilátoru radiálního nízkotlakého nástěnného základního D do 100 mm | kus | 5 |  | 0 | CS ÚRS 2023 01 |  | základní |  | 0 | 0 | 0 | 0 | 0 | 16 | K | 2 |  |  |  | ROZPOCET | 0 | 0 | 0 | 0 | 0 | 1 | 0 | 16 | -1514088238
| Online PSC |  | https://podminky.urs.cz/item/CS_URS_2023_01/05.751122011 | [14 empty] | Online PSC | 2
| VV |  | 5 "označení VV02.05 |  | 5 | [12 empty] | VV | 2 | 2 | True | 1 | ROZPOCET
119 | M | 05.33100 | ventilátor radiální malý plastový CB 100 | kus | 5 |  | 0 | CS ÚRS 2023 01 |  | základní |  | 0 | 0.0015 | 0.0075 | 0 | 0 | 32 | M | 2 |  |  |  | ROZPOCET | 0 | 0 | 0 | 0 | 0 | 1 | 0 | 16 | 599930033
| VV |  | 5 "označení VV02.05 |  | 5 | [12 empty] | VV | 2 | 2 | True | 1 | ROZPOCET
120 | K | 05.751398041 | Montáž protidešťové žaluzie nebo žaluziové klapky na kruhové potrubí D do 300 mm | kus | 5 |  | 0 | CS ÚRS 2023 01 |  | základní |  | 0 | 0 | 0 | 0 | 0 | 16 | K | 2 |  |  |  | ROZPOCET | 0 | 0 | 0 | 0 | 0 | 1 | 0 | 16 | -1925232028
| Online PSC |  | https://podminky.urs.cz/item/CS_URS_2023_01/05.751398041 | [14 empty] | Online PSC | 2
| VV |  | 5 "označení VV02.05 |  | 5 | [12 empty] | VV | 2 | 2 | True | 1 | ROZPOCET
121 | M | 05.72901 | žaluzie protidešťová plastová s pevnými lamelami, pro potrubí D 125mm | kus | 5 |  | 0 | CS ÚRS 2023 01 |  | základní |  | 0 | 0.0008 | 0.004 | 0 | 0 | 32 | M | 2 |  |  |  | ROZPOCET | 0 | 0 | 0 | 0 | 0 | 1 | 0 | 16 | -1202581720
122 | K | 05.751398051 | Montáž protidešťové žaluzie nebo žaluziové klapky na čtyřhranné potrubí do 0,150 m2 | kus | 1 |  | 0 | CS ÚRS 2023 01 |  | základní |  | 0 | 0 | 0 | 0 | 0 | 16 | K | 2 |  |  |  | ROZPOCET | 0 | 0 | 0 | 0 | 0 | 1 | 0 | 16 | 478873791
| Online PSC |  | https://podminky.urs.cz/item/CS_URS_2023_01/05.751398051 | [14 empty] | Online PSC | 2
| VV |  | 1 "označení VV01.05 |  | 1 | [12 empty] | VV | 2 | 2 | True | 1 | ROZPOCET
123 | M | 05.72916 | žaluzie protidešťová s pevnými lamelami, pozink, pro potrubí 300x200mm | kus | 1 |  | 0 | CS ÚRS 2023 01 |  | základní |  | 0 | 0.0041 | 0.0041 | 0 | 0 | 32 | M | 2 |  |  |  | ROZPOCET | 0 | 0 | 0 | 0 | 0 | 1 | 0 | 16 | 211807591
| VV |  | 1 "označení VV01.05 |  | 1 | [12 empty] | VV | 2 | 2 | True | 1 | ROZPOCET
124 | K | 05.751398022 | Montáž větrací mřížky stěnové přes 0,040 do 0,100 m2 | kus | 1 |  | 0 | CS ÚRS 2023 01 |  | základní |  | 0 | 0 | 0 | 0 | 0 | 16 | K | 2 |  |  |  | ROZPOCET | 0 | 0 | 0 | 0 | 0 | 1 | 0 | 16 | 1945255704
| Online PSC |  | https://podminky.urs.cz/item/CS_URS_2023_01/05.751398022 | [14 empty] | Online PSC | 2
| VV |  | 1 "označení VV01.05 |  | 1 | [12 empty] | VV | 2 | 2 | True | 1 | ROZPOCET
125 | M | 05.72303 | mřížka stěnová otevřená jednořadá kovová úhel lamel 0° 300x200mm | kus | 1 |  | 0 | CS ÚRS 2023 01 |  | základní |  | 0 | 0.0004 | 0.0004 | 0 | 0 | 32 | M | 2 |  |  |  | ROZPOCET | 0 | 0 | 0 | 0 | 0 | 1 | 0 | 16 | -891184508
| VV |  | 1 "označení VV01.05 |  | 1 | [12 empty] | VV | 2 | 2 | True | 1 | ROZPOCET
126 | K | 05.751581312 | Protipožární prostup stěnou čtyřhranného potrubí průřezu přes 0,01 do 0,03 m2 | kus | 4 |  | 0 | CS ÚRS 2023 01 |  | základní |  | 0 | 0.00082 | 0.00328 | 0 | 0 | 16 | K | 2 |  |  |  | ROZPOCET | 0 | 0 | 0 | 0 | 0 | 1 | 0 | 16 | -1021761662
| Online PSC |  | https://podminky.urs.cz/item/CS_URS_2023_01/05.751581312 | [14 empty] | Online PSC | 2
| VV |  | 4 "označení KA01.05 |  | 4 | [12 empty] | VV | 2 | 2 | True | 1 | ROZPOCET
127 | K | 05.751581100 | Požární stěnový uzávěr 200 mm x 100 mm s motorickým pohonem - ovládání řeší elektroinstalalce dle signálu EPS | kus | 4 |  | 0 | CS ÚRS 2023 01 |  | základní |  | 0 | 0.00097 | 0.00388 | 0 | 0 | 16 | K | 2 |  |  |  | ROZPOCET | 0 | 0 | 0 | 0 | 0 | 1 | 0 | 16 | -2091431244
| Online PSC |  | https://podminky.urs.cz/item/CS_URS_2023_01/05.751581100 | [14 empty] | Online PSC | 2
| VV |  | 4 "označení KA01.05 |  | 4 | [12 empty] | VV | 2 | 2 | True | 1 | ROZPOCET
128 | K | 05.751510042 | Vzduchotechnické potrubí z pozinkovaného plechu kruhové spirálně vinutá trouba bez příruby D přes 100 do 200 mm | m | 1.65 |  | 0 | CS ÚRS 2023 01 |  | základní |  | 0 | 0.00344 | 0.005676 | 0 | 0 | 16 | K | 2 |  |  |  | ROZPOCET | 0 | 0 | 0 | 0 | 0 | 1 | 0 | 16 | 619751043
| Online PSC |  | https://podminky.urs.cz/item/CS_URS_2023_01/05.751510042 | [14 empty] | Online PSC | 2
| VV |  | 0,3+0,3+0,3+0,3+0,3 "měřeno na výkrese+ztratné, označení TR02.04 |  | 1.5 | [12 empty] | VV | 2 | 2 | True | 0 | ROZPOCET
| VV |  | 1,5*1,1 "Přepočtené koeficientem množství |  | 1.65 | [12 empty] | VV | 2 | 2 | True | 1 | ROZPOCET
129 | K | 05.751510012 | Vzduchotechnické potrubí z pozinkovaného plechu čtyřhranné s přírubou průřezu přes 0,03 do 0,07 m2 | m | 0.33 |  | 0 | CS ÚRS 2023 01 |  | základní |  | 0 | 0.0084 | 0.002772 | 0 | 0 | 16 | K | 2 |  |  |  | ROZPOCET | 0 | 0 | 0 | 0 | 0 | 1 | 0 | 16 | 173533887
| Online PSC |  | https://podminky.urs.cz/item/CS_URS_2023_01/05.751510012 | [14 empty] | Online PSC | 2
| VV |  | 0,3 "měřeno na výkrese+ztratné, označení TR02.04 |  | 0.3 | [12 empty] | VV | 2 | 2 | True | 0 | ROZPOCET
| VV |  | 0,3*1,1 "Přepočtené koeficientem množství |  | 0.33 | [12 empty] | VV | 2 | 2 | True | 1 | ROZPOCET
| D | 751.06 | Vzduchotechnika - zařízení č.6 |  |  |  | 0 |  |  |  |  | 0 |  | 0.015932 |  | 0 | 2 | D | 1 |  |  |  | ROZPOCET | [6 empty] | 0
130 | K | 06.751122011 | Montáž ventilátoru radiálního nízkotlakého nástěnného základního D do 100 mm | kus | 2 |  | 0 | CS ÚRS 2023 01 |  | základní |  | 0 | 0 | 0 | 0 | 0 | 16 | K | 2 |  |  |  | ROZPOCET | 0 | 0 | 0 | 0 | 0 | 1 | 0 | 16 | -983170015
| Online PSC |  | https://podminky.urs.cz/item/CS_URS_2023_01/06.751122011 | [14 empty] | Online PSC | 2
| VV |  | 2 "označení VV02.06 |  | 2 | [12 empty] | VV | 2 | 2 | True | 1 | ROZPOCET
131 | M | 06.33100 | ventilátor radiální malý plastový CB 100 | kus | 2 |  | 0 | CS ÚRS 2023 01 |  | základní |  | 0 | 0.0015 | 0.003 | 0 | 0 | 32 | M | 2 |  |  |  | ROZPOCET | 0 | 0 | 0 | 0 | 0 | 1 | 0 | 16 | 1545137332
| VV |  | 2 "označení VV02.06 |  | 2 | [12 empty] | VV | 2 | 2 | True | 1 | ROZPOCET
132 | K | 06.751398041 | Montáž protidešťové žaluzie nebo žaluziové klapky na kruhové potrubí D do 300 mm | kus | 2 |  | 0 | CS ÚRS 2023 01 |  | základní |  | 0 | 0 | 0 | 0 | 0 | 16 | K | 2 |  |  |  | ROZPOCET | 0 | 0 | 0 | 0 | 0 | 1 | 0 | 16 | -660085899
| Online PSC |  | https://podminky.urs.cz/item/CS_URS_2023_01/06.751398041 | [14 empty] | Online PSC | 2
| VV |  | 2 "označení VV02.06 |  | 2 | [12 empty] | VV | 2 | 2 | True | 1 | ROZPOCET
133 | M | 06.72901 | žaluzie protidešťová plastová s pevnými lamelami, pro potrubí D 125mm | kus | 2 |  | 0 | CS ÚRS 2023 01 |  | základní |  | 0 | 0.0008 | 0.0016 | 0 | 0 | 32 | M | 2 |  |  |  | ROZPOCET | 0 | 0 | 0 | 0 | 0 | 1 | 0 | 16 | -877390960
134 | K | 06.751398051 | Montáž protidešťové žaluzie nebo žaluziové klapky na čtyřhranné potrubí do 0,150 m2 | kus | 1 |  | 0 | CS ÚRS 2023 01 |  | základní |  | 0 | 0 | 0 | 0 | 0 | 16 | K | 2 |  |  |  | ROZPOCET | 0 | 0 | 0 | 0 | 0 | 1 | 0 | 16 | -2082877594
| Online PSC |  | https://podminky.urs.cz/item/CS_URS_2023_01/06.751398051 | [14 empty] | Online PSC | 2
| VV |  | 1 "označení VV01.06 |  | 1 | [12 empty] | VV | 2 | 2 | True | 1 | ROZPOCET
135 | M | 06.72916 | žaluzie protidešťová s pevnými lamelami, pozink, pro potrubí 300x200mm | kus | 1 |  | 0 | CS ÚRS 2023 01 |  | základní |  | 0 | 0.0041 | 0.0041 | 0 | 0 | 32 | M | 2 |  |  |  | ROZPOCET | 0 | 0 | 0 | 0 | 0 | 1 | 0 | 16 | 579730870
| VV |  | 1 "označení VV01.06 |  | 1 | [12 empty] | VV | 2 | 2 | True | 1 | ROZPOCET
136 | K | 06.751398022 | Montáž větrací mřížky stěnové přes 0,040 do 0,100 m2 | kus | 1 |  | 0 | CS ÚRS 2023 01 |  | základní |  | 0 | 0 | 0 | 0 | 0 | 16 | K | 2 |  |  |  | ROZPOCET | 0 | 0 | 0 | 0 | 0 | 1 | 0 | 16 | -1431590882
| Online PSC |  | https://podminky.urs.cz/item/CS_URS_2023_01/06.751398022 | [14 empty] | Online PSC | 2
| VV |  | 1 "označení VV01.06 |  | 1 | [12 empty] | VV | 2 | 2 | True | 1 | ROZPOCET
137 | M | 06.72303 | mřížka stěnová otevřená jednořadá kovová úhel lamel 0° 300x200mm | kus | 1 |  | 0 | CS ÚRS 2023 01 |  | základní |  | 0 | 0.0004 | 0.0004 | 0 | 0 | 32 | M | 2 |  |  |  | ROZPOCET | 0 | 0 | 0 | 0 | 0 | 1 | 0 | 16 | -962796553
| VV |  | 1 "označení VV01.06 |  | 1 | [12 empty] | VV | 2 | 2 | True | 1 | ROZPOCET
138 | K | 06.751581312 | Protipožární prostup stěnou čtyřhranného potrubí průřezu přes 0,01 do 0,03 m2 | kus | 1 |  | 0 | CS ÚRS 2023 01 |  | základní |  | 0 | 0.00082 | 0.00082 | 0 | 0 | 16 | K | 2 |  |  |  | ROZPOCET | 0 | 0 | 0 | 0 | 0 | 1 | 0 | 16 | -1436191119
| Online PSC |  | https://podminky.urs.cz/item/CS_URS_2023_01/06.751581312 | [14 empty] | Online PSC | 2
| VV |  | 1 "označení KA01.06 |  | 1 | [12 empty] | VV | 2 | 2 | True | 1 | ROZPOCET
139 | K | 06.751581100 | Požární stěnový uzávěr 200 mm x 100 mm s motorickým pohonem - ovládání řeší elektroinstalalce dle signálu EPS | kus | 1 |  | 0 | CS ÚRS 2023 01 |  | základní |  | 0 | 0.00097 | 0.00097 | 0 | 0 | 16 | K | 2 |  |  |  | ROZPOCET | 0 | 0 | 0 | 0 | 0 | 1 | 0 | 16 | -821781008
| Online PSC |  | https://podminky.urs.cz/item/CS_URS_2023_01/06.751581100 | [14 empty] | Online PSC | 2
| VV |  | 1 "označení KA01.06 |  | 1 | [12 empty] | VV | 2 | 2 | True | 1 | ROZPOCET
140 | K | 06.751510042 | Vzduchotechnické potrubí z pozinkovaného plechu kruhové spirálně vinutá trouba bez příruby D přes 100 do 200 mm | m | 0.66 |  | 0 | CS ÚRS 2023 01 |  | základní |  | 0 | 0.00344 | 0.0022704 | 0 | 0 | 16 | K | 2 |  |  |  | ROZPOCET | 0 | 0 | 0 | 0 | 0 | 1 | 0 | 16 | 530236866
| Online PSC |  | https://podminky.urs.cz/item/CS_URS_2023_01/06.751510042 | [14 empty] | Online PSC | 2
| VV |  | 0,3+0,3 "měřeno na výkrese+ztratné, označení TR02.04 |  | 0.6 | [12 empty] | VV | 2 | 2 | True | 0 | ROZPOCET
| VV |  | 0,6*1,1 "Přepočtené koeficientem množství |  | 0.66 | [12 empty] | VV | 2 | 2 | True | 1 | ROZPOCET
141 | K | 06.751510012 | Vzduchotechnické potrubí z pozinkovaného plechu čtyřhranné s přírubou průřezu přes 0,03 do 0,07 m2 | m | 0.33 |  | 0 | CS ÚRS 2023 01 |  | základní |  | 0 | 0.0084 | 0.002772 | 0 | 0 | 16 | K | 2 |  |  |  | ROZPOCET | 0 | 0 | 0 | 0 | 0 | 1 | 0 | 16 | 1583910281
| Online PSC |  | https://podminky.urs.cz/item/CS_URS_2023_01/06.751510012 | [14 empty] | Online PSC | 2
| VV |  | 0,3 "měřeno na výkrese+ztratné, označení TR02.04 |  | 0.3 | [12 empty] | VV | 2 | 2 | True | 0 | ROZPOCET
| VV |  | 0,3*1,1 "Přepočtené koeficientem množství |  | 0.33 | [12 empty] | VV | 2 | 2 | True | 1 | ROZPOCET
| D | 751.08 | Vzduchotechnika - zařízení č.8 |  |  |  | 0 |  |  |  |  | 0 |  | 0.047596 |  | 0 | 2 | D | 1 |  |  |  | ROZPOCET | [6 empty] | 0
142 | K | 08.751122092 | Montáž ventilátoru radiálního nízkotlakého potrubního základního do kruhového potrubí D přes 100 do 200 mm | kus | 1 |  | 0 | CS ÚRS 2023 01 |  | základní |  | 0 | 0 | 0 | 0 | 0 | 16 | K | 2 |  |  |  | ROZPOCET | 0 | 0 | 0 | 0 | 0 | 1 | 0 | 16 | 1423316931
| Online PSC |  | https://podminky.urs.cz/item/CS_URS_2023_01/08.751122092 | [14 empty] | Online PSC | 2
| VV |  | 1 "označení VO01.08 |  | 1 | [12 empty] | VV | 2 | 2 | True | 1 | ROZPOCET
143 | M | 08.14543 | ventilátor radiální potrubní ocelový IP44 výkon 60-110W D 160mm | kus | 1 |  | 0 | CS ÚRS 2023 01 |  | základní |  | 0 | 0.005 | 0.005 | 0 | 0 | 32 | M | 2 |  |  |  | ROZPOCET | 0 | 0 | 0 | 0 | 0 | 1 | 0 | 16 | 320611707
| VV |  | 1 "označení VO01.08 |  | 1 | [12 empty] | VV | 2 | 2 | True | 1 | ROZPOCET
144 | K | 08.751398041 | Montáž protidešťové žaluzie nebo žaluziové klapky na kruhové potrubí D do 300 mm | kus | 1 |  | 0 | CS ÚRS 2023 01 |  | základní |  | 0 | 0 | 0 | 0 | 0 | 16 | K | 2 |  |  |  | ROZPOCET | 0 | 0 | 0 | 0 | 0 | 1 | 0 | 16 | 988868140
| Online PSC |  | https://podminky.urs.cz/item/CS_URS_2023_01/08.751398041 | [14 empty] | Online PSC | 2
| VV |  | 1 "označení VV02.08 |  | 1 | [12 empty] | VV | 2 | 2 | True | 1 | ROZPOCET
145 | M | 08.72901 | žaluzie protidešťová plastová s pevnými lamelami, pro potrubí D 160mm | kus | 1 |  | 0 | CS ÚRS 2023 01 |  | základní |  | 0 | 0.0008 | 0.0008 | 0 | 0 | 32 | M | 2 |  |  |  | ROZPOCET | 0 | 0 | 0 | 0 | 0 | 1 | 0 | 16 | 1414137630
| VV |  | 1 "označení VV02.08 |  | 1 | [12 empty] | VV | 2 | 2 | True | 1 | ROZPOCET
146 | K | 08.751398051 | Montáž protidešťové žaluzie nebo žaluziové klapky na čtyřhranné potrubí do 0,150 m2 | kus | 1 |  | 0 | CS ÚRS 2023 01 |  | základní |  | 0 | 0 | 0 | 0 | 0 | 16 | K | 2 |  |  |  | ROZPOCET | 0 | 0 | 0 | 0 | 0 | 1 | 0 | 16 | 1448846109
| Online PSC |  | https://podminky.urs.cz/item/CS_URS_2023_01/08.751398051 | [14 empty] | Online PSC | 2
| VV |  | 1 "označení VV01.08 |  | 1 | [12 empty] | VV | 2 | 2 | True | 1 | ROZPOCET
147 | M | 08.72913 | žaluzie protidešťová s pevnými lamelami, pozink, pro potrubí 160x160mm | kus | 1 |  | 0 | CS ÚRS 2023 01 |  | základní |  | 0 | 0.0028 | 0.0028 | 0 | 0 | 32 | M | 2 |  |  |  | ROZPOCET | 0 | 0 | 0 | 0 | 0 | 1 | 0 | 16 | -773674217
| VV |  | 1 "označení VV01.08 |  | 1 | [12 empty] | VV | 2 | 2 | True | 1 | ROZPOCET
148 | K | 08.751511182 | Montáž potrubí ohebného flexibilního D do 200 mm, l=1000mm | kus | 2 |  | 0 | CS ÚRS 2023 01 |  | základní |  | 0 | 0 | 0 | 0 | 0 | 16 | K | 2 |  |  |  | ROZPOCET | 0 | 0 | 0 | 0 | 0 | 1 | 0 | 16 | 1161216569
| Online PSC |  | https://podminky.urs.cz/item/CS_URS_2023_01/08.751511182 | [14 empty] | Online PSC | 2
| VV |  | 2 "označení VN01.08 |  | 2 | [12 empty] | VV | 2 | 2 | True | 1 | ROZPOCET
149 | M | 09.81097 | potrubí ohebné flexibilní hliníkové D125 mm, l=1000mm | kus | 2 |  | 0 | CS ÚRS 2023 01 |  | základní |  | 0 | 0.0018 | 0.0036 | 0 | 0 | 32 | M | 2 |  |  |  | ROZPOCET | 0 | 0 | 0 | 0 | 0 | 1 | 0 | 16 | -1458693603
| VV |  | 2 "označení VN01.08 |  | 2 | [12 empty] | VV | 2 | 2 | True | 1 | ROZPOCET
150 | K | 08.751322012 | Montáž talířového ventilu D přes 100 do 200 mm | kus | 2 |  | 0 | CS ÚRS 2023 01 |  | základní |  | 0 | 0 | 0 | 0 | 0 | 16 | K | 2 |  |  |  | ROZPOCET | 0 | 0 | 0 | 0 | 0 | 1 | 0 | 16 | 684245655
| Online PSC |  | https://podminky.urs.cz/item/CS_URS_2023_01/08.751322012 | [14 empty] | Online PSC | 2
| VV |  | 2 "označení VN01.08 |  | 2 | [12 empty] | VV | 2 | 2 | True | 1 | ROZPOCET
151 | M | 08.72202 | ventil talířový pro přívod a odvod vzduchu plastový D 125mm | kus | 2 |  | 0 | CS ÚRS 2023 01 |  | základní |  | 0 | 0.0002 | 0.0004 | 0 | 0 | 32 | M | 2 |  |  |  | ROZPOCET | 0 | 0 | 0 | 0 | 0 | 1 | 0 | 16 | -772870075
| VV |  | 2 "označení VN01.08 |  | 2 | [12 empty] | VV | 2 | 2 | True | 1 | ROZPOCET
152 | K | 08.751311091 | Montáž vyústi čtyřhranné do čtyřhranného potrubí do 0,040 m2 | kus | 1 |  | 0 | CS ÚRS 2023 01 |  | základní |  | 0 | 0 | 0 | 0 | 0 | 16 | K | 2 |  |  |  | ROZPOCET | 0 | 0 | 0 | 0 | 0 | 1 | 0 | 16 | 156028191
| Online PSC |  | https://podminky.urs.cz/item/CS_URS_2023_01/08.751311091 | [14 empty] | Online PSC | 2
| VV |  | 1 "označení VV01.08 |  | 1 | [12 empty] | VV | 2 | 2 | True | 1 | ROZPOCET
153 | M | 08.72661 | výustka komfortní jednořadá Al 200x100mm | kus | 1 |  | 0 | CS ÚRS 2023 01 |  | základní |  | 0 | 0.0003 | 0.0003 | 0 | 0 | 32 | M | 2 |  |  |  | ROZPOCET | 0 | 0 | 0 | 0 | 0 | 1 | 0 | 16 | 321813507
| VV |  | 1 "označení VV01.08 |  | 1 | [12 empty] | VV | 2 | 2 | True | 1 | ROZPOCET
154 | K | 08.751691111 | Zaregulování systému vzduchotechnického zařízení - 1 koncový (distribuční) prvek | kus | 3 |  | 0 | CS ÚRS 2023 01 |  | základní |  | 0 | 0 | 0 | 0 | 0 | 16 | K | 2 |  |  |  | ROZPOCET | 0 | 0 | 0 | 0 | 0 | 1 | 0 | 16 | -1582944770
| Online PSC |  | https://podminky.urs.cz/item/CS_URS_2023_01/08.751691111 | [14 empty] | Online PSC | 2
| VV |  | 2+1 |  | 3 | [12 empty] | VV | 2 | 2 | True | 1 | ROZPOCET
155 | K | 08.751510011 | Vzduchotechnické potrubí z pozinkovaného plechu čtyřhranné s přírubou průřezu přes 0,01 do 0,03 m2 | m | 3.08 |  | 0 | CS ÚRS 2023 01 |  | základní |  | 0 | 0.00617 | 0.019004 | 0 | 0 | 16 | K | 2 |  |  |  | ROZPOCET | 0 | 0 | 0 | 0 | 0 | 1 | 0 | 16 | -713959178
| Online PSC |  | https://podminky.urs.cz/item/CS_URS_2023_01/08.751510011 | [14 empty] | Online PSC | 2
| VV |  | 2,8 "měřeno na výkrese+ztratné, označení TR02.04 |  | 2.8 | [12 empty] | VV | 2 | 2 | True | 0 | ROZPOCET
| VV |  | 2,8*1,1 "Přepočtené koeficientem množství |  | 3.08 | [12 empty] | VV | 2 | 2 | True | 1 | ROZPOCET
156 | K | 08.751510042 | Vzduchotechnické potrubí z pozinkovaného plechu kruhové spirálně vinutá trouba bez příruby D přes 100 do 200 mm | m | 3.85 |  | 0 | CS ÚRS 2023 01 |  | základní |  | 0 | 0.00344 | 0.013244 | 0 | 0 | 16 | K | 2 |  |  |  | ROZPOCET | 0 | 0 | 0 | 0 | 0 | 1 | 0 | 16 | -718525159
| Online PSC |  | https://podminky.urs.cz/item/CS_URS_2023_01/08.751510042 | [14 empty] | Online PSC | 2
| VV |  | 3,5 "měřeno na výkrese+ztratné, označení TR02.04 |  | 3.5 | [12 empty] | VV | 2 | 2 | True | 0 | ROZPOCET
| VV |  | 3,5*1,1 "Přepočtené koeficientem množství |  | 3.85 | [12 empty] | VV | 2 | 2 | True | 1 | ROZPOCET
157 | K | 08.751571071 | Uchycení potrubí čtyřhranného pomocí závěsu kotveného do betonu | m | 3.08 |  | 0 | CS ÚRS 2023 01 |  | základní |  | 0 | 0.00052 | 0.0016016 | 0 | 0 | 16 | K | 2 |  |  |  | ROZPOCET | 0 | 0 | 0 | 0 | 0 | 1 | 0 | 16 | 1660833745
| Online PSC |  | https://podminky.urs.cz/item/CS_URS_2023_01/08.751571071 | [14 empty] | Online PSC | 2
| VV |  | 3,08 |  | 3.08 | [12 empty] | VV | 2 | 2 | True | 1 | ROZPOCET
158 | K | 08.751572102 | Uchycení potrubí kruhového pomocí objímky kotvené do betonu D přes 100 do 200 mm | m | 3.85 |  | 0 | CS ÚRS 2023 01 |  | základní |  | 0 | 0.00022 | 0.000847 | 0 | 0 | 16 | K | 2 |  |  |  | ROZPOCET | 0 | 0 | 0 | 0 | 0 | 1 | 0 | 16 | -879020264
| Online PSC |  | https://podminky.urs.cz/item/CS_URS_2023_01/08.751572102 | [14 empty] | Online PSC | 2
| VV |  | 3,85 |  | 3.85 | [12 empty] | VV | 2 | 2 | True | 1 | ROZPOCET
| D | 751.09 | Chlazení a vytápění prodejen - zařízení č.9 |  |  |  | 0 |  |  |  |  | 0 |  | 0 |  | 0 | 2 | D | 1 |  |  |  | ROZPOCET | [6 empty] | 0
159 | K | 751711121.01 | Montáž klimatizační jednotky vnitřní kazetové jednocestné o výkonu do 6,5 kW | kus | 2 |  | 0 | CS ÚRS 2023 01 |  | základní |  | 0 | 0 | 0 | 0 | 0 | 16 | K | 2 |  |  |  | ROZPOCET | 0 | 0 | 0 | 0 | 0 | 1 | 0 | 16 | 2028208835
| Online PSC |  | https://podminky.urs.cz/item/CS_URS_2023_01/751711121.01 | [14 empty] | Online PSC | 2
| VV |  | 2 "označení JV02.01 |  | 2 | [12 empty] | VV | 2 | 2 | True | 1 | ROZPOCET
160 | K | 751711121.02 | Montáž klimatizační jednotky vnitřní kazetové jednocestné o výkonu do 6,5 kW | kus | 4 |  | 0 | CS ÚRS 2023 01 |  | základní |  | 0 | 0 | 0 | 0 | 0 | 16 | K | 2 |  |  |  | ROZPOCET | 0 | 0 | 0 | 0 | 0 | 1 | 0 | 16 | -1370037074
| Online PSC |  | https://podminky.urs.cz/item/CS_URS_2023_01/751711121.02 | [14 empty] | Online PSC | 2
| VV |  | 4 "označení JV02.02 |  | 4 | [12 empty] | VV | 2 | 2 | True | 1 | ROZPOCET
161 | K | 751100101.01 | Izolované CU potrubí mezi vnitřními a venkovními jednotkami včetně komunikačního kabelu - potrubní trasa pro vedení chladiva - dodávka a montáž | m | 12.04 |  | 0 | CS ÚRS 2023 01 |  | základní |  | 0 | 0 | 0 | 0 | 0 | 16 | K | 2 |  |  |  | ROZPOCET | 0 | 0 | 0 | 0 | 0 | 1 | 0 | 16 | -136160958
| Online PSC |  | https://podminky.urs.cz/item/CS_URS_2023_01/751100101.01 | [14 empty] | Online PSC | 2
| VV |  | 8,6 "měřeno na výkrese+ztratné, označení TR05.01 |  | 8.6 | [12 empty] | VV | 2 | 2 | True | 0 | ROZPOCET
| VV |  | 8,6*1,4 "Přepočtené koeficientem množství |  | 12.04 | [12 empty] | VV | 2 | 2 | True | 1 | ROZPOCET
162 | K | 751100101.02 | Izolované CU potrubí mezi vnitřními a venkovními jednotkami včetně komunikačního kabelu - potrubní trasa pro vedení chladiva - dodávka a montáž | m | 22.96 |  | 0 | CS ÚRS 2023 01 |  | základní |  | 0 | 0 | 0 | 0 | 0 | 16 | K | 2 |  |  |  | ROZPOCET | 0 | 0 | 0 | 0 | 0 | 1 | 0 | 16 | 1437775508
| Online PSC |  | https://podminky.urs.cz/item/CS_URS_2023_01/751100101.02 | [14 empty] | Online PSC | 2
| VV |  | 16,4 "měřeno na výkrese+ztratné, označení TR05.01 |  | 16.4 | [12 empty] | VV | 2 | 2 | True | 0 | ROZPOCET
| VV |  | 16,4*1,4 "Přepočtené koeficientem množství |  | 22.96 | [12 empty] | VV | 2 | 2 | True | 1 | ROZPOCET
163 | K | 751100102 | Oplechování vnějšího vedení chladivového potrubí pozinkovaným plechem - dodávka a montáž | m | 2.4 |  | 0 | CS ÚRS 2023 01 |  | základní |  | 0 | 0 | 0 | 0 | 0 | 16 | K | 2 |  |  |  | ROZPOCET | 0 | 0 | 0 | 0 | 0 | 1 | 0 | 16 | 1287818781
| Online PSC |  | https://podminky.urs.cz/item/CS_URS_2023_01/751100102 | [14 empty] | Online PSC | 2
| VV |  | 2 "měřeno na výkrese+ztratné, označení TR05.01 |  | 2 | [12 empty] | VV | 2 | 2 | True | 0 | ROZPOCET
| VV |  | 2*1,2 "Přepočtené koeficientem množství |  | 2.4 | [12 empty] | VV | 2 | 2 | True | 1 | ROZPOCET
164 | K | 751100103.01 | Vnitřní klimatizační jednotka kazetová do podhledového rastru 600mm x 600mm - Qchl = 3,6kW / Qut = 4,1kW, vč. infračerveného bezdrátového ovladače | kus | 2 |  | 0 | CS ÚRS 2023 01 |  | základní |  | 0 | 0 | 0 | 0 | 0 | 16 | K | 2 |  |  |  | ROZPOCET | 0 | 0 | 0 | 0 | 0 | 1 | 0 | 16 | -1578210115
| Online PSC |  | https://podminky.urs.cz/item/CS_URS_2023_01/751100103.01 | [14 empty] | Online PSC | 2
| VV |  | 2 "označení JV02.01 |  | 2 | [12 empty] | VV | 2 | 2 | True | 1 | ROZPOCET
165 | K | 751100103.02 | Vnitřní klimatizační jednotka kazetová do podhledového rastru 600mm x 600mm - Qchl = 3,6kW / Qut = 4,1kW, vč. infračerveného bezdrátového ovladače | kus | 4 |  | 0 | CS ÚRS 2023 01 |  | základní |  | 0 | 0 | 0 | 0 | 0 | 16 | K | 2 |  |  |  | ROZPOCET | 0 | 0 | 0 | 0 | 0 | 1 | 0 | 16 | -1325427032
| Online PSC |  | https://podminky.urs.cz/item/CS_URS_2023_01/751100103.02 | [14 empty] | Online PSC | 2
| VV |  | 4 "označení JV02.02 |  | 4 | [12 empty] | VV | 2 | 2 | True | 1 | ROZPOCET
166 | K | 751721121.01 | Montáž klimatizační jednotky venkovní s trojfázovým napájením do 7 vnitřních jednotek | kus | 1 |  | 0 | CS ÚRS 2023 01 |  | základní |  | 0 | 0 | 0 | 0 | 0 | 16 | K | 2 |  |  |  | ROZPOCET | 0 | 0 | 0 | 0 | 0 | 1 | 0 | 16 | -1519589146
| Online PSC |  | https://podminky.urs.cz/item/CS_URS_2023_01/751721121.01 | [14 empty] | Online PSC | 2
| VV |  | 1 "označení JV02.01 |  | 1 | [12 empty] | VV | 2 | 2 | True | 1 | ROZPOCET
167 | K | 751100104.01 | Venkovní klimatizační jednotka - Qchl = 8,0kW/ Qut = 9,6kW/ Qel = 5,0kW/ 400V | kus | 1 |  | 0 | CS ÚRS 2023 01 |  | základní |  | 0 | 0 | 0 | 0 | 0 | 16 | K | 2 |  |  |  | ROZPOCET | 0 | 0 | 0 | 0 | 0 | 1 | 0 | 16 | 1268709245
| Online PSC |  | https://podminky.urs.cz/item/CS_URS_2023_01/751100104.01 | [14 empty] | Online PSC | 2
168 | K | 751721121.02 | Montáž klimatizační jednotky venkovní s trojfázovým napájením do 7 vnitřních jednotek | kus | 1 |  | 0 | CS ÚRS 2023 01 |  | základní |  | 0 | 0 | 0 | 0 | 0 | 16 | K | 2 |  |  |  | ROZPOCET | 0 | 0 | 0 | 0 | 0 | 1 | 0 | 16 | -810510303
| Online PSC |  | https://podminky.urs.cz/item/CS_URS_2023_01/751721121.02 | [14 empty] | Online PSC | 2
| VV |  | 1 "označení JV02.02 |  | 1 | [12 empty] | VV | 2 | 2 | True | 1 | ROZPOCET
169 | K | 751100104.02 | Venkovní klimatizační jednotka - Qchl = 14,0kW/ Qut = 16,0kW/ Qel = 5,0kW/ 400V | kus | 1 |  | 0 | CS ÚRS 2023 01 |  | základní |  | 0 | 0 | 0 | 0 | 0 | 16 | K | 2 |  |  |  | ROZPOCET | 0 | 0 | 0 | 0 | 0 | 1 | 0 | 16 | -662536114
| Online PSC |  | https://podminky.urs.cz/item/CS_URS_2023_01/751100104.02 | [14 empty] | Online PSC | 2
| VV |  | 1 "označení JV02.02 |  | 1 | [12 empty] | VV | 2 | 2 | True | 1 | ROZPOCET
170 | K | 751100105 | Pomocná ocelová konstrukce pozinkovaná pro osazení venkonví jednotky nad střechou objektu - dodávka a montáž | kg | 150 |  | 0 | CS ÚRS 2023 01 |  | základní |  | 0 | 0 | 0 | 0 | 0 | 16 | K | 2 |  |  |  | ROZPOCET | 0 | 0 | 0 | 0 | 0 | 1 | 0 | 16 | 1185470808
| Online PSC |  | https://podminky.urs.cz/item/CS_URS_2023_01/751100105 | [14 empty] | Online PSC | 2
| VV |  | 150 "označení JV02.01 a JV02.02 |  | 150 | [12 empty] | VV | 2 | 2 | True | 1 | ROZPOCET
| D | 751.10 | Vytápění zázemí prodejen, hygienického a technického zázemí - zařízení č.10 |  |  |  | 0 |  |  |  |  | 0 |  | 0 |  | 0 | 2 | D | 1 |  |  |  | ROZPOCET | [6 empty] | 0
171 | K | 751301100.01 | sálavý elektrický podstropní panel určený pro horizontální instalaci - Qel = 600W / 230V, včetně prostorového termostatu s týdenním programem - dodávka, montáž a uvedení do provozu | kus | 1 |  | 0 | CS ÚRS 2023 01 |  | základní |  | 0 | 0 | 0 | 0 | 0 | 16 | K | 2 |  |  |  | ROZPOCET | 0 | 0 | 0 | 0 | 0 | 1 | 0 | 16 | 920999968
| Online PSC |  | https://podminky.urs.cz/item/CS_URS_2023_01/751301100.01 | [14 empty] | Online PSC | 2
| VV |  | 1 "označení OT01.01 |  | 1 | [12 empty] | VV | 2 | 2 | True | 1 | ROZPOCET
172 | K | 751301100.02 | sálavý elektrický podstropní panel určený pro horizontální instalaci - Qel = 600W / 230V, včetně prostorového termostatu s týdenním programem - dodávka, montáž a uvedení do provozu | kus | 1 |  | 0 | CS ÚRS 2023 01 |  | základní |  | 0 | 0 | 0 | 0 | 0 | 16 | K | 2 |  |  |  | ROZPOCET | 0 | 0 | 0 | 0 | 0 | 1 | 0 | 16 | -1055445905
| Online PSC |  | https://podminky.urs.cz/item/CS_URS_2023_01/751301100.02 | [14 empty] | Online PSC | 2
| VV |  | 1 "označení OT01.02 |  | 1 | [12 empty] | VV | 2 | 2 | True | 1 | ROZPOCET
173 | K | 751301100.03 | sálavý elektrický podstropní panel určený pro horizontální instalaci - Qel = 300W / 230V, včetně prostorového termostatu s týdenním programem - dodávka, montáž a uvedení do provozu | kus | 1 |  | 0 | CS ÚRS 2023 01 |  | základní |  | 0 | 0 | 0 | 0 | 0 | 16 | K | 2 |  |  |  | ROZPOCET | 0 | 0 | 0 | 0 | 0 | 1 | 0 | 16 | 1003830618
| Online PSC |  | https://podminky.urs.cz/item/CS_URS_2023_01/751301100.03 | [14 empty] | Online PSC | 2
| VV |  | 1 "označení OT01.03 |  | 1 | [12 empty] | VV | 2 | 2 | True | 1 | ROZPOCET
174 | K | 751301100.04 | sálavý elektrický podstropní panel určený pro horizontální instalaci - Qel = 600W / 230V, včetně prostorového termostatu s týdenním programem - dodávka, montáž a uvedení do provozu | kus | 2 |  | 0 | CS ÚRS 2023 01 |  | základní |  | 0 | 0 | 0 | 0 | 0 | 16 | K | 2 |  |  |  | ROZPOCET | 0 | 0 | 0 | 0 | 0 | 1 | 0 | 16 | 21182159
| Online PSC |  | https://podminky.urs.cz/item/CS_URS_2023_01/751301100.04 | [14 empty] | Online PSC | 2
| VV |  | 2 "označení OT01.03 |  | 2 | [12 empty] | VV | 2 | 2 | True | 1 | ROZPOCET
| D | 751.11 | Vzduchotechnika - zařízení č.11 |  |  |  | 0 |  |  |  |  | 0 |  | 0.0078112 |  | 0 | 2 | D | 1 |  |  |  | ROZPOCET | [6 empty] | 0
175 | K | 11.751514776 | Montáž protidešťové stříšky nebo výfukové hlavice do plechového potrubí kruhové bez příruby D přes 100 do 200 mm | kus | 2 |  | 0 | CS ÚRS 2023 01 |  | základní |  | 0 | 0 | 0 | 0 | 0 | 16 | K | 2 |  |  |  | ROZPOCET | 0 | 0 | 0 | 0 | 0 | 1 | 0 | 16 | -1626272399
| Online PSC |  | https://podminky.urs.cz/item/CS_URS_2023_01/11.751514776 | [14 empty] | Online PSC | 2
| VV |  | 2 "označení VV02.07 |  | 2 | [12 empty] | VV | 2 | 2 | True | 1 | ROZPOCET
176 | M | 11.74003 | stříška protidešťová s lemem Pz D 125mm | kus | 2 |  | 0 | CS ÚRS 2023 01 |  | základní |  | 0 | 0.0005 | 0.001 | 0 | 0 | 32 | M | 2 |  |  |  | ROZPOCET | 0 | 0 | 0 | 0 | 0 | 1 | 0 | 16 | 1313054678
| VV |  | 2 "označení VV02.07 |  | 2 | [12 empty] | VV | 2 | 2 | True | 1 | ROZPOCET
177 | K | 11.751510042 | Vzduchotechnické potrubí z pozinkovaného plechu kruhové spirálně vinutá trouba bez příruby D přes 100 do 200 mm | m | 1.98 |  | 0 | CS ÚRS 2023 01 |  | základní |  | 0 | 0.00344 | 0.0068112 | 0 | 0 | 16 | K | 2 |  |  |  | ROZPOCET | 0 | 0 | 0 | 0 | 0 | 1 | 0 | 16 | -2031695917
| Online PSC |  | https://podminky.urs.cz/item/CS_URS_2023_01/11.751510042 | [14 empty] | Online PSC | 2
| VV |  | 0,9+0,9 "měřeno na výkrese+ztratné, označení TR02.07 |  | 1.8 | [12 empty] | VV | 2 | 2 | True | 0 | ROZPOCET
| VV |  | 1,8*1,1 "Přepočtené koeficientem množství |  | 1.98 | [12 empty] | VV | 2 | 2 | True | 1 | ROZPOCET
| D | HZS | Hodinové zúčtovací sazby |  |  |  | 0 |  |  |  |  | 0 |  | 0 |  | 0 | 4 | D | 0 |  |  |  | ROZPOCET | [6 empty] | 0
178 | K | HZS1011 | Montážní plošina přenosná - přistavení, manipulace a odstranění | kus | 1 |  | 0 | CS ÚRS 2023 01 |  | základní |  | 0 | 0 | 0 | 0 | 0 | 512 | K | 1 |  |  |  | ROZPOCET | 0 | 0 | 0 | 0 | 0 | 1 | 0 | 512 | 1849527109
| Online PSC |  | https://podminky.urs.cz/item/CS_URS_2023_01/HZS1011 | [14 empty] | Online PSC | 1
179 | K | HZS2232 | Hodinová zúčtovací sazba elektrikář odborný - zahrnuje montážní práce při připojení zařízení k připraveným vývodům elektrické installace, včetně dodávky použitého montážního materiálu | hod | 16 |  | 0 | CS ÚRS 2023 01 |  | základní |  | 0 | 0 | 0 | 0 | 0 | 512 | K | 1 |  |  |  | ROZPOCET | 0 | 0 | 0 | 0 | 0 | 1 | 0 | 512 | -526866075
| Online PSC |  | https://podminky.urs.cz/item/CS_URS_2023_01/HZS2232 | [14 empty] | Online PSC | 1
180 | K | HZS3212 | Hodinová zúčtovací sazba montér vzduchotechniky a chlazení odborný - zahrnuje ostatní montážní a pomocné práce při realizaci systému | hod | 48 |  | 0 | CS ÚRS 2023 01 |  | základní |  | 0 | 0 | 0 | 0 | 0 | 512 | K | 1 |  |  |  | ROZPOCET | 0 | 0 | 0 | 0 | 0 | 1 | 0 | 512 | -1810978653
| Online PSC |  | https://podminky.urs.cz/item/CS_URS_2023_01/HZS3212 | [14 empty] | Online PSC | 1
181 | K | HZS3231 | Hodinová zúčtovací sazba montér měřících a regulačních zařízení - zahrnuje montážní a odborné práce při uvádění zařízení do provozu, včetně dodávky použitého montážního materiálu | hod | 24 |  | 0 | CS ÚRS 2023 01 |  | základní |  | 0 | 0 | 0 | 0 | 0 | 512 | K | 1 |  |  |  | ROZPOCET | 0 | 0 | 0 | 0 | 0 | 1 | 0 | 512 | -911703302
| Online PSC |  | https://podminky.urs.cz/item/CS_URS_2023_01/HZS3231 | [14 empty] | Online PSC | 1

## D.1.4.c - Silnoproudé roz...
{a88ce53c-f442-487c-8636-f280429820e2}
2
| KRYCÍ LIST SOUPISU PRACÍ | [7 empty] | v --- níže se nacházejí doplnkové a pomocné údaje k sestavám --- v | [8 empty] | False
Stavba:
Nemocnice Třebíč - Parkovací dům
Objekt:
SO01 - Parkovací dům
Soupis:
D.1.4 - Technika prostředí staveb
Úroveň 3:
D.1.4.c - Silnoproudé rozvody
| KSO: |  |  |  |  | CC-CZ:
| Místo: |  | Purkyňovo nám. 133/2, 674 01, Třebíč-Jejkov |  |  | Datum: | 20. 7. 2023
| Zadavatel: |  |  |  |  | IČ: | 70890749
|  | Kraj Vysočina |  |  |  | DIČ: | CZ70890749
| Uchazeč: |  |  |  |  | IČ: | Vyplň údaj
|  | Vyplň údaj |  |  |  | DIČ: | Vyplň údaj
| Projektant: |  |  |  |  | IČ: | 88275223
|  | Jiří Škop, Duhová 269, 547 01 Náchod |  |  |  | DIČ:
| Zpracovatel: |  |  |  |  | IČ: | 88275248
|  | Jiří Škop |  |  |  | DIČ:
Poznámka:
| Cena bez DPH | [5 empty] | 0
|  |  | Základ daně |  |  | Sazba daně | Výše daně
| DPH | základní | 0 |  |  | 21% | 0
|  | snížená | 0 |  |  | 15% | 0
|  | zákl. přenesená | 0 |  |  | 21% | 0
|  | sníž. přenesená | 0 |  |  | 15% | 0
|  | nulová | 0 |  |  | 0% | 0
| Cena s DPH |  |  | v | CZK |  | 0
REKAPITULACE ČLENĚNÍ SOUPISU PRACÍ
Stavba:
Nemocnice Třebíč - Parkovací dům
Objekt:
SO01 - Parkovací dům
Soupis:
D.1.4 - Technika prostředí staveb
Úroveň 3:
D.1.4.c - Silnoproudé rozvody
Místo: |  |  | Purkyňovo nám. 133/2, 674 01, Třebíč-Jejkov |  |  | Datum: | 20. 7. 2023
Zadavatel: |  |  | Kraj Vysočina |  |  | Projektant: | Jiří Škop, Duhová 269, 547 01 Náchod
Uchazeč: |  |  | Vyplň údaj |  |  | Zpracovatel: | Jiří Škop
Kód dílu - Popis | [6 empty] | Cena celkem [CZK]
Náklady stavby celkem | [6 empty] | 0 | [11 empty] | -1
| PSV - Práce a dodávky PSV | [5 empty] | 0
| 741 - Elektroinstalace - silnoproud | [5 empty] | 0
| M - Práce a dodávky M | [5 empty] | 0
| 21-M - Elektromontáže | [5 empty] | 0
| HZS - Hodinové zúčtovací sazby | [5 empty] | 0
| VRN - Vedlejší rozpočtové náklady | [5 empty] | 0
| VRN4 - Inženýrská činnost | [5 empty] | 0
| VRN9 - Ostatní náklady | [5 empty] | 0
SOUPIS PRACÍ
Stavba:
Nemocnice Třebíč - Parkovací dům
Objekt:
SO01 - Parkovací dům
Soupis:
D.1.4 - Technika prostředí staveb
Úroveň 3:
D.1.4.c - Silnoproudé rozvody
Místo: |  |  | Purkyňovo nám. 133/2, 674 01, Třebíč-Jejkov |  |  | Datum: | 20. 7. 2023
Zadavatel: |  |  | Kraj Vysočina |  |  | Projektant: | Jiří Škop, Duhová 269, 547 01 Náchod
Uchazeč: |  |  | Vyplň údaj |  |  | Zpracovatel: | Jiří Škop
PČ | Typ | Kód | Popis | MJ | Množství | J.cena [CZK] | Cena celkem [CZK] | Cenová soustava |  | DPH | J. Nh [h] | Nh celkem [h] | J. hmotnost [t] | Hmotnost celkem [t] | J. suť [t] | Suť Celkem [t]
Náklady soupisu celkem | [6 empty] | 0 |  |  |  |  | 0 |  | 6.6647 |  | 0 |  | D | -1 | [10 empty] | 0
| D | PSV | Práce a dodávky PSV |  |  |  | 0 |  |  |  |  | 0 |  | 6.6605 |  | 0 | 2 | D | 0 |  |  |  | ROZPOCET | [6 empty] | 0
| D | 741 | Elektroinstalace - silnoproud |  |  |  | 0 |  |  |  |  | 0 |  | 6.6605 |  | 0 | 2 | D | 1 |  |  |  | ROZPOCET | [6 empty] | 0
1 | K | 741110142 | Montáž trubek pancéřových elektroinstalačních s nasunutím nebo našroubováním do krabic kovových tuhých závitových, uložených pevně, Ø přes 16 do 29 mm | m | 6 |  | 0 | CS ÚRS 2023 01 |  | základní |  | 0 | 0 | 0 | 0 | 0 | 16 | K | 2 |  |  |  | ROZPOCET | 0 | 0 | 0 | 0 | 0 | 1 | 0 | 16 | 739646496
| Online PSC |  | https://podminky.urs.cz/item/CS_URS_2023_01/741110142 | [14 empty] | Online PSC | 2
2 | M | 34571122 | trubka elektroinstalační ocelová lakovaná závitová P16 D 20,3/22,5mm | m | 6 |  | 0 | CS ÚRS 2023 01 |  | základní |  | 0 | 0.00063 | 0.00378 | 0 | 0 | 32 | M | 2 |  |  |  | ROZPOCET | 0 | 0 | 0 | 0 | 0 | 1 | 0 | 16 | 1508822630
3 | K | 741112061 | Montáž krabic elektroinstalačních bez napojení na trubky a lišty, demontáže a montáže víčka a přístroje přístrojových zapuštěných plastových kruhových | kus | 56 |  | 0 | CS ÚRS 2023 01 |  | základní |  | 0 | 0 | 0 | 0 | 0 | 16 | K | 2 |  |  |  | ROZPOCET | 0 | 0 | 0 | 0 | 0 | 1 | 0 | 16 | 1708957876
| Online PSC |  | https://podminky.urs.cz/item/CS_URS_2023_01/741112061 | [14 empty] | Online PSC | 2
4 | M | 34571450 | krabice pod omítku PVC přístrojová kruhová D 70mm | kus | 56 |  | 0 | CS ÚRS 2023 01 |  | základní |  | 0 | 4e-05 | 0.00224 | 0 | 0 | 32 | M | 2 |  |  |  | ROZPOCET | 0 | 0 | 0 | 0 | 0 | 1 | 0 | 16 | -1127174494
5 | K | 741112101 | Montáž krabic elektroinstalačních bez napojení na trubky a lišty, demontáže a montáže víčka a přístroje rozvodek se zapojením vodičů na svorkovnici zapuštěných plastových kruhových | kus | 45 |  | 0 | CS ÚRS 2023 01 |  | základní |  | 0 | 0 | 0 | 0 | 0 | 16 | K | 2 |  |  |  | ROZPOCET | 0 | 0 | 0 | 0 | 0 | 1 | 0 | 16 | -1288690078
| Online PSC |  | https://podminky.urs.cz/item/CS_URS_2023_01/741112101 | [14 empty] | Online PSC | 2
6 | M | 34571521 | krabice pod omítku PVC odbočná kruhová D 70mm s víčkem a svorkovnicí | kus | 45 |  | 0 | CS ÚRS 2023 01 |  | základní |  | 0 | 9e-05 | 0.00405 | 0 | 0 | 32 | M | 2 |  |  |  | ROZPOCET | 0 | 0 | 0 | 0 | 0 | 1 | 0 | 16 | 1835308790
7 | K | 741112113 | Montáž krabic elektroinstalačních bez napojení na trubky a lišty, demontáže a montáže víčka a přístroje rozvodek se zapojením vodičů na svorkovnici nástěnných plastových čtyřhranných pro vodiče Ø 10 mm2 | kus | 85 |  | 0 | CS ÚRS 2023 01 |  | základní |  | 0 | 0 | 0 | 0 | 0 | 16 | K | 2 |  |  |  | ROZPOCET | 0 | 0 | 0 | 0 | 0 | 1 | 0 | 16 | 2004114035
| Online PSC |  | https://podminky.urs.cz/item/CS_URS_2023_01/741112113 | [14 empty] | Online PSC | 2
8 | M | RMAT0055 | krabice elektroinstalační plastová nástěnná se svorkovnicí | kus | 85 |  | 0 |  |  | základní |  | 0 | 0 | 0 | 0 | 0 | 32 | M | 2 |  |  |  | ROZPOCET | 0 | 0 | 0 | 0 | 0 | 1 | 0 | 16 | -323185063
9 | K | 741120201 | Montáž vodičů izolovaných měděných bez ukončení uložených volně plných a laněných s PVC pláštěm, bezhalogenových, ohniodolných (např. CY, CHAH-V) průřezu žíly 1,5 až 16 mm2 | m | 1365 |  | 0 | CS ÚRS 2023 01 |  | základní |  | 0 | 0 | 0 | 0 | 0 | 16 | K | 2 |  |  |  | ROZPOCET | 0 | 0 | 0 | 0 | 0 | 1 | 0 | 16 | -2100724460
| Online PSC |  | https://podminky.urs.cz/item/CS_URS_2023_01/741120201 | [14 empty] | Online PSC | 2
| VV |  | "1NP" | [14 empty] | VV | 2 | 1 | True | 0 | ROZPOCET
| VV |  | " vodič 1x10mm" 125 |  | 125 | [12 empty] | VV | 2 | 2 | True | 0 | ROZPOCET
| VV |  | "vodič 1x4mm" 400 |  | 400 | [12 empty] | VV | 2 | 2 | True | 0 | ROZPOCET
| VV |  | Mezisoučet |  | 525 | [12 empty] | VV | 2 | 3 | True | 0 | ROZPOCET
| VV |  | "2NP" | [14 empty] | VV | 2 | 1 | True | 0 | ROZPOCET
| VV |  | "vodič 1x10mm" 100 |  | 100 | [12 empty] | VV | 2 | 2 | True | 0 | ROZPOCET
| VV |  | "vodič 1x4mm" 285 |  | 285 | [12 empty] | VV | 2 | 2 | True | 0 | ROZPOCET
| VV |  | Mezisoučet |  | 385 | [12 empty] | VV | 2 | 3 | True | 0 | ROZPOCET
| VV |  | "3NP" | [14 empty] | VV | 2 | 1 | True | 0 | ROZPOCET
| VV |  | "vodič 1x10mm" 100 |  | 100 | [12 empty] | VV | 2 | 2 | True | 0 | ROZPOCET
| VV |  | "vodič 1x4mm" 225 |  | 225 | [12 empty] | VV | 2 | 2 | True | 0 | ROZPOCET
| VV |  | Mezisoučet |  | 325 | [12 empty] | VV | 2 | 3 | True | 0 | ROZPOCET
| VV |  | "4NP" | [14 empty] | VV | 2 | 1 | True | 0 | ROZPOCET
| VV |  | "vodič 1x10mm" 50 |  | 50 | [12 empty] | VV | 2 | 2 | True | 0 | ROZPOCET
| VV |  | "vodič 1x4mm" 80 |  | 80 | [12 empty] | VV | 2 | 2 | True | 0 | ROZPOCET
| VV |  | Mezisoučet |  | 130 | [12 empty] | VV | 2 | 3 | True | 0 | ROZPOCET
| VV |  | Součet |  | 1365 | [12 empty] | VV | 2 | 4 | True | 1 | ROZPOCET
10 | M | 34141028 | vodič propojovací flexibilní jádro Cu lanované izolace PVC 450/750V (H07V-K) 1x10mm2 | m | 375 |  | 0 | CS ÚRS 2023 01 |  | základní |  | 0 | 0.00011 | 0.04125 | 0 | 0 | 32 | M | 2 |  |  |  | ROZPOCET | 0 | 0 | 0 | 0 | 0 | 1 | 0 | 16 | 2013905403
| VV |  | "1NP" 125 |  | 125 | [12 empty] | VV | 2 | 2 | True | 0 | ROZPOCET
| VV |  | "2NP" 100 |  | 100 | [12 empty] | VV | 2 | 2 | True | 0 | ROZPOCET
| VV |  | "3NP" 100 |  | 100 | [12 empty] | VV | 2 | 2 | True | 0 | ROZPOCET
| VV |  | "4NP" 50 |  | 50 | [12 empty] | VV | 2 | 2 | True | 0 | ROZPOCET
| VV |  | Součet |  | 375 | [12 empty] | VV | 2 | 4 | True | 1 | ROZPOCET
11 | M | 34141026 | vodič propojovací flexibilní jádro Cu lanované izolace PVC 450/750V (H07V-K) 1x4mm2 | m | 990 |  | 0 | CS ÚRS 2023 01 |  | základní |  | 0 | 5e-05 | 0.0495 | 0 | 0 | 32 | M | 2 |  |  |  | ROZPOCET | 0 | 0 | 0 | 0 | 0 | 1 | 0 | 16 | -1007458719
| VV |  | "1NP" 400 |  | 400 | [12 empty] | VV | 2 | 2 | True | 0 | ROZPOCET
| VV |  | "2NP" 285 |  | 285 | [12 empty] | VV | 2 | 2 | True | 0 | ROZPOCET
| VV |  | "3NP" 225 |  | 225 | [12 empty] | VV | 2 | 2 | True | 0 | ROZPOCET
| VV |  | "4NP" 80 |  | 80 | [12 empty] | VV | 2 | 2 | True | 0 | ROZPOCET
| VV |  | Součet |  | 990 | [12 empty] | VV | 2 | 4 | True | 1 | ROZPOCET
12 | K | 741120203 | Montáž vodičů izolovaných měděných bez ukončení uložených volně plných a laněných s PVC pláštěm, bezhalogenových, ohniodolných (např. CY, CHAH-V) průřezu žíly 25 až 35 mm2 | m | 835 |  | 0 | CS ÚRS 2023 01 |  | základní |  | 0 | 0 | 0 | 0 | 0 | 16 | K | 2 |  |  |  | ROZPOCET | 0 | 0 | 0 | 0 | 0 | 1 | 0 | 16 | -1330033023
| Online PSC |  | https://podminky.urs.cz/item/CS_URS_2023_01/741120203 | [14 empty] | Online PSC | 2
| VV |  | "1NP" 300 |  | 300 | [12 empty] | VV | 2 | 2 | True | 0 | ROZPOCET
| VV |  | "2NP" 200 |  | 200 | [12 empty] | VV | 2 | 2 | True | 0 | ROZPOCET
| VV |  | "3NP" 150 |  | 150 | [12 empty] | VV | 2 | 2 | True | 0 | ROZPOCET
| VV |  | "4NP" 100 |  | 100 | [12 empty] | VV | 2 | 2 | True | 0 | ROZPOCET
| VV |  | "střecha" 85 |  | 85 | [12 empty] | VV | 2 | 2 | True | 0 | ROZPOCET
| VV |  | Součet |  | 835 | [12 empty] | VV | 2 | 4 | True | 1 | ROZPOCET
13 | M | 34141030 | vodič propojovací flexibilní jádro Cu lanované izolace PVC 450/750V (H07V-K) 1x25mm2 | m | 835 |  | 0 | CS ÚRS 2023 01 |  | základní |  | 0 | 0.00025 | 0.20875 | 0 | 0 | 32 | M | 2 |  |  |  | ROZPOCET | 0 | 0 | 0 | 0 | 0 | 1 | 0 | 16 | 1019374283
14 | K | 741122201 | Montáž kabelů měděných bez ukončení uložených volně nebo v liště plných kulatých (např. CYKY) počtu a průřezu žil 2x1,5 až 6 mm2 | m | 2295 |  | 0 | CS ÚRS 2023 01 |  | základní |  | 0 | 0 | 0 | 0 | 0 | 16 | K | 2 |  |  |  | ROZPOCET | 0 | 0 | 0 | 0 | 0 | 1 | 0 | 16 | 835067747
| Online PSC |  | https://podminky.urs.cz/item/CS_URS_2023_01/741122201 | [14 empty] | Online PSC | 2
| VV |  | "1NP" | [14 empty] | VV | 2 | 1 | True | 0 | ROZPOCET
| VV |  | "kabel CYKY-O 2x1,5" 580 |  | 580 | [12 empty] | VV | 2 | 2 | True | 0 | ROZPOCET
| VV |  | "kabel CXKH-V-O 2x1,5" 450 |  | 450 | [12 empty] | VV | 2 | 2 | True | 0 | ROZPOCET
| VV |  | Mezisoučet |  | 1030 | [12 empty] | VV | 2 | 3 | True | 0 | ROZPOCET
| VV |  | "2NP" | [14 empty] | VV | 2 | 1 | True | 0 | ROZPOCET
| VV |  | "kabel CYKY-O 2x1,5" 475 |  | 475 | [12 empty] | VV | 2 | 2 | True | 0 | ROZPOCET
| VV |  | "kabel CXKH-V-O 2x1,5" 100 |  | 100 | [12 empty] | VV | 2 | 2 | True | 0 | ROZPOCET
| VV |  | Mezisoučet |  | 575 | [12 empty] | VV | 2 | 3 | True | 0 | ROZPOCET
| VV |  | "3NP" | [14 empty] | VV | 2 | 1 | True | 0 | ROZPOCET
| VV |  | "kabel CYKY-O 2x1,5" 380 |  | 380 | [12 empty] | VV | 2 | 2 | True | 0 | ROZPOCET
| VV |  | "kabel CXKH-V-O 2x1,5" 100 |  | 100 | [12 empty] | VV | 2 | 2 | True | 0 | ROZPOCET
| VV |  | Mezisoučet |  | 480 | [12 empty] | VV | 2 | 3 | True | 0 | ROZPOCET
| VV |  | "4NP" | [14 empty] | VV | 2 | 1 | True | 0 | ROZPOCET
| VV |  | "kabel CYKY-O 2x1,5" 125 |  | 125 | [12 empty] | VV | 2 | 2 | True | 0 | ROZPOCET
| VV |  | "kabel CXKH-V-O 2x1,5" 85 |  | 85 | [12 empty] | VV | 2 | 2 | True | 0 | ROZPOCET
| VV |  | Mezisoučet |  | 210 | [12 empty] | VV | 2 | 3 | True | 0 | ROZPOCET
| VV |  | Součet |  | 2295 | [12 empty] | VV | 2 | 4 | True | 1 | ROZPOCET
15 | M | 34111005 | kabel instalační jádro Cu plné izolace PVC plášť PVC 450/750V (CYKY) 2x1,5mm2 | m | 1560 |  | 0 | CS ÚRS 2023 01 |  | základní |  | 0 | 0.0001 | 0.156 | 0 | 0 | 32 | M | 2 |  |  |  | ROZPOCET | 0 | 0 | 0 | 0 | 0 | 1 | 0 | 16 | -1199692234
| VV |  | "1NP" 580 |  | 580 | [12 empty] | VV | 2 | 2 | True | 0 | ROZPOCET
| VV |  | "2NP" 475 |  | 475 | [12 empty] | VV | 2 | 2 | True | 0 | ROZPOCET
| VV |  | "3NP" 380 |  | 380 | [12 empty] | VV | 2 | 2 | True | 0 | ROZPOCET
| VV |  | "4NP" 125 |  | 125 | [12 empty] | VV | 2 | 2 | True | 0 | ROZPOCET
| VV |  | Součet |  | 1560 | [12 empty] | VV | 2 | 4 | True | 1 | ROZPOCET
16 | M | 34111324 | kabel silový oheň retardující bezhalogenový s funkční schopností při požáru 180min a P60-R třída reakce na oheň B2cas1d0 jádro Cu 0,6/1kV (1-CXKH-V) 2x1,5mm2 | m | 735 |  | 0 | CS ÚRS 2023 01 |  | základní |  | 0 | 0.00013 | 0.09555 | 0 | 0 | 32 | M | 2 |  |  |  | ROZPOCET | 0 | 0 | 0 | 0 | 0 | 1 | 0 | 16 | -25884218
| VV |  | "1NP" 450 |  | 450 | [12 empty] | VV | 2 | 2 | True | 0 | ROZPOCET
| VV |  | "2NP" 100 |  | 100 | [12 empty] | VV | 2 | 2 | True | 0 | ROZPOCET
| VV |  | "3NP" 100 |  | 100 | [12 empty] | VV | 2 | 2 | True | 0 | ROZPOCET
| VV |  | "4NP" 85 |  | 85 | [12 empty] | VV | 2 | 2 | True | 0 | ROZPOCET
| VV |  | Součet |  | 735 | [12 empty] | VV | 2 | 4 | True | 1 | ROZPOCET
17 | K | 741122211 | Montáž kabelů měděných bez ukončení uložených volně nebo v liště plných kulatých (např. CYKY) počtu a průřezu žil 3x1,5 až 6 mm2 | m | 12513 |  | 0 | CS ÚRS 2023 01 |  | základní |  | 0 | 0 | 0 | 0 | 0 | 16 | K | 2 |  |  |  | ROZPOCET | 0 | 0 | 0 | 0 | 0 | 1 | 0 | 16 | -472753481
| Online PSC |  | https://podminky.urs.cz/item/CS_URS_2023_01/741122211 | [14 empty] | Online PSC | 2
| VV |  | "1NP" | [14 empty] | VV | 2 | 1 | True | 0 | ROZPOCET
| VV |  | "kabel CYKY-J 3x2,5" 4500 |  | 4500 | [12 empty] | VV | 2 | 2 | True | 0 | ROZPOCET
| VV |  | "kabel CYKY-J 3x1,5" 978 |  | 978 | [12 empty] | VV | 2 | 2 | True | 0 | ROZPOCET
| VV |  | "kabel CYKY-O 3x1,5" 460 |  | 460 | [12 empty] | VV | 2 | 2 | True | 0 | ROZPOCET
| VV |  | "kabel CYKY-J 3x4" 480 |  | 480 | [12 empty] | VV | 2 | 2 | True | 0 | ROZPOCET
| VV |  | "kabel CXKH-V-J 3x4" 225 |  | 225 | [12 empty] | VV | 2 | 2 | True | 0 | ROZPOCET
| VV |  | "kabel CXKH-V-J 3x2,5" 1200 |  | 1200 | [12 empty] | VV | 2 | 2 | True | 0 | ROZPOCET
| VV |  | "kabel CXKH-V-J 3x1,5" 520 |  | 520 | [12 empty] | VV | 2 | 2 | True | 0 | ROZPOCET
| VV |  | Mezisoučet |  | 8363 | [12 empty] | VV | 2 | 3 | True | 0 | ROZPOCET
| VV |  | "2NP" | [14 empty] | VV | 2 | 1 | True | 0 | ROZPOCET
| VV |  | "kabel CYKY-J 3x2,5" 525 |  | 525 | [12 empty] | VV | 2 | 2 | True | 0 | ROZPOCET
| VV |  | "kabel CYKY-J 3x1,5" 125 |  | 125 | [12 empty] | VV | 2 | 2 | True | 0 | ROZPOCET
| VV |  | "kabel CYKY-O 3x1,5" 350 |  | 350 | [12 empty] | VV | 2 | 2 | True | 0 | ROZPOCET
| VV |  | "kabel CXKH-V-J 3x2,5" 200 |  | 200 | [12 empty] | VV | 2 | 2 | True | 0 | ROZPOCET
| VV |  | "kabel CXKH-V-J 3x1,5" 450 |  | 450 | [12 empty] | VV | 2 | 2 | True | 0 | ROZPOCET
| VV |  | Mezisoučet |  | 1650 | [12 empty] | VV | 2 | 3 | True | 0 | ROZPOCET
| VV |  | "3NP" | [14 empty] | VV | 2 | 1 | True | 0 | ROZPOCET
| VV |  | "kabel CYKY-J 3x2,5" 680 |  | 680 | [12 empty] | VV | 2 | 2 | True | 0 | ROZPOCET
| VV |  | "kabel CYKY-J 3x1,5" 125 |  | 125 | [12 empty] | VV | 2 | 2 | True | 0 | ROZPOCET
| VV |  | "kabel CYKY-O 3x1,5" 125 |  | 125 | [12 empty] | VV | 2 | 2 | True | 0 | ROZPOCET
| VV |  | "kabel CXKH-V-J 3x2,5" 230 |  | 230 | [12 empty] | VV | 2 | 2 | True | 0 | ROZPOCET
| VV |  | "kabel CXKH-V-J 3x1,5" 200 |  | 200 | [12 empty] | VV | 2 | 2 | True | 0 | ROZPOCET
| VV |  | Mezisoučet |  | 1360 | [12 empty] | VV | 2 | 3 | True | 0 | ROZPOCET
| VV |  | "4NP" | [14 empty] | VV | 2 | 1 | True | 0 | ROZPOCET
| VV |  | "kabel CYKY-J 3x2,5" 735 |  | 735 | [12 empty] | VV | 2 | 2 | True | 0 | ROZPOCET
| VV |  | "kabel CXKH-V-J 3x2,5" 280 |  | 280 | [12 empty] | VV | 2 | 2 | True | 0 | ROZPOCET
| VV |  | "kabel CXKH-V-J 3x1,5" 125 |  | 125 | [12 empty] | VV | 2 | 2 | True | 0 | ROZPOCET
| VV |  | Mezisoučet |  | 1140 | [12 empty] | VV | 2 | 3 | True | 0 | ROZPOCET
| VV |  | Součet |  | 12513 | [12 empty] | VV | 2 | 4 | True | 1 | ROZPOCET
18 | M | 34111030 | kabel instalační jádro Cu plné izolace PVC plášť PVC 450/750V (CYKY) 3x1,5mm2 | m | 1228 |  | 0 | CS ÚRS 2023 01 |  | základní |  | 0 | 0.00012 | 0.14736 | 0 | 0 | 32 | M | 2 |  |  |  | ROZPOCET | 0 | 0 | 0 | 0 | 0 | 1 | 0 | 16 | -911610674
| VV |  | "1NP" 978 |  | 978 | [12 empty] | VV | 2 | 2 | True | 0 | ROZPOCET
| VV |  | "2NP" 125 |  | 125 | [12 empty] | VV | 2 | 2 | True | 0 | ROZPOCET
| VV |  | "3NP" 125 |  | 125 | [12 empty] | VV | 2 | 2 | True | 0 | ROZPOCET
| VV |  | Součet |  | 1228 | [12 empty] | VV | 2 | 4 | True | 1 | ROZPOCET
19 | M | 34111036 | kabel instalační jádro Cu plné izolace PVC plášť PVC 450/750V (CYKY) 3x2,5mm2 | m | 6440 |  | 0 | CS ÚRS 2023 01 |  | základní |  | 0 | 0.00017 | 1.0948 | 0 | 0 | 32 | M | 2 |  |  |  | ROZPOCET | 0 | 0 | 0 | 0 | 0 | 1 | 0 | 16 | 1195949750
| VV |  | "1NP" 4500 |  | 4500 | [12 empty] | VV | 2 | 2 | True | 0 | ROZPOCET
| VV |  | "2NP" 525 |  | 525 | [12 empty] | VV | 2 | 2 | True | 0 | ROZPOCET
| VV |  | "3NP" 680 |  | 680 | [12 empty] | VV | 2 | 2 | True | 0 | ROZPOCET
| VV |  | "4NP" 735 |  | 735 | [12 empty] | VV | 2 | 2 | True | 0 | ROZPOCET
| VV |  | Součet |  | 6440 | [12 empty] | VV | 2 | 4 | True | 1 | ROZPOCET
20 | M | RMAT0054 | kabel CYKY-O 3x1,5 | m | 935 |  | 0 |  |  | základní |  | 0 | 0 | 0 | 0 | 0 | 32 | M | 2 |  |  |  | ROZPOCET | 0 | 0 | 0 | 0 | 0 | 1 | 0 | 16 | 870274820
| VV |  | "1NP" 460 |  | 460 | [12 empty] | VV | 2 | 2 | True | 0 | ROZPOCET
| VV |  | "2NP" 350 |  | 350 | [12 empty] | VV | 2 | 2 | True | 0 | ROZPOCET
| VV |  | "3NP"125 |  | 125 | [12 empty] | VV | 2 | 2 | True | 0 | ROZPOCET
| VV |  | Součet |  | 935 | [12 empty] | VV | 2 | 4 | True | 1 | ROZPOCET
21 | M | 34111042 | kabel instalační jádro Cu plné izolace PVC plášť PVC 450/750V (CYKY) 3x4mm2 | m | 480 |  | 0 | CS ÚRS 2023 01 |  | základní |  | 0 | 0.00023 | 0.1104 | 0 | 0 | 32 | M | 2 |  |  |  | ROZPOCET | 0 | 0 | 0 | 0 | 0 | 1 | 0 | 16 | 587771474
| VV |  | "1NP" 480 |  | 480 | [12 empty] | VV | 2 | 2 | True | 0 | ROZPOCET
| VV |  | Součet |  | 480 | [12 empty] | VV | 2 | 4 | True | 1 | ROZPOCET
22 | M | 34111327 | kabel silový oheň retardující bezhalogenový s funkční schopností při požáru 180min a P60-R třída reakce na oheň B2cas1d0 jádro Cu 0,6/1kV (1-CXKH-V) 3x1,5mm2 | m | 1295 |  | 0 | CS ÚRS 2023 01 |  | základní |  | 0 | 0.00015 | 0.19425 | 0 | 0 | 32 | M | 2 |  |  |  | ROZPOCET | 0 | 0 | 0 | 0 | 0 | 1 | 0 | 16 | -2120981219
| VV |  | "1NP" 520 |  | 520 | [12 empty] | VV | 2 | 2 | True | 0 | ROZPOCET
| VV |  | "2NP"450 |  | 450 | [12 empty] | VV | 2 | 2 | True | 0 | ROZPOCET
| VV |  | "3NP" 200 |  | 200 | [12 empty] | VV | 2 | 2 | True | 0 | ROZPOCET
| VV |  | "4NP" 125 |  | 125 | [12 empty] | VV | 2 | 2 | True | 0 | ROZPOCET
| VV |  | Součet |  | 1295 | [12 empty] | VV | 2 | 4 | True | 1 | ROZPOCET
23 | M | 34111328 | kabel silový oheň retardující bezhalogenový s funkční schopností při požáru 180min a P60-R třída reakce na oheň B2cas1d0 jádro Cu 0,6/1kV (1-CXKH-V) 3x2,5mm2 | m | 1910 |  | 0 | CS ÚRS 2023 01 |  | základní |  | 0 | 0.00019 | 0.3629 | 0 | 0 | 32 | M | 2 |  |  |  | ROZPOCET | 0 | 0 | 0 | 0 | 0 | 1 | 0 | 16 | 43124465
| VV |  | "1NP" 1200 |  | 1200 | [12 empty] | VV | 2 | 2 | True | 0 | ROZPOCET
| VV |  | "2NP" 200 |  | 200 | [12 empty] | VV | 2 | 2 | True | 0 | ROZPOCET
| VV |  | "3NP" 230 |  | 230 | [12 empty] | VV | 2 | 2 | True | 0 | ROZPOCET
| VV |  | "4NP" 280 |  | 280 | [12 empty] | VV | 2 | 2 | True | 0 | ROZPOCET
| VV |  | Součet |  | 1910 | [12 empty] | VV | 2 | 4 | True | 1 | ROZPOCET
24 | M | 34111329 | kabel silový oheň retardující bezhalogenový s funkční schopností při požáru 180min a P60-R třída reakce na oheň B2cas1d0 jádro Cu 0,6/1kV (1-CXKH-V) 3x4mm2 | m | 225 |  | 0 | CS ÚRS 2023 01 |  | základní |  | 0 | 0.00026 | 0.0585 | 0 | 0 | 32 | M | 2 |  |  |  | ROZPOCET | 0 | 0 | 0 | 0 | 0 | 1 | 0 | 16 | -319003853
| VV |  | "1NP" 225 |  | 225 | [12 empty] | VV | 2 | 2 | True | 0 | ROZPOCET
| VV |  | Součet |  | 225 | [12 empty] | VV | 2 | 4 | True | 1 | ROZPOCET
25 | K | 741122223 | Montáž kabelů měděných bez ukončení uložených volně nebo v liště plných kulatých (např. CYKY) počtu a průřezu žil 4x16 až 25 mm2 | m | 180 |  | 0 | CS ÚRS 2023 01 |  | základní |  | 0 | 0 | 0 | 0 | 0 | 16 | K | 2 |  |  |  | ROZPOCET | 0 | 0 | 0 | 0 | 0 | 1 | 0 | 16 | -244473547
| Online PSC |  | https://podminky.urs.cz/item/CS_URS_2023_01/741122223 | [14 empty] | Online PSC | 2
| VV |  | "1NP" 180 |  | 180 | [12 empty] | VV | 2 | 2 | True | 0 | ROZPOCET
| VV |  | Součet |  | 180 | [12 empty] | VV | 2 | 4 | True | 1 | ROZPOCET
26 | M | RMAT0053 | kabel CYKY 4x25 | m | 180 |  | 0 |  |  | základní |  | 0 | 0 | 0 | 0 | 0 | 32 | M | 2 |  |  |  | ROZPOCET | 0 | 0 | 0 | 0 | 0 | 1 | 0 | 16 | 82772784
27 | K | 741122231 | Montáž kabelů měděných bez ukončení uložených volně nebo v liště plných kulatých (např. CYKY) počtu a průřezu žil 5x1,5 až 2,5 mm2 | m | 3755 |  | 0 | CS ÚRS 2023 01 |  | základní |  | 0 | 0 | 0 | 0 | 0 | 16 | K | 2 |  |  |  | ROZPOCET | 0 | 0 | 0 | 0 | 0 | 1 | 0 | 16 | 114838921
| Online PSC |  | https://podminky.urs.cz/item/CS_URS_2023_01/741122231 | [14 empty] | Online PSC | 2
| VV |  | "1NP" | [14 empty] | VV | 2 | 1 | True | 0 | ROZPOCET
| VV |  | "kabel CYKY-J 5x2,5" 955 |  | 955 | [12 empty] | VV | 2 | 2 | True | 0 | ROZPOCET
| VV |  | "kabel CYKY-J 5x1,5" 150 |  | 150 | [12 empty] | VV | 2 | 2 | True | 0 | ROZPOCET
| VV |  | Mezisoučet |  | 1105 | [12 empty] | VV | 2 | 3 | True | 0 | ROZPOCET
| VV |  | "2NP" | [14 empty] | VV | 2 | 1 | True | 0 | ROZPOCET
| VV |  | "kabel CYKY-J 5x2,5" 780 |  | 780 | [12 empty] | VV | 2 | 2 | True | 0 | ROZPOCET
| VV |  | "kabel CYKY-J 5x1,5" 95 |  | 95 | [12 empty] | VV | 2 | 2 | True | 0 | ROZPOCET
| VV |  | Mezisoučet |  | 875 | [12 empty] | VV | 2 | 3 | True | 0 | ROZPOCET
| VV |  | "3NP" | [14 empty] | VV | 2 | 1 | True | 0 | ROZPOCET
| VV |  | "kabel CYKY-J 5x2,5" 950 |  | 950 | [12 empty] | VV | 2 | 2 | True | 0 | ROZPOCET
| VV |  | "kabel CYKY-J 5x1,5" 70 |  | 70 | [12 empty] | VV | 2 | 2 | True | 0 | ROZPOCET
| VV |  | Mezisoučet |  | 1020 | [12 empty] | VV | 2 | 3 | True | 0 | ROZPOCET
| VV |  | "4NP" | [14 empty] | VV | 2 | 1 | True | 0 | ROZPOCET
| VV |  | "kabel CYKY-J 5x2,5" 755 |  | 755 | [12 empty] | VV | 2 | 2 | True | 0 | ROZPOCET
| VV |  | Mezisoučet |  | 755 | [12 empty] | VV | 2 | 3 | True | 0 | ROZPOCET
| VV |  | Součet |  | 3755 | [12 empty] | VV | 2 | 4 | True | 1 | ROZPOCET
28 | M | 34111090 | kabel instalační jádro Cu plné izolace PVC plášť PVC 450/750V (CYKY) 5x1,5mm2 | m | 315 |  | 0 | CS ÚRS 2023 01 |  | základní |  | 0 | 0.00016 | 0.0504 | 0 | 0 | 32 | M | 2 |  |  |  | ROZPOCET | 0 | 0 | 0 | 0 | 0 | 1 | 0 | 16 | 326626576
| VV |  | "1NP" 150 |  | 150 | [12 empty] | VV | 2 | 2 | True | 0 | ROZPOCET
| VV |  | "2NP" 95 |  | 95 | [12 empty] | VV | 2 | 2 | True | 0 | ROZPOCET
| VV |  | "3NP" 70 |  | 70 | [12 empty] | VV | 2 | 2 | True | 0 | ROZPOCET
| VV |  | Součet |  | 315 | [12 empty] | VV | 2 | 4 | True | 1 | ROZPOCET
29 | M | 34111094 | kabel instalační jádro Cu plné izolace PVC plášť PVC 450/750V (CYKY) 5x2,5mm2 | m | 3440 |  | 0 | CS ÚRS 2023 01 |  | základní |  | 0 | 0.00025 | 0.86 | 0 | 0 | 32 | M | 2 |  |  |  | ROZPOCET | 0 | 0 | 0 | 0 | 0 | 1 | 0 | 16 | -1094029513
| VV |  | "1NP" 955 |  | 955 | [12 empty] | VV | 2 | 2 | True | 0 | ROZPOCET
| VV |  | "2NP" 780 |  | 780 | [12 empty] | VV | 2 | 2 | True | 0 | ROZPOCET
| VV |  | "3NP" 950 |  | 950 | [12 empty] | VV | 2 | 2 | True | 0 | ROZPOCET
| VV |  | "4NP" 755 |  | 755 | [12 empty] | VV | 2 | 2 | True | 0 | ROZPOCET
| VV |  | Součet |  | 3440 | [12 empty] | VV | 2 | 4 | True | 1 | ROZPOCET
30 | K | 741122232 | Montáž kabelů měděných bez ukončení uložených volně nebo v liště plných kulatých (např. CYKY) počtu a průřezu žil 5x4 až 6 mm2 | m | 1810 |  | 0 | CS ÚRS 2023 01 |  | základní |  | 0 | 0 | 0 | 0 | 0 | 16 | K | 2 |  |  |  | ROZPOCET | 0 | 0 | 0 | 0 | 0 | 1 | 0 | 16 | -1381156775
| Online PSC |  | https://podminky.urs.cz/item/CS_URS_2023_01/741122232 | [14 empty] | Online PSC | 2
| VV |  | "1NP" | [14 empty] | VV | 2 | 1 | True | 0 | ROZPOCET
| VV |  | "kabel CYKY-J 5x4" 840 |  | 840 | [12 empty] | VV | 2 | 2 | True | 0 | ROZPOCET
| VV |  | "kabel CXKH-V-J 5x4" 170 |  | 170 | [12 empty] | VV | 2 | 2 | True | 0 | ROZPOCET
| VV |  | Mezisoučet |  | 1010 | [12 empty] | VV | 2 | 3 | True | 0 | ROZPOCET
| VV |  | "2NP" | [14 empty] | VV | 2 | 1 | True | 0 | ROZPOCET
| VV |  | "kabel CYKY-J 5x4" 240 |  | 240 | [12 empty] | VV | 2 | 2 | True | 0 | ROZPOCET
| VV |  | Mezisoučet |  | 240 | [12 empty] | VV | 2 | 3 | True | 0 | ROZPOCET
| VV |  | "3NP" | [14 empty] | VV | 2 | 1 | True | 0 | ROZPOCET
| VV |  | "kabel CYKY-J 5x4" 240 |  | 240 | [12 empty] | VV | 2 | 2 | True | 0 | ROZPOCET
| VV |  | Mezisoučet |  | 240 | [12 empty] | VV | 2 | 3 | True | 0 | ROZPOCET
| VV |  | "4NP" | [14 empty] | VV | 2 | 1 | True | 0 | ROZPOCET
| VV |  | "kabel CYKY-J 5x4" 320 |  | 320 | [12 empty] | VV | 2 | 2 | True | 0 | ROZPOCET
| VV |  | Mezisoučet |  | 320 | [12 empty] | VV | 2 | 3 | True | 0 | ROZPOCET
| VV |  | Součet |  | 1810 | [12 empty] | VV | 2 | 4 | True | 1 | ROZPOCET
31 | M | 34111098 | kabel instalační jádro Cu plné izolace PVC plášť PVC 450/750V (CYKY) 5x4mm2 | m | 1640 |  | 0 | CS ÚRS 2023 01 |  | základní |  | 0 | 0.00034 | 0.5576 | 0 | 0 | 32 | M | 2 |  |  |  | ROZPOCET | 0 | 0 | 0 | 0 | 0 | 1 | 0 | 16 | 1460971562
| VV |  | "1NP" 840 |  | 840 | [12 empty] | VV | 2 | 2 | True | 0 | ROZPOCET
| VV |  | "2NP" 240 |  | 240 | [12 empty] | VV | 2 | 2 | True | 0 | ROZPOCET
| VV |  | "3NP" 240 |  | 240 | [12 empty] | VV | 2 | 2 | True | 0 | ROZPOCET
| VV |  | "4NP" 320 |  | 320 | [12 empty] | VV | 2 | 2 | True | 0 | ROZPOCET
| VV |  | Součet |  | 1640 | [12 empty] | VV | 2 | 4 | True | 1 | ROZPOCET
32 | M | 34111586 | kabel silový oheň retardující bezhalogenový s funkčností při požáru 180min a P60-R reakce na oheň B2cas1d1a1 jádro Cu 0,6/1kV (1-CSKH-V) 5x4mm2 | m | 170 |  | 0 | CS ÚRS 2023 01 |  | základní |  | 0 | 0.00032 | 0.0544 | 0 | 0 | 32 | M | 2 |  |  |  | ROZPOCET | 0 | 0 | 0 | 0 | 0 | 1 | 0 | 16 | 1519854180
| VV |  | "1NP" 170 |  | 170 | [12 empty] | VV | 2 | 2 | True | 0 | ROZPOCET
| VV |  | Součet |  | 170 | [12 empty] | VV | 2 | 4 | True | 1 | ROZPOCET
33 | K | 741122233 | Montáž kabelů měděných bez ukončení uložených volně nebo v liště plných kulatých (např. CYKY) počtu a průřezu žil 5x10 mm2 | m | 350 |  | 0 | CS ÚRS 2023 01 |  | základní |  | 0 | 0 | 0 | 0 | 0 | 16 | K | 2 |  |  |  | ROZPOCET | 0 | 0 | 0 | 0 | 0 | 1 | 0 | 16 | 1841177732
| Online PSC |  | https://podminky.urs.cz/item/CS_URS_2023_01/741122233 | [14 empty] | Online PSC | 2
| VV |  | "1NP" 350 |  | 350 | [12 empty] | VV | 2 | 2 | True | 0 | ROZPOCET
| VV |  | Součet |  | 350 | [12 empty] | VV | 2 | 4 | True | 1 | ROZPOCET
34 | M | 34113034 | kabel instalační jádro Cu plné izolace PVC plášť PVC 450/750V (CYKY) 5x10mm2 | m | 350 |  | 0 | CS ÚRS 2023 01 |  | základní |  | 0 | 0.00077 | 0.2695 | 0 | 0 | 32 | M | 2 |  |  |  | ROZPOCET | 0 | 0 | 0 | 0 | 0 | 1 | 0 | 16 | -1547778754
35 | K | 741122234 | Montáž kabelů měděných bez ukončení uložených volně nebo v liště plných kulatých (např. CYKY) počtu a průřezu žil 5x16 mm2 | m | 540 |  | 0 | CS ÚRS 2023 01 |  | základní |  | 0 | 0 | 0 | 0 | 0 | 16 | K | 2 |  |  |  | ROZPOCET | 0 | 0 | 0 | 0 | 0 | 1 | 0 | 16 | 2061061907
| Online PSC |  | https://podminky.urs.cz/item/CS_URS_2023_01/741122234 | [14 empty] | Online PSC | 2
| VV |  | "1NP" 540 |  | 540 | [12 empty] | VV | 2 | 2 | True | 0 | ROZPOCET
| VV |  | Součet |  | 540 | [12 empty] | VV | 2 | 4 | True | 1 | ROZPOCET
36 | M | 34113035 | kabel instalační jádro Cu plné izolace PVC plášť PVC 450/750V (CYKY) 5x16mm2 | m | 540 |  | 0 | CS ÚRS 2023 01 |  | základní |  | 0 | 0.0011 | 0.594 | 0 | 0 | 32 | M | 2 |  |  |  | ROZPOCET | 0 | 0 | 0 | 0 | 0 | 1 | 0 | 16 | 1893641792
37 | K | 741124601 | Montáž kabelů měděných topných bez ukončení volné délky, uložených do podlah nebo stěn | m | 320 |  | 0 | CS ÚRS 2023 01 |  | základní |  | 0 | 0 | 0 | 0 | 0 | 16 | K | 2 |  |  |  | ROZPOCET | 0 | 0 | 0 | 0 | 0 | 1 | 0 | 16 | 1469198385
| Online PSC |  | https://podminky.urs.cz/item/CS_URS_2023_01/741124601 | [14 empty] | Online PSC | 2
38 | M | RMAT0038 | EN07.06 kabel topný 300W/m2, | m | 320 |  | 0 |  |  | základní |  | 0 | 0 | 0 | 0 | 0 | 32 | M | 2 |  |  |  | ROZPOCET | 0 | 0 | 0 | 0 | 0 | 1 | 0 | 16 | -1036948215
39 | K | 741128002 | Ostatní práce při montáži vodičů a kabelů úpravy vodičů a kabelů označování dalším štítkem | kus | 174 |  | 0 | CS ÚRS 2023 01 |  | základní |  | 0 | 0 | 0 | 0 | 0 | 16 | K | 2 |  |  |  | ROZPOCET | 0 | 0 | 0 | 0 | 0 | 1 | 0 | 16 | 961666518
| Online PSC |  | https://podminky.urs.cz/item/CS_URS_2023_01/741128002 | [14 empty] | Online PSC | 2
40 | K | 741210003 | Montáž rozvodnic oceloplechových nebo plastových bez zapojení vodičů běžných, hmotnosti do 100 kg | kus | 22 |  | 0 | CS ÚRS 2023 01 |  | základní |  | 0 | 0 | 0 | 0 | 0 | 16 | K | 2 |  |  |  | ROZPOCET | 0 | 0 | 0 | 0 | 0 | 1 | 0 | 16 | 923163358
| Online PSC |  | https://podminky.urs.cz/item/CS_URS_2023_01/741210003 | [14 empty] | Online PSC | 2
41 | M | RMAT0023 | EN04.10 záložní zdroj UPS, 600VA, 360W, 1 fázový | kus | 1 |  | 0 |  |  | základní |  | 0 | 0 | 0 | 0 | 0 | 32 | M | 2 |  |  |  | ROZPOCET | 0 | 0 | 0 | 0 | 0 | 1 | 0 | 16 | 1873702858
| VV |  | "D.1.4.c..05 PŮDORYS 1.N.P.-SILNOPROUDY"1 |  | 1 | [12 empty] | VV | 2 | 2 | True | 0 | ROZPOCET
| VV |  | Součet |  | 1 | [12 empty] | VV | 2 | 4 | True | 1 | ROZPOCET
42 | M | RMAT0024 | EN04.11.1 CBS stanice, 500x400x200mm, včetně akumulátoru | kus | 1 |  | 0 |  |  | základní |  | 0 | 0 | 0 | 0 | 0 | 32 | M | 2 |  |  |  | ROZPOCET | 0 | 0 | 0 | 0 | 0 | 1 | 0 | 16 | 433488652
| VV |  | "D.1.4.c.05 PŮDORYS 1.N.P.-SILNOPROUDY"1 |  | 1 | [12 empty] | VV | 2 | 2 | True | 0 | ROZPOCET
| VV |  | Součet |  | 1 | [12 empty] | VV | 2 | 4 | True | 1 | ROZPOCET
43 | M | RMAT0025 | EN04.11.2 CBS stanice, 500x400x200mm, včetně akumulátoru | kus | 1 |  | 0 |  |  | základní |  | 0 | 0 | 0 | 0 | 0 | 32 | M | 2 |  |  |  | ROZPOCET | 0 | 0 | 0 | 0 | 0 | 1 | 0 | 16 | 1478518747
| VV |  | "D.1.4.c.06-PŮDORYS 2.N.P.-OSVĚTLENÍ, SILNOPROUDY"1 |  | 1 | [12 empty] | VV | 2 | 2 | True | 0 | ROZPOCET
| VV |  | Součet |  | 1 | [12 empty] | VV | 2 | 4 | True | 1 | ROZPOCET
44 | M | RMAT0026 | EN04.11.3 CBS stanice, 500x400x200mm, včetně akumulátoru | kus | 1 |  | 0 |  |  | základní |  | 0 | 0 | 0 | 0 | 0 | 32 | M | 2 |  |  |  | ROZPOCET | 0 | 0 | 0 | 0 | 0 | 1 | 0 | 16 | -1945163312
| VV |  | "D.1.4.c.07 PŮDORYS 3.N.P.-OSVĚTLENÍ, SILNOPROUDY"1 |  | 1 | [12 empty] | VV | 2 | 2 | True | 0 | ROZPOCET
| VV |  | Součet |  | 1 | [12 empty] | VV | 2 | 4 | True | 1 | ROZPOCET
45 | M | RMAT0027 | EN04.11.4 CBS stanice, 500x400x200mm, včetně akumulátoru | kus | 1 |  | 0 |  |  | základní |  | 0 | 0 | 0 | 0 | 0 | 32 | M | 2 |  |  |  | ROZPOCET | 0 | 0 | 0 | 0 | 0 | 1 | 0 | 16 | 231260882
| VV |  | "D.1.4.c.08 PŮDORYS 4.N.P.-OSVĚTLENÍ, SILNOPROUDY"1 |  | 1 | [12 empty] | VV | 2 | 2 | True | 1 | ROZPOCET
| VV |  | Součet |  | 1 | [12 empty] | VV | 2 | 4 | True | 0 | ROZPOCET
46 | M | RMAT0028 | EN04.12 typová zásuvková skříň, zásuvky 2x230V/16A + 2x400V/16A, s jističi a proudovým chráničem | kus | 11 |  | 0 |  |  | základní |  | 0 | 0 | 0 | 0 | 0 | 32 | M | 2 |  |  |  | ROZPOCET | 0 | 0 | 0 | 0 | 0 | 1 | 0 | 16 | -104691263
| VV |  | "D.1.4.c.05 PŮDORYS 1.N.P.-SILNOPROUDY"3 |  | 3 | [12 empty] | VV | 2 | 2 | True | 0 | ROZPOCET
| VV |  | "D.1.4.c.06 PŮDORYS 2.N.P.-OSVĚTLENÍ, SILNOPROUDY"3 |  | 3 | [12 empty] | VV | 2 | 2 | True | 0 | ROZPOCET
| VV |  | "D.1.4.c.07 PŮDORYS 3.N.P.-OSVĚTLENÍ, SILNOPROUDY"3 |  | 3 | [12 empty] | VV | 2 | 2 | True | 0 | ROZPOCET
| VV |  | "D.1.4.c.08 PŮDORYS 4.N.P.-OSVĚTLENÍ, SILNOPROUDY"2 |  | 2 | [12 empty] | VV | 2 | 2 | True | 0 | ROZPOCET
| VV |  | Součet |  | 11 | [12 empty] | VV | 2 | 4 | True | 1 | ROZPOCET
47 | M | RMAT0029 | EN07.10 osoušeč rukou, stříbrný, antivandal, 230V/2,3kW, IP23, v=245mm, š=280mm, h=215mm | kus | 4 |  | 0 |  |  | základní |  | 0 | 0 | 0 | 0 | 0 | 32 | M | 2 |  |  |  | ROZPOCET | 0 | 0 | 0 | 0 | 0 | 1 | 0 | 16 | 1804241368
| VV |  | "D.1.4.c.05-PŮDORYS 1.N.P.-SILNOPROUDY"4 |  | 4 | [12 empty] | VV | 2 | 2 | True | 0 | ROZPOCET
| VV |  | Součet |  | 4 | [12 empty] | VV | 2 | 4 | True | 1 | ROZPOCET
48 | M | RMAT0030 | EN09.13 přípojnice ekvipotenciálového vyrovnání MET | kus | 2 |  | 0 |  |  | základní |  | 0 | 0 | 0 | 0 | 0 | 32 | M | 2 |  |  |  | ROZPOCET | 0 | 0 | 0 | 0 | 0 | 1 | 0 | 16 | -1359162490
| VV |  | "D.1.4.c.05 PŮDORYS 1.N.P.-SILNOPROUDY"2 |  | 2 | [12 empty] | VV | 2 | 2 | True | 0 | ROZPOCET
| VV |  | Součet |  | 2 | [12 empty] | VV | 2 | 4 | True | 1 | ROZPOCET
49 | K | 741210006 | Montáž rozvodnic oceloplechových nebo plastových bez zapojení vodičů běžných, hmotnosti do 300 kg | kus | 6 |  | 0 | CS ÚRS 2023 01 |  | základní |  | 0 | 0 | 0 | 0 | 0 | 16 | K | 2 |  |  |  | ROZPOCET | 0 | 0 | 0 | 0 | 0 | 1 | 0 | 16 | -358271951
| Online PSC |  | https://podminky.urs.cz/item/CS_URS_2023_01/741210006 | [14 empty] | Online PSC | 2
50 | M | RMAT0031 | EN04.02 Rozvaděč RPO, včetně vystrojení | kus | 1 |  | 0 |  |  | základní |  | 0 | 0 | 0 | 0 | 0 | 32 | M | 2 |  |  |  | ROZPOCET | 0 | 0 | 0 | 0 | 0 | 1 | 0 | 16 | -1486084592
| VV |  | "D.1.4.c.13 ROZVADĚČ RPO"1 |  | 1 | [12 empty] | VV | 2 | 2 | True | 0 | ROZPOCET
| VV |  | Součet |  | 1 | [12 empty] | VV | 2 | 4 | True | 1 | ROZPOCET
51 | M | RMAT0032 | EN04.04 Rozvaděč RP1, včetně vystrojení | kus | 1 |  | 0 |  |  | základní |  | 0 | 0 | 0 | 0 | 0 | 32 | M | 2 |  |  |  | ROZPOCET | 0 | 0 | 0 | 0 | 0 | 1 | 0 | 16 | 898115490
| VV |  | "D.1.4.c.14 ROZVADĚČ RP1"1 |  | 1 | [12 empty] | VV | 2 | 2 | True | 0 | ROZPOCET
| VV |  | Součet |  | 1 | [12 empty] | VV | 2 | 4 | True | 1 | ROZPOCET
52 | M | RMAT0033 | EN04.05 Rozvaděč RP2, včetně vystrojení | kus | 1 |  | 0 |  |  | základní |  | 0 | 0 | 0 | 0 | 0 | 32 | M | 2 |  |  |  | ROZPOCET | 0 | 0 | 0 | 0 | 0 | 1 | 0 | 16 | -1860314324
| VV |  | "D.1.4.c.15 ROZVADĚČ RP2"1 |  | 1 | [12 empty] | VV | 2 | 2 | True | 0 | ROZPOCET
| VV |  | Součet |  | 1 | [12 empty] | VV | 2 | 4 | True | 1 | ROZPOCET
53 | M | RMAT0034 | EN04.06 Rozvaděč RS2, včetně vystrojení | kus | 1 |  | 0 |  |  | základní |  | 0 | 0 | 0 | 0 | 0 | 32 | M | 2 |  |  |  | ROZPOCET | 0 | 0 | 0 | 0 | 0 | 1 | 0 | 16 | 853142055
| VV |  | "D.1.4.c.16 ROZVADĚČ RS2"1 |  | 1 | [12 empty] | VV | 2 | 2 | True | 0 | ROZPOCET
| VV |  | Součet |  | 1 | [12 empty] | VV | 2 | 4 | True | 1 | ROZPOCET
54 | M | RMAT0035 | EN04.07 Rozvaděč RS3, včetně vystrojení | kus | 1 |  | 0 |  |  | základní |  | 0 | 0 | 0 | 0 | 0 | 32 | M | 2 |  |  |  | ROZPOCET | 0 | 0 | 0 | 0 | 0 | 1 | 0 | 16 | -2075850372
| VV |  | "D.1.4.c.17 ROZVADĚČ RS3"1 |  | 1 | [12 empty] | VV | 2 | 2 | True | 0 | ROZPOCET
| VV |  | Součet |  | 1 | [12 empty] | VV | 2 | 4 | True | 1 | ROZPOCET
55 | M | RMAT0036 | EN04.08 Rozvaděč RS4, včetně vystrojení | kus | 1 |  | 0 |  |  | základní |  | 0 | 0 | 0 | 0 | 0 | 32 | M | 2 |  |  |  | ROZPOCET | 0 | 0 | 0 | 0 | 0 | 1 | 0 | 16 | 562792219
| VV |  | "D.1.4.c.18 ROZVADĚČ RS4"1 |  | 1 | [12 empty] | VV | 2 | 2 | True | 0 | ROZPOCET
| VV |  | Součet |  | 1 | [12 empty] | VV | 2 | 4 | True | 1 | ROZPOCET
56 | K | 741210203 | Montáž rozváděčů skříňových nebo panelových bez zapojení vodičů dělitelných, hmotnosti jednoho pole do 400 kg | kus | 3 |  | 0 | CS ÚRS 2023 01 |  | základní |  | 0 | 0 | 0 | 0 | 0 | 16 | K | 2 |  |  |  | ROZPOCET | 0 | 0 | 0 | 0 | 0 | 1 | 0 | 16 | 1355866327
| Online PSC |  | https://podminky.urs.cz/item/CS_URS_2023_01/741210203 | [14 empty] | Online PSC | 2
57 | M | RMAT0022 | EN04.01 Rozvaděč RH, včetně vystrojení | kus | 1 |  | 0 |  |  | základní |  | 0 | 0 | 0 | 0 | 0 | 32 | M | 2 |  |  |  | ROZPOCET | 0 | 0 | 0 | 0 | 0 | 1 | 0 | 16 | -960938985
| VV |  | "D.1.4.c.12 ROZVADĚČ RH"1 |  | 1 | [12 empty] | VV | 2 | 2 | True | 0 | ROZPOCET
| VV |  | Součet |  | 1 | [12 empty] | VV | 2 | 4 | True | 1 | ROZPOCET
58 | K | 741310101 | Montáž spínačů jedno nebo dvoupólových polozapuštěných nebo zapuštěných se zapojením vodičů bezšroubové připojení spínačů, řazení 1-jednopólových | kus | 12 |  | 0 | CS ÚRS 2023 01 |  | základní |  | 0 | 0 | 0 | 0 | 0 | 16 | K | 2 |  |  |  | ROZPOCET | 0 | 0 | 0 | 0 | 0 | 1 | 0 | 16 | -948402172
| Online PSC |  | https://podminky.urs.cz/item/CS_URS_2023_01/741310101 | [14 empty] | Online PSC | 2
59 | M | 34539010 | přístroj spínače jednopólového, řazení 1, 1So bezšroubové svorky | kus | 12 |  | 0 | CS ÚRS 2023 01 |  | základní |  | 0 | 4e-05 | 0.00048 | 0 | 0 | 32 | M | 2 |  |  |  | ROZPOCET | 0 | 0 | 0 | 0 | 0 | 1 | 0 | 16 | 1577180388
60 | M | 34539049 | kryt spínače jednoduchý | kus | 12 |  | 0 | CS ÚRS 2023 01 |  | základní |  | 0 | 3e-05 | 0.00036 | 0 | 0 | 32 | M | 2 |  |  |  | ROZPOCET | 0 | 0 | 0 | 0 | 0 | 1 | 0 | 16 | 739455735
61 | M | 34539059 | rámeček jednonásobný | kus | 56 |  | 0 | CS ÚRS 2023 01 |  | základní |  | 0 | 1e-05 | 0.00056 | 0 | 0 | 32 | M | 2 |  |  |  | ROZPOCET | 0 | 0 | 0 | 0 | 0 | 1 | 0 | 16 | -337935017
62 | K | 741310121 | Montáž spínačů jedno nebo dvoupólových polozapuštěných nebo zapuštěných se zapojením vodičů bezšroubové připojení přepínačů, řazení 5-sériových | kus | 3 |  | 0 | CS ÚRS 2023 01 |  | základní |  | 0 | 0 | 0 | 0 | 0 | 16 | K | 2 |  |  |  | ROZPOCET | 0 | 0 | 0 | 0 | 0 | 1 | 0 | 16 | -1808918087
| Online PSC |  | https://podminky.urs.cz/item/CS_URS_2023_01/741310121 | [14 empty] | Online PSC | 2
63 | M | 34539012 | přístroj přepínače sériového, řazení 5 bezšroubové svorky | kus | 3 |  | 0 | CS ÚRS 2023 01 |  | základní |  | 0 | 4e-05 | 0.00012 | 0 | 0 | 32 | M | 2 |  |  |  | ROZPOCET | 0 | 0 | 0 | 0 | 0 | 1 | 0 | 16 | 1126666030
64 | M | 34539050 | kryt spínače dělený | kus | 3 |  | 0 | CS ÚRS 2023 01 |  | základní |  | 0 | 3e-05 | 9e-05 | 0 | 0 | 32 | M | 2 |  |  |  | ROZPOCET | 0 | 0 | 0 | 0 | 0 | 1 | 0 | 16 | 874060467
65 | K | 741311004 | Montáž spínačů speciálních se zapojením vodičů čidla pohybu nástěnného | kus | 65 |  | 0 | CS ÚRS 2023 01 |  | základní |  | 0 | 0 | 0 | 0 | 0 | 16 | K | 2 |  |  |  | ROZPOCET | 0 | 0 | 0 | 0 | 0 | 1 | 0 | 16 | 1042624419
| Online PSC |  | https://podminky.urs.cz/item/CS_URS_2023_01/741311004 | [14 empty] | Online PSC | 2
66 | M | RMAT0057 | EN07.05 PIR čidlo | kus | 33 |  | 0 |  |  | základní |  | 0 | 0 | 0 | 0 | 0 | 32 | M | 2 |  |  |  | ROZPOCET | 0 | 0 | 0 | 0 | 0 | 1 | 0 | 16 | 1121972282
67 | M | RMAT0058 | EN07.05 DALI - ovládací DALI PIR senzor | kus | 32 |  | 0 |  |  | základní |  | 0 | 0 | 0 | 0 | 0 | 32 | M | 2 |  |  |  | ROZPOCET | 0 | 0 | 0 | 0 | 0 | 1 | 0 | 16 | 912105509
68 | K | 741311034 | Montáž spínačů speciálních se zapojením vodičů koncových, řazení 0/3; 3/0; 1/2; 2/1 | kus | 4 |  | 0 | CS ÚRS 2023 01 |  | základní |  | 0 | 0 | 0 | 0 | 0 | 16 | K | 2 |  |  |  | ROZPOCET | 0 | 0 | 0 | 0 | 0 | 1 | 0 | 16 | 1630860730
| Online PSC |  | https://podminky.urs.cz/item/CS_URS_2023_01/741311034 | [14 empty] | Online PSC | 2
69 | M | RMAT0039 | EN07.07 čidlo pro volné plochy | kus | 4 |  | 0 |  |  | základní |  | 0 | 0 | 0 | 0 | 0 | 32 | M | 2 |  |  |  | ROZPOCET | 0 | 0 | 0 | 0 | 0 | 1 | 0 | 16 | 1572374492
70 | K | 741313001 | Montáž zásuvek domovních se zapojením vodičů bezšroubové připojení polozapuštěných nebo zapuštěných 10/16 A, provedení 2P + PE | kus | 16 |  | 0 | CS ÚRS 2023 01 |  | základní |  | 0 | 0 | 0 | 0 | 0 | 16 | K | 2 |  |  |  | ROZPOCET | 0 | 0 | 0 | 0 | 0 | 1 | 0 | 16 | 1263670483
| Online PSC |  | https://podminky.urs.cz/item/CS_URS_2023_01/741313001 | [14 empty] | Online PSC | 2
71 | M | 34555241 | EN01.01 - přístroj zásuvky zápustné jednonásobné, krytka s clonkami, bezšroubové svorky | kus | 16 |  | 0 | CS ÚRS 2023 01 |  | základní |  | 0 | 6e-05 | 0.00096 | 0 | 0 | 32 | M | 2 |  |  |  | ROZPOCET | 0 | 0 | 0 | 0 | 0 | 1 | 0 | 16 | -906589881
72 | K | 741313005 | Montáž zásuvek domovních se zapojením vodičů bezšroubové připojení polozapuštěných nebo zapuštěných 10/16 A, provedení 2P + PE s ochrannými clonkami a přepěťovou ochranou | kus | 8 |  | 0 | CS ÚRS 2023 01 |  | základní |  | 0 | 0 | 0 | 0 | 0 | 16 | K | 2 |  |  |  | ROZPOCET | 0 | 0 | 0 | 0 | 0 | 1 | 0 | 16 | -1576757124
| Online PSC |  | https://podminky.urs.cz/item/CS_URS_2023_01/741313005 | [14 empty] | Online PSC | 2
73 | M | 34555244 | přístroj zásuvky zápustné jednonásobné s optickou přepěťovou ochranou, krytka s clonkami, bezšroubové svorky | kus | 8 |  | 0 | CS ÚRS 2023 01 |  | základní |  | 0 | 7e-05 | 0.00056 | 0 | 0 | 32 | M | 2 |  |  |  | ROZPOCET | 0 | 0 | 0 | 0 | 0 | 1 | 0 | 16 | -1079850561
74 | K | 741313082 | Montáž zásuvek domovních se zapojením vodičů šroubové připojení venkovní nebo mokré, provedení 2P + PE | kus | 17 |  | 0 | CS ÚRS 2023 01 |  | základní |  | 0 | 0 | 0 | 0 | 0 | 16 | K | 2 |  |  |  | ROZPOCET | 0 | 0 | 0 | 0 | 0 | 1 | 0 | 16 | 194355152
| Online PSC |  | https://podminky.urs.cz/item/CS_URS_2023_01/741313082 | [14 empty] | Online PSC | 2
75 | M | 34555229 | EN01.01 - zásuvka nástěnná jednonásobná s víčkem, IP44, šroubové svorky | kus | 17 |  | 0 | CS ÚRS 2023 01 |  | základní |  | 0 | 0.0001 | 0.0017 | 0 | 0 | 32 | M | 2 |  |  |  | ROZPOCET | 0 | 0 | 0 | 0 | 0 | 1 | 0 | 16 | 1341677519
76 | K | 741330371 | Montáž ovladačů tlačítkových ve skříni se zapojením vodičů 1 tlačítkových | kus | 2 |  | 0 | CS ÚRS 2023 01 |  | základní |  | 0 | 0 | 0 | 0 | 0 | 16 | K | 2 |  |  |  | ROZPOCET | 0 | 0 | 0 | 0 | 0 | 1 | 0 | 16 | 1763473810
| Online PSC |  | https://podminky.urs.cz/item/CS_URS_2023_01/741330371 | [14 empty] | Online PSC | 2
77 | M | RMAT0021 | tlačítko CENTRAL STOP, TOTAL STOP | kus | 2 |  | 0 |  |  | základní |  | 0 | 0 | 0 | 0 | 0 | 32 | M | 2 |  |  |  | ROZPOCET | 0 | 0 | 0 | 0 | 0 | 1 | 0 | 16 | 1069013445
78 | K | 741331075 | Montáž měřicích přístrojů bez zapojení vodičů termostatu | kus | 8 |  | 0 | CS ÚRS 2023 01 |  | základní |  | 0 | 0 | 0 | 0 | 0 | 16 | K | 2 |  |  |  | ROZPOCET | 0 | 0 | 0 | 0 | 0 | 1 | 0 | 16 | -1334843870
| Online PSC |  | https://podminky.urs.cz/item/CS_URS_2023_01/741331075 | [14 empty] | Online PSC | 2
79 | M | RMAT0040 | EN03.07 prostorový termostat |  | 8 |  | 0 |  |  | základní |  | 0 | 0 | 0 | 0 | 0 | 32 | M | 2 |  |  |  | ROZPOCET | 0 | 0 | 0 | 0 | 0 | 1 | 0 | 16 | 2086471439
80 | K | 741372062 | Montáž svítidel s integrovaným zdrojem LED se zapojením vodičů interiérových přisazených stropních hranatých nebo kruhových, plochy přes 0,09 do 0,36 m2 | kus | 315 |  | 0 | CS ÚRS 2023 01 |  | základní |  | 0 | 0 | 0 | 0 | 0 | 16 | K | 2 |  |  |  | ROZPOCET | 0 | 0 | 0 | 0 | 0 | 1 | 0 | 16 | -1054912049
| Online PSC |  | https://podminky.urs.cz/item/CS_URS_2023_01/741372062 | [14 empty] | Online PSC | 2
81 | M | RMAT0004 | EN05.02 přisazené LED svítidlo hranaté, 80W, 4000K, 9760lm, vyzařovací úhel 120°, polykarbonát, světle šedé, IP66, IK10, DALI, 1500x72x68mm | kus | 4 |  | 0 |  |  | základní |  | 0 | 0 | 0 | 0 | 0 | 32 | M | 2 |  |  |  | ROZPOCET | 0 | 0 | 0 | 0 | 0 | 1 | 0 | 16 | -1249092469
| VV |  | "D.1.4.c.04 PŮDORYS 1.N.P.-OSVĚTLENÍ"4 |  | 4 | [12 empty] | VV | 2 | 2 | True | 0 | ROZPOCET
| VV |  | Součet |  | 4 | [12 empty] | VV | 2 | 4 | True | 1 | ROZPOCET
82 | M | RMAT0005 | EN05.03 přisazené LED svítidlo hranaté, 40W, 4000K, 5080lm, vyzařovací úhel 120°, polykarbonát, světle šedé, IP66, IK10, DALI, 1200x72x68mm | kus | 207 |  | 0 |  |  | základní |  | 0 | 0 | 0 | 0 | 0 | 32 | M | 2 |  |  |  | ROZPOCET | 0 | 0 | 0 | 0 | 0 | 1 | 0 | 16 | -422160232
| VV |  | "D.1.4.c.04 PŮDORYS 1.N.P.-OSVĚTLENÍ"82 |  | 82 | [12 empty] | VV | 2 | 2 | True | 0 | ROZPOCET
| VV |  | "D.1.4.c.06 PŮDORYS 2.N.P.-OSVĚTLENÍ, SILNOPROUDY"69 |  | 69 | [12 empty] | VV | 2 | 2 | True | 0 | ROZPOCET
| VV |  | "D.1.4.c.07 PŮDORYS 3.N.P.-OSVĚTLENÍ, SILNOPROUDY"46 |  | 46 | [12 empty] | VV | 2 | 2 | True | 0 | ROZPOCET
| VV |  | "D.1.4.c.08 PŮDORYS 4.N.P.-OSVĚTLENÍ, SILNOPROUDY"10 |  | 10 | [12 empty] | VV | 2 | 2 | True | 0 | ROZPOCET
| VV |  | Součet |  | 207 | [12 empty] | VV | 2 | 4 | True | 1 | ROZPOCET
83 | M | RMAT0006 | EN05.05 přisazené LED svítidlo kruhové, downlight, 15W, 4000K, IP20, vyzařovací optika 90°, hliník, d=190mm, v=120mm | kus | 10 |  | 0 |  |  | základní |  | 0 | 0 | 0 | 0 | 0 | 32 | M | 2 |  |  |  | ROZPOCET | 0 | 0 | 0 | 0 | 0 | 1 | 0 | 16 | 1437784658
| VV |  | "D.1.4.c.04 PŮDORYS 1.N.P.-OSVĚTLENÍ"10 |  | 10 | [12 empty] | VV | 2 | 2 | True | 0 | ROZPOCET
| VV |  | Součet |  | 10 | [12 empty] | VV | 2 | 4 | True | 1 | ROZPOCET
84 | M | RMAT0007 | EN05.07 přisazené LED nouzové svítidlo CBS, 24V/DC, polykarbonát, bílé, IP65, IK10, 361x109x72mm | kus | 57 |  | 0 |  |  | základní |  | 0 | 0 | 0 | 0 | 0 | 32 | M | 2 |  |  |  | ROZPOCET | 0 | 0 | 0 | 0 | 0 | 1 | 0 | 16 | -290473285
| VV |  | "D.1.4.c.04 PŮDORYS 1.N.P.-OSVĚTLENÍ"25 |  | 25 | [12 empty] | VV | 2 | 2 | True | 0 | ROZPOCET
| VV |  | "D.1.4.c.06 PŮDORYS 2.N.P.-OSVĚTLENÍ, SILNOPROUDY"18 |  | 18 | [12 empty] | VV | 2 | 2 | True | 0 | ROZPOCET
| VV |  | "D.1.4.c.07 PŮDORYS 3.N.P.-OSVĚTLENÍ, SILNOPROUDY"10 |  | 10 | [12 empty] | VV | 2 | 2 | True | 0 | ROZPOCET
| VV |  | "D.1.4.c.08 PŮDORYS 4.N.P.-OSVĚTLENÍ, SILNOPROUDY"4 |  | 4 | [12 empty] | VV | 2 | 2 | True | 0 | ROZPOCET
| VV |  | Součet |  | 57 | [12 empty] | VV | 2 | 4 | True | 1 | ROZPOCET
85 | M | RMAT0008 | EN05.12 přisazené LED nouzové svítidlo CBS, 24V/DC, polykarbonát, bílé, IP65, IK10, 361x109x72mm, piktogram směr úniku | kus | 16 |  | 0 |  |  | základní |  | 0 | 0 | 0 | 0 | 0 | 32 | M | 2 |  |  |  | ROZPOCET | 0 | 0 | 0 | 0 | 0 | 1 | 0 | 16 | -164191303
| VV |  | "D.1.4.c.04 PŮDORYS 1.N.P.-OSVĚTLENÍ"8 |  | 8 | [12 empty] | VV | 2 | 2 | True | 0 | ROZPOCET
| VV |  | "D.1.4.c.06 PŮDORYS 2.N.P.-OSVĚTLENÍ, SILNOPROUDY"3 |  | 3 | [12 empty] | VV | 2 | 2 | True | 0 | ROZPOCET
| VV |  | "D.1.4.c.07 PŮDORYS 3.N.P.-OSVĚTLENÍ, SILNOPROUDY"3 |  | 3 | [12 empty] | VV | 2 | 2 | True | 0 | ROZPOCET
| VV |  | "D.1.4.c.08 PŮDORYS 4.N.P.-OSVĚTLENÍ, SILNOPROUDY"2 |  | 2 | [12 empty] | VV | 2 | 2 | True | 0 | ROZPOCET
| VV |  | Součet |  | 16 | [12 empty] | VV | 2 | 4 | True | 1 | ROZPOCET
86 | M | RMAT0009 | EN05.13 přisazené LED nouzové svítidlo CBS, 24V/DC, polykarbonát, bílé, IP65, IK10, 361x109x72mm, piktogram hasicí přístroj | kus | 15 |  | 0 |  |  | základní |  | 0 | 0 | 0 | 0 | 0 | 32 | M | 2 |  |  |  | ROZPOCET | 0 | 0 | 0 | 0 | 0 | 1 | 0 | 16 | -1096035163
| VV |  | "D.1.4.c.04 PŮDORYS 1.N.P.-OSVĚTLENÍ"7 |  | 7 | [12 empty] | VV | 2 | 2 | True | 0 | ROZPOCET
| VV |  | "D.1.4.c.06 PŮDORYS 2.N.P.-OSVĚTLENÍ, SILNOPROUDY"3 |  | 3 | [12 empty] | VV | 2 | 2 | True | 0 | ROZPOCET
| VV |  | "D.1.4.c.07 PŮDORYS 3.N.P.-OSVĚTLENÍ, SILNOPROUDY"3 |  | 3 | [12 empty] | VV | 2 | 2 | True | 0 | ROZPOCET
| VV |  | "D.1.4.c.08 PŮDORYS 4.N.P.-OSVĚTLENÍ, SILNOPROUDY"2 |  | 2 | [12 empty] | VV | 2 | 2 | True | 0 | ROZPOCET
| VV |  | Součet |  | 15 | [12 empty] | VV | 2 | 4 | True | 1 | ROZPOCET
87 | M | RMAT0010 | EN05.08 přisazené LED nouzové svítidlo CBS, 24V/DC, samoshášivý ABS, IP40, IK04, bílé, 142x142x39mm | kus | 6 |  | 0 |  |  | základní |  | 0 | 0 | 0 | 0 | 0 | 32 | M | 2 |  |  |  | ROZPOCET | 0 | 0 | 0 | 0 | 0 | 1 | 0 | 16 | -1749074778
| VV |  | "D.1.4.c.04 PŮDORYS 1.N.P.-OSVĚTLENÍ"6 |  | 6 | [12 empty] | VV | 2 | 2 | True | 0 | ROZPOCET
| VV |  | Součet |  | 6 | [12 empty] | VV | 2 | 4 | True | 1 | ROZPOCET
88 | K | 741372112 | Montáž svítidel s integrovaným zdrojem LED se zapojením vodičů interiérových vestavných stropních panelových hranatých nebo kruhových, plochy přes 0,09 do 0,36 m2 | kus | 63 |  | 0 | CS ÚRS 2023 01 |  | základní |  | 0 | 0 | 0 | 0 | 0 | 16 | K | 2 |  |  |  | ROZPOCET | 0 | 0 | 0 | 0 | 0 | 1 | 0 | 16 | -579700776
| Online PSC |  | https://podminky.urs.cz/item/CS_URS_2023_01/741372112 | [14 empty] | Online PSC | 2
89 | M | RMAT0011 | EN05.01 vestavné LED svítidlo čtvercové, 38W, IP40, IK08, hliník, vyzařovací optika 110°, 4000K, 595x595x30mm | kus | 28 |  | 0 |  |  | základní |  | 0 | 0 | 0 | 0 | 0 | 32 | M | 2 |  |  |  | ROZPOCET | 0 | 0 | 0 | 0 | 0 | 1 | 0 | 16 | -725932554
| VV |  | "D.1.4.c.04 PŮDORYS 1.N.P.-OSVĚTLENÍ"28 |  | 28 | [12 empty] | VV | 2 | 2 | True | 0 | ROZPOCET
| VV |  | Součet |  | 28 | [12 empty] | VV | 2 | 4 | True | 1 | ROZPOCET
90 | M | RMAT0012 | EN05.04 vestavné LED svítidlo kruhové, downlight, 18W, IP44, hliník, 4000K, d=220mm, v=80mm | kus | 35 |  | 0 |  |  | základní |  | 0 | 0 | 0 | 0 | 0 | 32 | M | 2 |  |  |  | ROZPOCET | 0 | 0 | 0 | 0 | 0 | 1 | 0 | 16 | 1003946158
| VV |  | "D.1.4.c.04 PŮDORYS 1.N.P.-OSVĚTLENÍ"35 |  | 35 | [12 empty] | VV | 2 | 2 | True | 0 | ROZPOCET
| VV |  | Součet |  | 35 | [12 empty] | VV | 2 | 4 | True | 1 | ROZPOCET
91 | K | 741410001 | Montáž uzemňovacího vedení s upevněním, propojením a připojením pomocí svorek na povrchu pásku průřezu do 120 mm2 | m | 700 |  | 0 | CS ÚRS 2023 01 |  | základní |  | 0 | 0 | 0 | 0 | 0 | 16 | K | 2 |  |  |  | ROZPOCET | 0 | 0 | 0 | 0 | 0 | 1 | 0 | 16 | -1217727885
| Online PSC |  | https://podminky.urs.cz/item/CS_URS_2023_01/741410001 | [14 empty] | Online PSC | 2
92 | M | 35442064 | EN09.21 pás zemnící 30x4 mm FeZn | kg | 665 |  | 0 | CS ÚRS 2023 01 |  | základní |  | 0 | 0.001 | 0.665 | 0 | 0 | 32 | M | 2 |  |  |  | ROZPOCET | 0 | 0 | 0 | 0 | 0 | 1 | 0 | 16 | -2075653240
93 | K | 741420001 | Montáž hromosvodného vedení svodových drátů nebo lan s podpěrami, Ø do 10 mm | m | 690 |  | 0 | CS ÚRS 2023 01 |  | základní |  | 0 | 0 | 0 | 0 | 0 | 16 | K | 2 |  |  |  | ROZPOCET | 0 | 0 | 0 | 0 | 0 | 1 | 0 | 16 | 1290443160
| Online PSC |  | https://podminky.urs.cz/item/CS_URS_2023_01/741420001 | [14 empty] | Online PSC | 2
94 | M | 35441073 | EN09.23 drát D 10mm FeZn | kg | 105.4 |  | 0 | CS ÚRS 2023 01 |  | základní |  | 0 | 0.001 | 0.1054 | 0 | 0 | 32 | M | 2 |  |  |  | ROZPOCET | 0 | 0 | 0 | 0 | 0 | 1 | 0 | 16 | 714112641
95 | M | 35441077 | EN09.20 drát D 8mm AlMgSi | kg | 29.7 |  | 0 | CS ÚRS 2023 01 |  | základní |  | 0 | 0.001 | 0.0297 | 0 | 0 | 32 | M | 2 |  |  |  | ROZPOCET | 0 | 0 | 0 | 0 | 0 | 1 | 0 | 16 | -1241161820
96 | M | 35442136 | EN09.22 drát D 8/11mm AlMgSi + PVC | m | 300 |  | 0 | CS ÚRS 2023 01 |  | základní |  | 0 | 0.001 | 0.3 | 0 | 0 | 32 | M | 2 |  |  |  | ROZPOCET | 0 | 0 | 0 | 0 | 0 | 1 | 0 | 16 | 1279904709
97 | K | 741420020 | Montáž hromosvodného vedení svorek s jedním šroubem | kus | 14 |  | 0 | CS ÚRS 2023 01 |  | základní |  | 0 | 0 | 0 | 0 | 0 | 16 | K | 2 |  |  |  | ROZPOCET | 0 | 0 | 0 | 0 | 0 | 1 | 0 | 16 | 64906655
| Online PSC |  | https://podminky.urs.cz/item/CS_URS_2023_01/741420020 | [14 empty] | Online PSC | 2
98 | M | RMAT0050 | EN09.09 svorka pro připojení sloupku VO, ZSA16 | kus | 14 |  | 0 |  |  | základní |  | 0 | 0 | 0 | 0 | 0 | 32 | M | 2 |  |  |  | ROZPOCET | 0 | 0 | 0 | 0 | 0 | 1 | 0 | 16 | 161938167
99 | K | 741420021 | Montáž hromosvodného vedení svorek se 2 šrouby | kus | 152 |  | 0 | CS ÚRS 2023 01 |  | základní |  | 0 | 0 | 0 | 0 | 0 | 16 | K | 2 |  |  |  | ROZPOCET | 0 | 0 | 0 | 0 | 0 | 1 | 0 | 16 | -1535162522
| Online PSC |  | https://podminky.urs.cz/item/CS_URS_2023_01/741420021 | [14 empty] | Online PSC | 2
100 | M | RMAT0048 | EN09.06 svorka spojovací pro lano d=8-10mm SS | kus | 152 |  | 0 |  |  | základní |  | 0 | 0 | 0 | 0 | 0 | 32 | M | 2 |  |  |  | ROZPOCET | 0 | 0 | 0 | 0 | 0 | 1 | 0 | 16 | -636099695
101 | K | 741420021 | Montáž hromosvodného vedení svorek se 2 šrouby | kus | 15 |  | 0 | CS ÚRS 2023 01 |  | základní |  | 0 | 0 | 0 | 0 | 0 | 16 | K | 2 |  |  |  | ROZPOCET | 0 | 0 | 0 | 0 | 0 | 1 | 0 | 16 | 2045485577
| Online PSC |  | https://podminky.urs.cz/item/CS_URS_2023_01/741420021 | [14 empty] | Online PSC | 2
102 | M | RMAT0049 | EN09.04 svorka zkušební | kus | 15 |  | 0 |  |  | základní |  | 0 | 0 | 0 | 0 | 0 | 32 | M | 2 |  |  |  | ROZPOCET | 0 | 0 | 0 | 0 | 0 | 1 | 0 | 16 | -308841404
103 | K | 741420022 | Montáž hromosvodného vedení svorek se 3 a více šrouby | kus | 35 |  | 0 | CS ÚRS 2023 01 |  | základní |  | 0 | 0 | 0 | 0 | 0 | 16 | K | 2 |  |  |  | ROZPOCET | 0 | 0 | 0 | 0 | 0 | 1 | 0 | 16 | 477919923
| Online PSC |  | https://podminky.urs.cz/item/CS_URS_2023_01/741420022 | [14 empty] | Online PSC | 2
104 | M | RMAT0046 | EN09.05 svorka křížová SK | kus | 35 |  | 0 |  |  | základní |  | 0 | 0 | 0 | 0 | 0 | 32 | M | 2 |  |  |  | ROZPOCET | 0 | 0 | 0 | 0 | 0 | 1 | 0 | 16 | -364275389
105 | K | 741420022 | Montáž hromosvodného vedení svorek se 3 a více šrouby | kus | 69 |  | 0 | CS ÚRS 2023 01 |  | základní |  | 0 | 0 | 0 | 0 | 0 | 16 | K | 2 |  |  |  | ROZPOCET | 0 | 0 | 0 | 0 | 0 | 1 | 0 | 16 | -1891849230
| Online PSC |  | https://podminky.urs.cz/item/CS_URS_2023_01/741420022 | [14 empty] | Online PSC | 2
106 | M | RMAT0051 | EN09.01 svorka SR01 pásek-drát | kus | 13 |  | 0 |  |  | základní |  | 0 | 0 | 0 | 0 | 0 | 32 | M | 2 |  |  |  | ROZPOCET | 0 | 0 | 0 | 0 | 0 | 1 | 0 | 16 | 13508830
107 | M | RMAT0052 | EN09.03 svorka SR03 pásek-pásek | kus | 56 |  | 0 |  |  | základní |  | 0 | 0 | 0 | 0 | 0 | 32 | M | 2 |  |  |  | ROZPOCET | 0 | 0 | 0 | 0 | 0 | 1 | 0 | 16 | -1309480214
108 | K | 741420024 | Montáž hromosvodného vedení svorek na konstrukce | kus | 268 |  | 0 | CS ÚRS 2023 01 |  | základní |  | 0 | 0 | 0 | 0 | 0 | 16 | K | 2 |  |  |  | ROZPOCET | 0 | 0 | 0 | 0 | 0 | 1 | 0 | 16 | 1082181474
| Online PSC |  | https://podminky.urs.cz/item/CS_URS_2023_01/741420024 | [14 empty] | Online PSC | 2
109 | M | RMAT0047 | EN09.07 svorka připojovcací k připojení kovových částí SP1 | kus | 268 |  | 0 |  |  | základní |  | 0 | 0 | 0 | 0 | 0 | 32 | M | 2 |  |  |  | ROZPOCET | 0 | 0 | 0 | 0 | 0 | 1 | 0 | 16 | 566077089
110 | K | 741420051 | Montáž hromosvodného vedení ochranných prvků úhelníků nebo trubek s držáky do betonu | kus | 19 |  | 0 | CS ÚRS 2023 01 |  | základní |  | 0 | 0 | 0 | 0 | 0 | 16 | K | 2 |  |  |  | ROZPOCET | 0 | 0 | 0 | 0 | 0 | 1 | 0 | 16 | -602784121
| Online PSC |  | https://podminky.urs.cz/item/CS_URS_2023_01/741420051 | [14 empty] | Online PSC | 2
111 | M | 35441830 | úhelník ochranný na ochranu svodu - 1700mm, FeZn | kus | 19 |  | 0 | CS ÚRS 2023 01 |  | základní |  | 0 | 0.0042 | 0.0798 | 0 | 0 | 32 | M | 2 |  |  |  | ROZPOCET | 0 | 0 | 0 | 0 | 0 | 1 | 0 | 16 | -643335382
112 | M | 35441836 | držák ochranného úhelníku do betonu, FeZn | kus | 325 |  | 0 | CS ÚRS 2023 01 |  | základní |  | 0 | 0.00032 | 0.104 | 0 | 0 | 32 | M | 2 |  |  |  | ROZPOCET | 0 | 0 | 0 | 0 | 0 | 1 | 0 | 16 | 1496974447
113 | K | 741420083 | Montáž hromosvodného vedení doplňků štítků k označení svodů | kus | 15 |  | 0 | CS ÚRS 2023 01 |  | základní |  | 0 | 0 | 0 | 0 | 0 | 16 | K | 2 |  |  |  | ROZPOCET | 0 | 0 | 0 | 0 | 0 | 1 | 0 | 16 | -1440653662
| Online PSC |  | https://podminky.urs.cz/item/CS_URS_2023_01/741420083 | [14 empty] | Online PSC | 2
114 | M | 35442110 | štítek plastový - čísla svodů | kus | 15 |  | 0 | CS ÚRS 2023 01 |  | základní |  | 0 | 0 | 0 | 0 | 0 | 32 | M | 2 |  |  |  | ROZPOCET | 0 | 0 | 0 | 0 | 0 | 1 | 0 | 16 | -1755157125
115 | K | 741420101 | Montáž oddáleného vedení držáků do betonu | kus | 200 |  | 0 | CS ÚRS 2023 01 |  | základní |  | 0 | 0 | 0 | 0 | 0 | 16 | K | 2 |  |  |  | ROZPOCET | 0 | 0 | 0 | 0 | 0 | 1 | 0 | 16 | -58288435
| Online PSC |  | https://podminky.urs.cz/item/CS_URS_2023_01/741420101 | [14 empty] | Online PSC | 2
116 | M | 35442207 | držák oddáleného hromosvodu do betonu úhlový | kus | 200 |  | 0 | CS ÚRS 2023 01 |  | základní |  | 0 | 0.0022 | 0.44 | 0 | 0 | 32 | M | 2 |  |  |  | ROZPOCET | 0 | 0 | 0 | 0 | 0 | 1 | 0 | 16 | 913935283
117 | K | 741430005 | Montáž jímacích tyčí délky do 3 m, na stojan | kus | 3 |  | 0 | CS ÚRS 2023 01 |  | základní |  | 0 | 0 | 0 | 0 | 0 | 16 | K | 2 |  |  |  | ROZPOCET | 0 | 0 | 0 | 0 | 0 | 1 | 0 | 16 | 941930237
| Online PSC |  | https://podminky.urs.cz/item/CS_URS_2023_01/741430005 | [14 empty] | Online PSC | 2
118 | M | RMAT0045 | EN09.03 strojený jímač 3m, včetně stojanu a upevnění | kus | 3 |  | 0 |  |  | základní |  | 0 | 0 | 0 | 0 | 0 | 32 | M | 2 |  |  |  | ROZPOCET | 0 | 0 | 0 | 0 | 0 | 1 | 0 | 16 | -1091039339
119 | K | 741810003 | Zkoušky a prohlídky elektrických rozvodů a zařízení celková prohlídka a vyhotovení revizní zprávy pro objem montážních prací přes 500 do 1000 tis. Kč | kus | 1 |  | 0 | CS ÚRS 2023 01 |  | základní |  | 0 | 0 | 0 | 0 | 0 | 16 | K | 2 |  |  |  | ROZPOCET | 0 | 0 | 0 | 0 | 0 | 1 | 0 | 16 | 2018864275
| Online PSC |  | https://podminky.urs.cz/item/CS_URS_2023_01/741810003 | [14 empty] | Online PSC | 2
120 | K | 741810011 | Zkoušky a prohlídky elektrických rozvodů a zařízení celková prohlídka a vyhotovení revizní zprávy pro objem montážních prací Příplatek k ceně 0003 za každých dalších i započatých 500 tis. Kč přes 1000 tis. Kč | kus | 10 |  | 0 | CS ÚRS 2023 01 |  | základní |  | 0 | 0 | 0 | 0 | 0 | 16 | K | 2 |  |  |  | ROZPOCET | 0 | 0 | 0 | 0 | 0 | 1 | 0 | 16 | -1888019624
| Online PSC |  | https://podminky.urs.cz/item/CS_URS_2023_01/741810011 | [14 empty] | Online PSC | 2
121 | K | 741820013 | Měření zemních odporů zemnicí sítě délky pásku přes 200 do 500 m | kus | 1 |  | 0 | CS ÚRS 2023 01 |  | základní |  | 0 | 0 | 0 | 0 | 0 | 16 | K | 2 |  |  |  | ROZPOCET | 0 | 0 | 0 | 0 | 0 | 1 | 0 | 16 | 1592166723
| Online PSC |  | https://podminky.urs.cz/item/CS_URS_2023_01/741820013 | [14 empty] | Online PSC | 2
122 | K | 741820014 | Měření zemních odporů zemnicí sítě délky pásku přes 500 do 1000 m | kus | 1 |  | 0 | CS ÚRS 2023 01 |  | základní |  | 0 | 0 | 0 | 0 | 0 | 16 | K | 2 |  |  |  | ROZPOCET | 0 | 0 | 0 | 0 | 0 | 1 | 0 | 16 | -1879446197
| Online PSC |  | https://podminky.urs.cz/item/CS_URS_2023_01/741820014 | [14 empty] | Online PSC | 2
123 | K | 741910413 | Montáž žlabů bez stojiny a výložníků kovových s podpěrkami a příslušenstvím bez víka, šířky do 125 mm | m | 113 |  | 0 | CS ÚRS 2023 01 |  | základní |  | 0 | 0 | 0 | 0 | 0 | 16 | K | 2 |  |  |  | ROZPOCET | 0 | 0 | 0 | 0 | 0 | 1 | 0 | 16 | -378097680
| Online PSC |  | https://podminky.urs.cz/item/CS_URS_2023_01/741910413 | [14 empty] | Online PSC | 2
124 | M | RMAT0041 | EN08.02 kovový kabelový žlab děrovaný 50x125mm, včetně konzolí | m | 113 |  | 0 |  |  | základní |  | 0 | 0 | 0 | 0 | 0 | 32 | M | 2 |  |  |  | ROZPOCET | 0 | 0 | 0 | 0 | 0 | 1 | 0 | 16 | 868585661
| VV |  | "D.1.4.c.05 PŮDORYS 1.N.P.-SILNOPROUDY"70 |  | 70 | [12 empty] | VV | 2 | 2 | True | 0 | ROZPOCET
| VV |  | "D.1.4.c.06 PŮDORYS 2.N.P.-OSVĚTLENÍ, SILNOPROUDY"30 |  | 30 | [12 empty] | VV | 2 | 2 | True | 0 | ROZPOCET
| VV |  | "D.1.4.c.07 PŮDORYS 3.N.P.-OSVĚTLENÍ, SILNOPROUDY"13 |  | 13 | [12 empty] | VV | 2 | 2 | True | 0 | ROZPOCET
| VV |  | Součet |  | 113 | [12 empty] | VV | 2 | 4 | True | 1 | ROZPOCET
125 | K | 741910414 | Montáž žlabů bez stojiny a výložníků kovových s podpěrkami a příslušenstvím bez víka, šířky do 250 mm | m | 797 |  | 0 | CS ÚRS 2023 01 |  | základní |  | 0 | 0 | 0 | 0 | 0 | 16 | K | 2 |  |  |  | ROZPOCET | 0 | 0 | 0 | 0 | 0 | 1 | 0 | 16 | 1454058989
| Online PSC |  | https://podminky.urs.cz/item/CS_URS_2023_01/741910414 | [14 empty] | Online PSC | 2
126 | M | RMAT0042 | EN08.01 kovový kabelová žlab děrovaný 50x250mm, včetně konzolí | m | 795 |  | 0 |  |  | základní |  | 0 | 0 | 0 | 0 | 0 | 32 | M | 2 |  |  |  | ROZPOCET | 0 | 0 | 0 | 0 | 0 | 1 | 0 | 16 | -242273481
| VV |  | "D.1.4.c.05 PŮDORYS 1.N.P.-SILNOPROUDY"283 |  | 283 | [12 empty] | VV | 2 | 2 | True | 0 | ROZPOCET
| VV |  | "D.1.4.c.06 PŮDORYS 2.N.P.-OSVĚTLENÍ, SILNOPROUDY"293 |  | 293 | [12 empty] | VV | 2 | 2 | True | 0 | ROZPOCET
| VV |  | "D.1.4.c.07 PŮDORYS 3.N.P.-OSVĚTLENÍ, SILNOPROUDY"219 |  | 219 | [12 empty] | VV | 2 | 2 | True | 0 | ROZPOCET
| VV |  | Součet |  | 795 | [12 empty] | VV | 2 | 4 | True | 1 | ROZPOCET
127 | M | RMAT0043 | EN08.03 kovový kabelový žlab děrovaný 60x150mm, včetně konzolí | m | 2 |  | 0 |  |  | základní |  | 0 | 0 | 0 | 0 | 0 | 32 | M | 2 |  |  |  | ROZPOCET | 0 | 0 | 0 | 0 | 0 | 1 | 0 | 16 | 915937960
| VV |  | "D.1.4.c.08 PŮDORYS 4.N.P.-OSVĚTLENÍ, SILNOPROUDY"2 |  | 2 | [12 empty] | VV | 2 | 2 | True | 0 | ROZPOCET
| VV |  | Součet |  | 2 | [12 empty] | VV | 2 | 4 | True | 1 | ROZPOCET
128 | K | 741910511 | Kotevní a upevňovací materiál | kus | 1 |  | 0 | CS ÚRS 2023 01 |  | základní |  | 0 | 0 | 0 | 0 | 0 | 16 | K | 2 |  |  |  | ROZPOCET | 0 | 0 | 0 | 0 | 0 | 1 | 0 | 16 | -1939730315
| Online PSC |  | https://podminky.urs.cz/item/CS_URS_2023_01/741910511 | [14 empty] | Online PSC | 2
129 | M | RMAT0056 | kotevní a upevňovací materiál |  | 1 |  | 0 |  |  | základní |  | 0 | 0 | 0 | 0 | 0 | 32 | M | 2 |  |  |  | ROZPOCET | 0 | 0 | 0 | 0 | 0 | 1 | 0 | 16 | 1080336880
130 | K | 741920322 | Protipožární ucpávky svazků kabelů prostup stěnou tloušťky 100 mm tmelem, požární odolnost EI 90 při 30% zaplnění prostupu kabely průměr prostupu 120 mm | kus | 25 |  | 0 | CS ÚRS 2023 01 |  | základní |  | 0 | 0.00066 | 0.0165 | 0 | 0 | 16 | K | 2 |  |  |  | ROZPOCET | 0 | 0 | 0 | 0 | 0 | 1 | 0 | 16 | 86629561
| Online PSC |  | https://podminky.urs.cz/item/CS_URS_2023_01/741920322 | [14 empty] | Online PSC | 2
131 | K | 998741103 | Přesun hmot pro silnoproud stanovený z hmotnosti přesunovaného materiálu vodorovná dopravní vzdálenost do 50 m v objektech výšky přes 12 do 24 m | t | 6.66 |  | 0 | CS ÚRS 2023 01 |  | základní |  | 0 | 0 | 0 | 0 | 0 | 16 | K | 2 |  |  |  | ROZPOCET | 0 | 0 | 0 | 0 | 0 | 1 | 0 | 16 | 244234128
| Online PSC |  | https://podminky.urs.cz/item/CS_URS_2023_01/998741103 | [14 empty] | Online PSC | 2
| D | M | Práce a dodávky M |  |  |  | 0 |  |  |  |  | 0 |  | 0.0042 |  | 0 | 3 | D | 0 |  |  |  | ROZPOCET | [6 empty] | 0
| D | 21-M | Elektromontáže |  |  |  | 0 |  |  |  |  | 0 |  | 0.0042 |  | 0 | 3 | D | 1 |  |  |  | ROZPOCET | [6 empty] | 0
132 | K | 210203901 | Montáž svítidel LED se zapojením vodičů průmyslových nebo venkovních na výložník nebo dřík | kus | 14 |  | 0 | CS ÚRS 2023 01 |  | základní |  | 0 | 0 | 0 | 0 | 0 | 64 | K | 2 |  |  |  | ROZPOCET | 0 | 0 | 0 | 0 | 0 | 1 | 0 | 64 | -1367925294
| Online PSC |  | https://podminky.urs.cz/item/CS_URS_2023_01/210203901 | [14 empty] | Online PSC | 2
133 | M | RMAT0013 | EN05.06 Profesionální uliční LED svítidlo, IP66, IK09, hliníkové provedení s ochranným nátěrem RAL 7015, RAL 7035, ochranná třída I. a II., životnost 100 000h L90B10m, připraveno pro interface One4all, ready2mains, U6Me2, 422x260x103mm, DALI, záruka 5 let | kus | 14 |  | 0 |  |  | základní |  | 0 | 0 | 0 | 0 | 0 | 128 | M | 2 |  |  |  | ROZPOCET | 0 | 0 | 0 | 0 | 0 | 1 | 0 | 128 | 538995903
| VV |  | "D.1.4.c.07 PŮDORYS 3.N.P.-OSVĚTLENÍ, SILNOPROUDY"5 |  | 5 | [12 empty] | VV | 2 | 2 | True | 0 | ROZPOCET
| VV |  | "D.1.4.c.08 PŮDORYS 4.N.P.-OSVĚTLENÍ, SILNOPROUDY"9 |  | 9 | [12 empty] | VV | 2 | 2 | True | 0 | ROZPOCET
| VV |  | Součet |  | 14 | [12 empty] | VV | 2 | 4 | True | 1 | ROZPOCET
134 | K | 210204011 | Montáž stožárů osvětlení ocelových samostatně stojících, délky do 12 m | kus | 14 |  | 0 | CS ÚRS 2023 01 |  | základní |  | 0 | 0 | 0 | 0 | 0 | 64 | K | 2 |  |  |  | ROZPOCET | 0 | 0 | 0 | 0 | 0 | 1 | 0 | 64 | 1493306003
| Online PSC |  | https://podminky.urs.cz/item/CS_URS_2023_01/210204011 | [14 empty] | Online PSC | 2
135 | M | RMAT0014 | EN05.14 stožár osvětlovací, ocelový, žárově zinkovaný, včetně výstroje, v=6m |  | 14 |  | 0 |  |  | základní |  | 0 | 0 | 0 | 0 | 0 | 128 | M | 2 |  |  |  | ROZPOCET | 0 | 0 | 0 | 0 | 0 | 1 | 0 | 128 | 286097197
| VV |  | "D.1.4.c.07 PŮDORYS 3.N.P.-OSVĚTLENÍ, SILNOPROUDY"5 |  | 5 | [12 empty] | VV | 2 | 2 | True | 0 | ROZPOCET
| VV |  | "D.1.4.c.08 PŮDORYS 4.N.P.-OSVĚTLENÍ, SILNOPROUDY"9 |  | 9 | [12 empty] | VV | 2 | 2 | True | 0 | ROZPOCET
| VV |  | Součet |  | 14 | [12 empty] | VV | 2 | 4 | True | 1 | ROZPOCET
136 | K | 210204201 | Montáž elektrovýzbroje stožárů osvětlení 1 okruh | kus | 14 |  | 0 | CS ÚRS 2023 01 |  | základní |  | 0 | 0 | 0 | 0 | 0 | 64 | K | 2 |  |  |  | ROZPOCET | 0 | 0 | 0 | 0 | 0 | 1 | 0 | 64 | 1980788178
| Online PSC |  | https://podminky.urs.cz/item/CS_URS_2023_01/210204201 | [14 empty] | Online PSC | 2
137 | M | 31674130 | výzbroj stožárová SV 6.10.4 | kus | 14 |  | 0 | CS ÚRS 2023 01 |  | základní |  | 0 | 0.0003 | 0.0042 | 0 | 0 | 128 | M | 2 |  |  |  | ROZPOCET | 0 | 0 | 0 | 0 | 0 | 1 | 0 | 128 | -874993467
138 | K | 210280801 | Montáž nabíjecí stanice pro elektromobily stojanové včetně zapojení | kus | 3 |  | 0 | CS ÚRS 2023 01 |  | základní |  | 0 | 0 | 0 | 0 | 0 | 64 | K | 2 |  |  |  | ROZPOCET | 0 | 0 | 0 | 0 | 0 | 1 | 0 | 64 | 245836748
| Online PSC |  | https://podminky.urs.cz/item/CS_URS_2023_01/210280801 | [14 empty] | Online PSC | 2
139 | M | RMAT0017 | EN07.04 nabíjecí stanice pro elektromobily, stojanová, 2 x 400V/11kW, AC, 3 fáze, 2 x konektor | kus | 3 |  | 0 |  |  | základní |  | 0 | 0 | 0 | 0 | 0 | 128 | M | 2 |  |  |  | ROZPOCET | 0 | 0 | 0 | 0 | 0 | 1 | 0 | 128 | -1597259927
| VV |  | "D.1.4.c.08 PŮDORYS 4.N.P.-OSVĚTLENÍ, SILNOPROUDY"3 |  | 3 | [12 empty] | VV | 2 | 2 | True | 0 | ROZPOCET
| VV |  | Součet |  | 3 | [12 empty] | VV | 2 | 4 | True | 1 | ROZPOCET
| D | HZS | Hodinové zúčtovací sazby |  |  |  | 0 |  |  |  |  | 0 |  | 0 |  | 0 | 4 | D | 0 |  |  |  | ROZPOCET | [6 empty] | 0
140 | K | HZS2232 | Hodinové zúčtovací sazby profesí PSV provádění stavebních instalací elektrikář odborný | hod | 80 |  | 0 | CS ÚRS 2023 01 |  | základní |  | 0 | 0 | 0 | 0 | 0 | 512 | K | 1 |  |  |  | ROZPOCET | 0 | 0 | 0 | 0 | 0 | 1 | 0 | 512 | 1384040058
| Online PSC |  | https://podminky.urs.cz/item/CS_URS_2023_01/HZS2232 | [14 empty] | Online PSC | 1
141 | K | HZS4131 | Hodinové zúčtovací sazby ostatních profesí obsluha stavebních strojů a zařízení jeřábník | hod | 14 |  | 0 | CS ÚRS 2023 01 |  | základní |  | 0 | 0 | 0 | 0 | 0 | 512 | K | 1 |  |  |  | ROZPOCET | 0 | 0 | 0 | 0 | 0 | 1 | 0 | 512 | 1594879479
| Online PSC |  | https://podminky.urs.cz/item/CS_URS_2023_01/HZS4131 | [14 empty] | Online PSC | 1
142 | K | HZS4212 | Hodinové zúčtovací sazby ostatních profesí revizní a kontrolní činnost revizní technik specialista | hod | 50 |  | 0 | CS ÚRS 2023 01 |  | základní |  | 0 | 0 | 0 | 0 | 0 | 512 | K | 1 |  |  |  | ROZPOCET | 0 | 0 | 0 | 0 | 0 | 1 | 0 | 512 | 2139836612
| Online PSC |  | https://podminky.urs.cz/item/CS_URS_2023_01/HZS4212 | [14 empty] | Online PSC | 1
| D | VRN | Vedlejší rozpočtové náklady |  |  |  | 0 |  |  |  |  | 0 |  | 0 |  | 0 | 5 | D | 0 |  |  |  | ROZPOCET | [6 empty] | 0
| D | VRN4 | Inženýrská činnost |  |  |  | 0 |  |  |  |  | 0 |  | 0 |  | 0 | 5 | D | 1 |  |  |  | ROZPOCET | [6 empty] | 0
143 | K | 043002000 | Zkoušky a ostatní měření - nastavení a oživení DALI systému | kus | 1 |  | 0 | CS ÚRS 2023 01 |  | základní |  | 0 | 0 | 0 | 0 | 0 | 1024 | K | 2 |  |  |  | ROZPOCET | 0 | 0 | 0 | 0 | 0 | 1 | 0 | 1024 | -1576035584
| Online PSC |  | https://podminky.urs.cz/item/CS_URS_2023_01/043002000 | [14 empty] | Online PSC | 2
| D | VRN9 | Ostatní náklady |  |  |  | 0 |  |  |  |  | 0 |  | 0 |  | 0 | 5 | D | 1 |  |  |  | ROZPOCET | [6 empty] | 0
144 | K | 091104000 | Stroje a zařízení nevyžadující montáž - zvedací plošina | kus | 2 |  | 0 | CS ÚRS 2023 01 |  | základní |  | 0 | 0 | 0 | 0 | 0 | 1024 | K | 2 |  |  |  | ROZPOCET | 0 | 0 | 0 | 0 | 0 | 1 | 0 | 1024 | 382400828
| Online PSC |  | https://podminky.urs.cz/item/CS_URS_2023_01/091104000 | [14 empty] | Online PSC | 2

## D.1.4.e - Slaboproudé roz...
{756236e1-ef64-4389-952b-f0e32b08f5f8}
2
| KRYCÍ LIST SOUPISU PRACÍ | [7 empty] | v --- níže se nacházejí doplnkové a pomocné údaje k sestavám --- v | [8 empty] | False
Stavba:
Nemocnice Třebíč - Parkovací dům
Objekt:
SO01 - Parkovací dům
Soupis:
D.1.4 - Technika prostředí staveb
Úroveň 3:
D.1.4.e - Slaboproudé rozvody
| KSO: |  |  |  |  | CC-CZ:
| Místo: |  | Purkyňovo nám. 133/2, 674 01, Třebíč-Jejkov |  |  | Datum: | 20. 7. 2023
| Zadavatel: |  |  |  |  | IČ: | 70890749
|  | Kraj Vysočina |  |  |  | DIČ: | CZ70890749
| Uchazeč: |  |  |  |  | IČ: | Vyplň údaj
|  | Vyplň údaj |  |  |  | DIČ: | Vyplň údaj
| Projektant: |  |  |  |  | IČ: | 88275223
|  | Jiří Škop, Duhová 269, 547 01 Náchod |  |  |  | DIČ:
| Zpracovatel: |  |  |  |  | IČ: | 88275248
|  | Jiří Škop |  |  |  | DIČ:
Poznámka:
| Cena bez DPH | [5 empty] | 0
|  |  | Základ daně |  |  | Sazba daně | Výše daně
| DPH | základní | 0 |  |  | 21% | 0
|  | snížená | 0 |  |  | 15% | 0
|  | zákl. přenesená | 0 |  |  | 21% | 0
|  | sníž. přenesená | 0 |  |  | 15% | 0
|  | nulová | 0 |  |  | 0% | 0
| Cena s DPH |  |  | v | CZK |  | 0
REKAPITULACE ČLENĚNÍ SOUPISU PRACÍ
Stavba:
Nemocnice Třebíč - Parkovací dům
Objekt:
SO01 - Parkovací dům
Soupis:
D.1.4 - Technika prostředí staveb
Úroveň 3:
D.1.4.e - Slaboproudé rozvody
Místo: |  |  | Purkyňovo nám. 133/2, 674 01, Třebíč-Jejkov |  |  | Datum: | 20. 7. 2023
Zadavatel: |  |  | Kraj Vysočina |  |  | Projektant: | Jiří Škop, Duhová 269, 547 01 Náchod
Uchazeč: |  |  | Vyplň údaj |  |  | Zpracovatel: | Jiří Škop
Kód dílu - Popis | [6 empty] | Cena celkem [CZK]
Náklady stavby celkem | [6 empty] | 0 | [11 empty] | -1
| PSV - Práce a dodávky PSV | [5 empty] | 0
| 741 - Elektroinstalace - silnoproud | [5 empty] | 0
| 742 - Elektroinstalace - slaboproud | [5 empty] | 0
| M - Práce a dodávky M | [5 empty] | 0
| 46-M - Zemní práce při extr.mont.pracích | [5 empty] | 0
| HZS - Hodinové zúčtovací sazby | [5 empty] | 0
| VRN - Vedlejší rozpočtové náklady | [5 empty] | 0
| VRN9 - Ostatní náklady | [5 empty] | 0
SOUPIS PRACÍ
Stavba:
Nemocnice Třebíč - Parkovací dům
Objekt:
SO01 - Parkovací dům
Soupis:
D.1.4 - Technika prostředí staveb
Úroveň 3:
D.1.4.e - Slaboproudé rozvody
Místo: |  |  | Purkyňovo nám. 133/2, 674 01, Třebíč-Jejkov |  |  | Datum: | 20. 7. 2023
Zadavatel: |  |  | Kraj Vysočina |  |  | Projektant: | Jiří Škop, Duhová 269, 547 01 Náchod
Uchazeč: |  |  | Vyplň údaj |  |  | Zpracovatel: | Jiří Škop
PČ | Typ | Kód | Popis | MJ | Množství | J.cena [CZK] | Cena celkem [CZK] | Cenová soustava |  | DPH | J. Nh [h] | Nh celkem [h] | J. hmotnost [t] | Hmotnost celkem [t] | J. suť [t] | Suť Celkem [t]
Náklady soupisu celkem | [6 empty] | 0 |  |  |  |  | 0 |  | 0.24671 |  | 0 |  | D | -1 | [10 empty] | 0
| D | PSV | Práce a dodávky PSV |  |  |  | 0 |  |  |  |  | 0 |  | 0.22751 |  | 0 | 2 | D | 0 |  |  |  | ROZPOCET | [6 empty] | 0
| D | 741 | Elektroinstalace - silnoproud |  |  |  | 0 |  |  |  |  | 0 |  | 0 |  | 0 | 2 | D | 1 |  |  |  | ROZPOCET | [6 empty] | 0
1 | K | 741910414 | Montáž žlabů bez stojiny a výložníků kovových s podpěrkami a příslušenstvím bez víka, šířky do 250 mm | m | 100 |  | 0 | CS ÚRS 2023 01 |  | základní |  | 0 | 0 | 0 | 0 | 0 | 16 | K | 2 |  |  |  | ROZPOCET | 0 | 0 | 0 | 0 | 0 | 1 | 0 | 16 | -124118808
| Online PSC |  | https://podminky.urs.cz/item/CS_URS_2023_01/741910414 | [14 empty] | Online PSC | 2
2 | M | RMAT0008 | ES03.01 kovový kabelový žlab děrovaný 50x250mm včetně konzolí | m | 100 |  | 0 |  |  | základní |  | 0 | 0 | 0 | 0 | 0 | 32 | M | 2 |  |  |  | ROZPOCET | 0 | 0 | 0 | 0 | 0 | 1 | 0 | 16 | -18718841
| VV |  | "D.1.4.e.02 PŮDORYS SLP 1NP"100 |  | 100 | [12 empty] | VV | 2 | 2 | True | 0 | ROZPOCET
| VV |  | Součet |  | 100 | [12 empty] | VV | 2 | 4 | True | 1 | ROZPOCET
| D | 742 | Elektroinstalace - slaboproud |  |  |  | 0 |  |  |  |  | 0 |  | 0.22751 |  | 0 | 2 | D | 1 |  |  |  | ROZPOCET | [6 empty] | 0
3 | K | 742110504 | Montáž krabic elektroinstalačních s víčkem zapuštěných plastových odbočných kruhových | kus | 12 |  | 0 | CS ÚRS 2023 01 |  | základní |  | 0 | 0 | 0 | 0 | 0 | 16 | K | 2 |  |  |  | ROZPOCET | 0 | 0 | 0 | 0 | 0 | 1 | 0 | 16 | 759245307
| Online PSC |  | https://podminky.urs.cz/item/CS_URS_2023_01/742110504 | [14 empty] | Online PSC | 2
4 | M | 34571457 | krabice pod omítku PVC odbočná kruhová D 70mm s víčkem | kus | 12 |  | 0 | CS ÚRS 2023 01 |  | základní |  | 0 | 4e-05 | 0.00048 | 0 | 0 | 32 | M | 2 |  |  |  | ROZPOCET | 0 | 0 | 0 | 0 | 0 | 1 | 0 | 16 | -1186039853
5 | K | 742124003 | Montáž kabelů datových FTP, UTP, STP pro vnitřní rozvody pevně | m | 8085 |  | 0 | CS ÚRS 2023 01 |  | základní |  | 0 | 0 | 0 | 0 | 0 | 16 | K | 2 |  |  |  | ROZPOCET | 0 | 0 | 0 | 0 | 0 | 1 | 0 | 16 | -775358824
| Online PSC |  | https://podminky.urs.cz/item/CS_URS_2023_01/742124003 | [14 empty] | Online PSC | 2
| VV |  | "1NP" 1450 |  | 1450 | [12 empty] | VV | 2 | 2 | True | 0 | ROZPOCET
| VV |  | "2NP" 1985 |  | 1985 | [12 empty] | VV | 2 | 2 | True | 0 | ROZPOCET
| VV |  | "3NP" 2150 |  | 2150 | [12 empty] | VV | 2 | 2 | True | 0 | ROZPOCET
| VV |  | "4NP" 2500 |  | 2500 | [12 empty] | VV | 2 | 2 | True | 0 | ROZPOCET
| VV |  | Součet |  | 8085 | [12 empty] | VV | 2 | 4 | True | 1 | ROZPOCET
6 | M | RMAT0009 | kabel datový 1xS/FTP4x2x0,5CAT.6ALSZH, ohnivzdorný-b2ca-s1a.d1.a1 | m | 8085 |  | 0 |  |  | základní |  | 0 | 0 | 0 | 0 | 0 | 32 | M | 2 |  |  |  | ROZPOCET | 0 | 0 | 0 | 0 | 0 | 1 | 0 | 16 | 1245115077
7 | K | 742124005 | Montáž kabelů datových FTP, UTP, STP ukončení kabelu konektorem | kus | 264 |  | 0 | CS ÚRS 2023 01 |  | základní |  | 0 | 0 | 0 | 0 | 0 | 16 | K | 2 |  |  |  | ROZPOCET | 0 | 0 | 0 | 0 | 0 | 1 | 0 | 16 | -993313402
| Online PSC |  | https://podminky.urs.cz/item/CS_URS_2023_01/742124005 | [14 empty] | Online PSC | 2
8 | M | 37459020 | konektor na drát/lanko s vložkou RJ45 UTP Cat6 nestíněný | kus | 264 |  | 0 | CS ÚRS 2023 01 |  | základní |  | 0 | 5e-05 | 0.0132 | 0 | 0 | 32 | M | 2 |  |  |  | ROZPOCET | 0 | 0 | 0 | 0 | 0 | 1 | 0 | 16 | -1794491285
9 | K | 742190001 | kotevní a upevňovací materiál | kus | 1 |  | 0 | CS ÚRS 2023 01 |  | základní |  | 0 | 0 | 0 | 0 | 0 | 16 | K | 2 |  |  |  | ROZPOCET | 0 | 0 | 0 | 0 | 0 | 1 | 0 | 16 | -127399531
| Online PSC |  | https://podminky.urs.cz/item/CS_URS_2023_01/742190001 | [14 empty] | Online PSC | 2
10 | K | 742190002 | Ostatní práce pro trasy značení trasy vedení | m | 3000 |  | 0 | CS ÚRS 2023 01 |  | základní |  | 0 | 0 | 0 | 0 | 0 | 16 | K | 2 |  |  |  | ROZPOCET | 0 | 0 | 0 | 0 | 0 | 1 | 0 | 16 | 1818724343
| Online PSC |  | https://podminky.urs.cz/item/CS_URS_2023_01/742190002 | [14 empty] | Online PSC | 2
11 | K | 742190005 | Ostatní práce pro trasy vložení požárně těsnicího materiálu pro prostup | kus | 15 |  | 0 | CS ÚRS 2023 01 |  | základní |  | 0 | 0 | 0 | 0 | 0 | 16 | K | 2 |  |  |  | ROZPOCET | 0 | 0 | 0 | 0 | 0 | 1 | 0 | 16 | -534767300
| Online PSC |  | https://podminky.urs.cz/item/CS_URS_2023_01/742190005 | [14 empty] | Online PSC | 2
12 | M | 23170003 | pěna montážní PUR protipožární jednosložková | litr | 15 |  | 0 | CS ÚRS 2023 01 |  | základní |  | 0 | 0.00107 | 0.01605 | 0 | 0 | 32 | M | 2 |  |  |  | ROZPOCET | 0 | 0 | 0 | 0 | 0 | 1 | 0 | 16 | 217463420
13 | K | 742230003 | Montáž kamerového systému venkovní kamery | kus | 47 |  | 0 | CS ÚRS 2023 01 |  | základní |  | 0 | 0 | 0 | 0 | 0 | 16 | K | 2 |  |  |  | ROZPOCET | 0 | 0 | 0 | 0 | 0 | 1 | 0 | 16 | 250750790
| Online PSC |  | https://podminky.urs.cz/item/CS_URS_2023_01/742230003 | [14 empty] | Online PSC | 2
14 | M | RMAT0001 | ES02.04 IP kamera venkovní, s nočním viděním | kus | 47 |  | 0 |  |  | základní |  | 0 | 0 | 0 | 0 | 0 | 32 | M | 2 |  |  |  | ROZPOCET | 0 | 0 | 0 | 0 | 0 | 1 | 0 | 16 | -326659912
| VV |  | "D.1.4.e.02 PŮDORYS SLP 1NP"17 |  | 17 | [12 empty] | VV | 2 | 2 | True | 0 | ROZPOCET
| VV |  | "D.1.4.e.03 PŮDORYS SLP 2NP"12 |  | 12 | [12 empty] | VV | 2 | 2 | True | 0 | ROZPOCET
| VV |  | "D.1.4.e.04 PŮDORYS SLP 3NP"11 |  | 11 | [12 empty] | VV | 2 | 2 | True | 0 | ROZPOCET
| VV |  | "D.1.4.e.05 PŮDORYS SLP 4NP"7 |  | 7 | [12 empty] | VV | 2 | 2 | True | 0 | ROZPOCET
| VV |  | Součet |  | 47 | [12 empty] | VV | 2 | 4 | True | 1 | ROZPOCET
15 | K | 742230003 | Montáž kamerového systému venkovní kamery | kus | 2 |  | 0 | CS ÚRS 2023 01 |  | základní |  | 0 | 0 | 0 | 0 | 0 | 16 | K | 2 |  |  |  | ROZPOCET | 0 | 0 | 0 | 0 | 0 | 1 | 0 | 16 | 2123015212
| Online PSC |  | https://podminky.urs.cz/item/CS_URS_2023_01/742230003 | [14 empty] | Online PSC | 2
16 | M | RMAT0014 | ES02.06 venkovní IP kamera s nočním viděním a čtením SPZ | kus | 2 |  | 0 |  |  | základní |  | 0 | 0 | 0 | 0 | 0 | 32 | M | 2 |  |  |  | ROZPOCET | 0 | 0 | 0 | 0 | 0 | 1 | 0 | 16 | 1756442707
| VV |  | "D.1.4.e.02 PŮDORYS SLP 1NP"2 |  | 2 | [12 empty] | VV | 2 | 2 | True | 0 | ROZPOCET
| VV |  | Součet |  | 2 | [12 empty] | VV | 2 | 4 | True | 1 | ROZPOCET
17 | K | 742230009 | Montáž kamerového systému samolepky "Střeženo kamerovým systémem" | kus | 49 |  | 0 | CS ÚRS 2023 01 |  | základní |  | 0 | 0 | 0 | 0 | 0 | 16 | K | 2 |  |  |  | ROZPOCET | 0 | 0 | 0 | 0 | 0 | 1 | 0 | 16 | -620953907
| Online PSC |  | https://podminky.urs.cz/item/CS_URS_2023_01/742230009 | [14 empty] | Online PSC | 2
18 | M | 73558003 | samolepka "Střeženo kamerovým systémem" A5 červený text a piktogram v červeném rámu | kus | 49 |  | 0 | CS ÚRS 2023 01 |  | základní |  | 0 | 0 | 0 | 0 | 0 | 32 | M | 2 |  |  |  | ROZPOCET | 0 | 0 | 0 | 0 | 0 | 1 | 0 | 16 | 1368598344
19 | K | 742230101 | Montáž kamerového systému nastavení a instalace licence k připojení jedné kamery k SW | kus | 49 |  | 0 | CS ÚRS 2023 01 |  | základní |  | 0 | 0 | 0 | 0 | 0 | 16 | K | 2 |  |  |  | ROZPOCET | 0 | 0 | 0 | 0 | 0 | 1 | 0 | 16 | -1230647725
| Online PSC |  | https://podminky.urs.cz/item/CS_URS_2023_01/742230101 | [14 empty] | Online PSC | 2
20 | M | 95321002 | licence pro připojení jedné kamery | kus | 49 |  | 0 | CS ÚRS 2023 01 |  | základní |  | 0 | 0 | 0 | 0 | 0 | 32 | M | 2 |  |  |  | ROZPOCET | 0 | 0 | 0 | 0 | 0 | 1 | 0 | 16 | -1059128663
21 | K | 742240001 | Montáž elekronické kontroly vstupu čtečky karet | kus | 3 |  | 0 | CS ÚRS 2023 01 |  | základní |  | 0 | 0 | 0 | 0 | 0 | 16 | K | 2 |  |  |  | ROZPOCET | 0 | 0 | 0 | 0 | 0 | 1 | 0 | 16 | -1311030503
| Online PSC |  | https://podminky.urs.cz/item/CS_URS_2023_01/742240001 | [14 empty] | Online PSC | 2
22 | M | RMAT0002 | ES02.02 čtečka parkovacích lístků | kus | 3 |  | 0 |  |  | základní |  | 0 | 0 | 0 | 0 | 0 | 32 | M | 2 |  |  |  | ROZPOCET | 0 | 0 | 0 | 0 | 0 | 1 | 0 | 16 | -1926179975
| VV |  | "D.1.4.e.02 PŮDORYS SLP 1NP"1 |  | 1 | [12 empty] | VV | 2 | 2 | True | 0 | ROZPOCET
| VV |  | "D.1.4.e.03 PŮDORYS SLP 2NP"1 |  | 1 | [12 empty] | VV | 2 | 2 | True | 0 | ROZPOCET
| VV |  | "D.1.4.e.04 PŮDORYS SLP 3NP"1 |  | 1 | [12 empty] | VV | 2 | 2 | True | 0 | ROZPOCET
| VV |  | Součet |  | 3 | [12 empty] | VV | 2 | 4 | True | 1 | ROZPOCET
23 | K | 742240004 | Montáž elekronické kontroly vstupu panelu docházkového systému | kus | 1 |  | 0 | CS ÚRS 2023 01 |  | základní |  | 0 | 0 | 0 | 0 | 0 | 16 | K | 2 |  |  |  | ROZPOCET | 0 | 0 | 0 | 0 | 0 | 1 | 0 | 16 | -1599379260
| Online PSC |  | https://podminky.urs.cz/item/CS_URS_2023_01/742240004 | [14 empty] | Online PSC | 2
24 | M | RMAT0013 | ES02.05 vjezdový a výjezdový terminál včetně závor | kus | 1 |  | 0 |  |  | základní |  | 0 | 0 | 0 | 0 | 0 | 32 | M | 2 |  |  |  | ROZPOCET | 0 | 0 | 0 | 0 | 0 | 1 | 0 | 16 | -1275443817
| VV |  | "D.1.4.e.02 PŮDORYS SLP 1NP"1 |  | 1 | [12 empty] | VV | 2 | 2 | True | 0 | ROZPOCET
| VV |  | Součet |  | 1 | [12 empty] | VV | 2 | 4 | True | 1 | ROZPOCET
25 | K | 742250011 | Software pro zpracování a evidenci SPZ vbčetně SW Camera Serveru ( licence pro dvě kamery, statické vozidlo při snímání ) | kus | 1 |  | 0 | CS ÚRS 2023 01 |  | základní |  | 0 | 0 | 0 | 0 | 0 | 16 | K | 2 |  |  |  | ROZPOCET | 0 | 0 | 0 | 0 | 0 | 1 | 0 | 16 | 202653756
| Online PSC |  | https://podminky.urs.cz/item/CS_URS_2023_01/742250011 | [14 empty] | Online PSC | 2
26 | K | 742250021 | rozšíření SW licence pro technologii parkovacího systému | kus | 1 |  | 0 | CS ÚRS 2023 01 |  | základní |  | 0 | 0 | 0 | 0 | 0 | 16 | K | 2 |  |  |  | ROZPOCET | 0 | 0 | 0 | 0 | 0 | 1 | 0 | 16 | 2130392935
| Online PSC |  | https://podminky.urs.cz/item/CS_URS_2023_01/742250021 | [14 empty] | Online PSC | 2
27 | K | 742330004 | Montáž strukturované kabeláže rozvaděče stojanového do 30U | kus | 4 |  | 0 | CS ÚRS 2023 01 |  | základní |  | 0 | 0 | 0 | 0 | 0 | 16 | K | 2 |  |  |  | ROZPOCET | 0 | 0 | 0 | 0 | 0 | 1 | 0 | 16 | -335007250
| Online PSC |  | https://podminky.urs.cz/item/CS_URS_2023_01/742330004 | [14 empty] | Online PSC | 2
28 | M | RMAT0012 | ES02.01 platební automat | kus | 4 |  | 0 |  |  | základní |  | 0 | 0 | 0 | 0 | 0 | 32 | M | 2 |  |  |  | ROZPOCET | 0 | 0 | 0 | 0 | 0 | 1 | 0 | 16 | 542236976
| VV |  | "D.1.4.e.02 PŮDORYS SLP 1NP"1 |  | 1 | [12 empty] | VV | 2 | 2 | True | 0 | ROZPOCET
| VV |  | "D.1.4.e.03 PŮDORYS SLP 2NP"1 |  | 1 | [12 empty] | VV | 2 | 2 | True | 0 | ROZPOCET
| VV |  | "D.1.4.e.04 PŮDORYS SLP 3NP"1 |  | 1 | [12 empty] | VV | 2 | 2 | True | 0 | ROZPOCET
| VV |  | "D.1.4.e.05 PŮDORYS SLP 4NP"1 |  | 1 | [12 empty] | VV | 2 | 2 | True | 0 | ROZPOCET
| VV |  | Součet |  | 4 | [12 empty] | VV | 2 | 4 | True | 1 | ROZPOCET
29 | K | 742330005 | Montáž strukturované kabeláže rozvaděče stojanového přes 30U | kus | 1 |  | 0 | CS ÚRS 2023 01 |  | základní |  | 0 | 0 | 0 | 0 | 0 | 16 | K | 2 |  |  |  | ROZPOCET | 0 | 0 | 0 | 0 | 0 | 1 | 0 | 16 | 139994693
| Online PSC |  | https://podminky.urs.cz/item/CS_URS_2023_01/742330005 | [14 empty] | Online PSC | 2
30 | M | 35712023 | rozvaděč stojanový 19" celoskleněné dveře 32U/600x600mm | kus | 1 |  | 0 | CS ÚRS 2023 01 |  | základní |  | 0 | 0.055 | 0.055 | 0 | 0 | 32 | M | 2 |  |  |  | ROZPOCET | 0 | 0 | 0 | 0 | 0 | 1 | 0 | 16 | 553519933
31 | K | 742330021 | Montáž strukturované kabeláže příslušenství a ostatní práce k rozvaděčům police | kus | 6 |  | 0 | CS ÚRS 2023 01 |  | základní |  | 0 | 0 | 0 | 0 | 0 | 16 | K | 2 |  |  |  | ROZPOCET | 0 | 0 | 0 | 0 | 0 | 1 | 0 | 16 | 442259996
| Online PSC |  | https://podminky.urs.cz/item/CS_URS_2023_01/742330021 | [14 empty] | Online PSC | 2
32 | M | 35712064 | police rozvaděče 19" perforovaná 1U/150mm nosnost 15kg | kus | 6 |  | 0 | CS ÚRS 2023 01 |  | základní |  | 0 | 0.002 | 0.012 | 0 | 0 | 32 | M | 2 |  |  |  | ROZPOCET | 0 | 0 | 0 | 0 | 0 | 1 | 0 | 16 | -36629069
33 | K | 742330022 | Montáž strukturované kabeláže příslušenství a ostatní práce k rozvaděčům napájecího panelu | kus | 1 |  | 0 | CS ÚRS 2023 01 |  | základní |  | 0 | 0 | 0 | 0 | 0 | 16 | K | 2 |  |  |  | ROZPOCET | 0 | 0 | 0 | 0 | 0 | 1 | 0 | 16 | -927791124
| Online PSC |  | https://podminky.urs.cz/item/CS_URS_2023_01/742330022 | [14 empty] | Online PSC | 2
34 | M | 35712106 | panel rozvodný 19" 8x zásuvka dle ČSN max 16A kabel 3x1,5mm 2m | kus | 1 |  | 0 | CS ÚRS 2023 01 |  | základní |  | 0 | 0.002 | 0.002 | 0 | 0 | 32 | M | 2 |  |  |  | ROZPOCET | 0 | 0 | 0 | 0 | 0 | 1 | 0 | 16 | -1392977370
35 | K | 742330024 | Montáž strukturované kabeláže příslušenství a ostatní práce k rozvaděčům patch panelu 24 portů | kus | 6 |  | 0 | CS ÚRS 2023 01 |  | základní |  | 0 | 0 | 0 | 0 | 0 | 16 | K | 2 |  |  |  | ROZPOCET | 0 | 0 | 0 | 0 | 0 | 1 | 0 | 16 | -109054669
| Online PSC |  | https://podminky.urs.cz/item/CS_URS_2023_01/742330024 | [14 empty] | Online PSC | 2
36 | M | 37451110 | patch panel Cat6 PCB 1U 24 portů 19" UTP | kus | 6 |  | 0 | CS ÚRS 2023 01 |  | základní |  | 0 | 0.0001 | 0.0006 | 0 | 0 | 32 | M | 2 |  |  |  | ROZPOCET | 0 | 0 | 0 | 0 | 0 | 1 | 0 | 16 | 1715581944
37 | K | 742330044 | Montáž strukturované kabeláže zásuvek datových pod omítku, do nábytku, do parapetního žlabu nebo podlahové krabice 1 až 6 pozic | kus | 12 |  | 0 | CS ÚRS 2023 01 |  | základní |  | 0 | 0 | 0 | 0 | 0 | 16 | K | 2 |  |  |  | ROZPOCET | 0 | 0 | 0 | 0 | 0 | 1 | 0 | 16 | 273904586
| Online PSC |  | https://podminky.urs.cz/item/CS_URS_2023_01/742330044 | [14 empty] | Online PSC | 2
38 | M | RMAT0006 | ES06.02 datová zásuvka 2xRJ45 včetně instalačního rámečku | kus | 10 |  | 0 |  |  | základní |  | 0 | 0 | 0 | 0 | 0 | 32 | M | 2 |  |  |  | ROZPOCET | 0 | 0 | 0 | 0 | 0 | 1 | 0 | 16 | 2143923251
39 | M | RMAT0007 | ES06.01 datová zásuvka 1xRJ45 včetně instalačního rámečku | kus | 2 |  | 0 |  |  | základní |  | 0 | 0 | 0 | 0 | 0 | 32 | M | 2 |  |  |  | ROZPOCET | 0 | 0 | 0 | 0 | 0 | 1 | 0 | 16 | -2054615665
40 | K | 742350001 | Montáž zařízení pro tělesně postižené signalizačního světla s akustickou signalizací | kus | 2 |  | 0 | CS ÚRS 2023 01 |  | základní |  | 0 | 0 | 0 | 0 | 0 | 16 | K | 2 |  |  |  | ROZPOCET | 0 | 0 | 0 | 0 | 0 | 1 | 0 | 16 | 361013568
| Online PSC |  | https://podminky.urs.cz/item/CS_URS_2023_01/742350001 | [14 empty] | Online PSC | 2
41 | M | RMAT0003 | ES05.04 signalizační světlo s akustickou signalizací | kus | 2 |  | 0 |  |  | základní |  | 0 | 0 | 0 | 0 | 0 | 32 | M | 2 |  |  |  | ROZPOCET | 0 | 0 | 0 | 0 | 0 | 1 | 0 | 16 | 306299200
42 | K | 742350003 | Montáž zařízení pro tělesně postižené volacího tlačítka do výšky 900 mm a táhla do výšky 150 mm | kus | 3 |  | 0 | CS ÚRS 2023 01 |  | základní |  | 0 | 0 | 0 | 0 | 0 | 16 | K | 2 |  |  |  | ROZPOCET | 0 | 0 | 0 | 0 | 0 | 1 | 0 | 16 | 412517682
| Online PSC |  | https://podminky.urs.cz/item/CS_URS_2023_01/742350003 | [14 empty] | Online PSC | 2
43 | M | RMAT0004 | ES05.01 tlačítko nouzového volání IP, včetně instalačního rámečku malého | kus | 2 |  | 0 |  |  | základní |  | 0 | 0 | 0 | 0 | 0 | 32 | M | 2 |  |  |  | ROZPOCET | 0 | 0 | 0 | 0 | 0 | 1 | 0 | 16 | 1663704017
44 | M | RMAT0005 | ES05.02 tlačítko nouzového volání IP s táhlem, včetně instalačního rámečku malého | kus | 1 |  | 0 |  |  | základní |  | 0 | 0 | 0 | 0 | 0 | 32 | M | 2 |  |  |  | ROZPOCET | 0 | 0 | 0 | 0 | 0 | 1 | 0 | 16 | -1420411308
45 | K | 742390003 | Montáž světelných informačních panelů (bannerů, nápisů a vyvolávacích systémů) v interiéru, plochy přes 0,36 m2 do 0,5 m2 | kus | 17 |  | 0 | CS ÚRS 2023 01 |  | základní |  | 0 | 0 | 0 | 0 | 0 | 16 | K | 2 |  |  |  | ROZPOCET | 0 | 0 | 0 | 0 | 0 | 1 | 0 | 16 | 927186275
| Online PSC |  | https://podminky.urs.cz/item/CS_URS_2023_01/742390003 | [14 empty] | Online PSC | 2
46 | M | 74821028 | ES02.03 Navigační a orientační panel vhodný do exteriéru, minimální funkce dle technické zprávy | kus | 17 |  | 0 | CS ÚRS 2023 01 |  | základní |  | 0 | 0.00754 | 0.12818 | 0 | 0 | 32 | M | 2 |  |  |  | ROZPOCET | 0 | 0 | 0 | 0 | 0 | 1 | 0 | 16 | -838300161
| VV |  | "D.1.4.e.02 PŮDORYS SLP 1NP"7 |  | 7 | [12 empty] | VV | 2 | 2 | True | 0 | ROZPOCET
| VV |  | "D.1.4.e.03 PŮDORYS SLP 2N"6 |  | 6 | [12 empty] | VV | 2 | 2 | True | 0 | ROZPOCET
| VV |  | "D.1.4.e.04 PŮDORYS SLP 3NP"4 |  | 4 | [12 empty] | VV | 2 | 2 | True | 0 | ROZPOCET
| VV |  | Součet |  | 17 | [12 empty] | VV | 2 | 4 | True | 1 | ROZPOCET
47 | K | 998742103 | Přesun hmot pro slaboproud stanovený z hmotnosti přesunovaného materiálu vodorovná dopravní vzdálenost do 50 m v objektech výšky přes 12 do 24 m | t | 0.228 |  | 0 | CS ÚRS 2023 01 |  | základní |  | 0 | 0 | 0 | 0 | 0 | 16 | K | 2 |  |  |  | ROZPOCET | 0 | 0 | 0 | 0 | 0 | 1 | 0 | 16 | -1181489728
| Online PSC |  | https://podminky.urs.cz/item/CS_URS_2023_01/998742103 | [14 empty] | Online PSC | 2
| D | M | Práce a dodávky M |  |  |  | 0 |  |  |  |  | 0 |  | 0.0192 |  | 0 | 3 | D | 0 |  |  |  | ROZPOCET | [6 empty] | 0
| D | 46-M | Zemní práce při extr.mont.pracích |  |  |  | 0 |  |  |  |  | 0 |  | 0.0192 |  | 0 | 3 | D | 1 |  |  |  | ROZPOCET | [6 empty] | 0
48 | K | 460671111 | Výstražná fólie z PVC pro krytí kabelů včetně vyrovnání povrchu rýhy, rozvinutí a uložení fólie šířky do 20 cm | m | 60 |  | 0 | CS ÚRS 2023 01 |  | základní |  | 0 | 6e-05 | 0.0036 | 0 | 0 | 64 | K | 2 |  |  |  | ROZPOCET | 0 | 0 | 0 | 0 | 0 | 1 | 0 | 64 | -552582662
| Online PSC |  | https://podminky.urs.cz/item/CS_URS_2023_01/460671111 | [14 empty] | Online PSC | 2
49 | K | 460791212 | Montáž trubek ochranných uložených volně do rýhy plastových ohebných, vnitřního průměru přes 32 do 50 mm | m | 60 |  | 0 | CS ÚRS 2023 01 |  | základní |  | 0 | 0 | 0 | 0 | 0 | 64 | K | 2 |  |  |  | ROZPOCET | 0 | 0 | 0 | 0 | 0 | 1 | 0 | 64 | -1071161647
| Online PSC |  | https://podminky.urs.cz/item/CS_URS_2023_01/460791212 | [14 empty] | Online PSC | 2
50 | M | 34571351 | trubka elektroinstalační ohebná dvouplášťová korugovaná (chránička) D 41/50mm, HDPE+LDPE | m | 60 |  | 0 | CS ÚRS 2023 01 |  | základní |  | 0 | 0.00026 | 0.0156 | 0 | 0 | 128 | M | 2 |  |  |  | ROZPOCET | 0 | 0 | 0 | 0 | 0 | 1 | 0 | 128 | 372040463
| D | HZS | Hodinové zúčtovací sazby |  |  |  | 0 |  |  |  |  | 0 |  | 0 |  | 0 | 4 | D | 0 |  |  |  | ROZPOCET | [6 empty] | 0
51 | K | HZS2232 | Hodinové zúčtovací sazby profesí PSV provádění stavebních instalací elektrikář odborný | hod | 60 |  | 0 | CS ÚRS 2023 01 |  | základní |  | 0 | 0 | 0 | 0 | 0 | 512 | K | 1 |  |  |  | ROZPOCET | 0 | 0 | 0 | 0 | 0 | 1 | 0 | 512 | 631858398
| Online PSC |  | https://podminky.urs.cz/item/CS_URS_2023_01/HZS2232 | [14 empty] | Online PSC | 1
52 | K | HZS4211 | Hodinové zúčtovací sazby ostatních profesí revizní a kontrolní činnost revizní technik | hod | 30 |  | 0 | CS ÚRS 2023 01 |  | základní |  | 0 | 0 | 0 | 0 | 0 | 512 | K | 1 |  |  |  | ROZPOCET | 0 | 0 | 0 | 0 | 0 | 1 | 0 | 512 | 1830393897
| Online PSC |  | https://podminky.urs.cz/item/CS_URS_2023_01/HZS4211 | [14 empty] | Online PSC | 1
| D | VRN | Vedlejší rozpočtové náklady |  |  |  | 0 |  |  |  |  | 0 |  | 0 |  | 0 | 5 | D | 0 |  |  |  | ROZPOCET | [6 empty] | 0
| D | VRN9 | Ostatní náklady |  |  |  | 0 |  |  |  |  | 0 |  | 0 |  | 0 | 5 | D | 1 |  |  |  | ROZPOCET | [6 empty] | 0
53 | K | 091104000 | Stroje a zařízení nevyžadující montáž - zdvihací plošina | kus | 1 |  | 0 | CS ÚRS 2023 01 |  | základní |  | 0 | 0 | 0 | 0 | 0 | 1024 | K | 2 |  |  |  | ROZPOCET | 0 | 0 | 0 | 0 | 0 | 1 | 0 | 1024 | -1969338283
| Online PSC |  | https://podminky.urs.cz/item/CS_URS_2023_01/091104000 | [14 empty] | Online PSC | 2

## D.1.4.c_FVE - Fotovoltaic...
{066d0585-0a97-41f0-940e-3557573b8079}
2
| KRYCÍ LIST SOUPISU PRACÍ | [7 empty] | v --- níže se nacházejí doplnkové a pomocné údaje k sestavám --- v | [8 empty] | False
Stavba:
Nemocnice Třebíč - Parkovací dům
Objekt:
SO01 - Parkovací dům
Soupis:
D.1.4 - Technika prostředí staveb
Úroveň 3:
D.1.4.c_FVE - Fotovoltaická elektrárna
| KSO: |  |  |  |  | CC-CZ:
| Místo: |  | Purkyňovo nám.133/2, 674 01 Třebíč - Jejkov |  |  | Datum: | 20. 7. 2023
| Zadavatel: |  |  |  |  | IČ: | 70890749
|  | Kraj Vysočina |  |  |  | DIČ: | CZ70890749
| Uchazeč: |  |  |  |  | IČ: | Vyplň údaj
|  | Vyplň údaj |  |  |  | DIČ: | Vyplň údaj
| Projektant: |  |  |  |  | IČ: | 88275223
|  | Jiří Škop, Duhová 269, 547 01 Náchod |  |  |  | DIČ:
| Zpracovatel: |  |  |  |  | IČ: | 88275248
|  | Jiří Škop |  |  |  | DIČ:
Poznámka:
| Cena bez DPH | [5 empty] | 0
|  |  | Základ daně |  |  | Sazba daně | Výše daně
| DPH | základní | 0 |  |  | 21% | 0
|  | snížená | 0 |  |  | 15% | 0
|  | zákl. přenesená | 0 |  |  | 21% | 0
|  | sníž. přenesená | 0 |  |  | 15% | 0
|  | nulová | 0 |  |  | 0% | 0
| Cena s DPH |  |  | v | CZK |  | 0
REKAPITULACE ČLENĚNÍ SOUPISU PRACÍ
Stavba:
Nemocnice Třebíč - Parkovací dům
Objekt:
SO01 - Parkovací dům
Soupis:
D.1.4 - Technika prostředí staveb
Úroveň 3:
D.1.4.c_FVE - Fotovoltaická elektrárna
Místo: |  |  | Purkyňovo nám.133/2, 674 01 Třebíč - Jejkov |  |  | Datum: | 20. 7. 2023
Zadavatel: |  |  | Kraj Vysočina |  |  | Projektant: | Jiří Škop, Duhová 269, 547 01 Náchod
Uchazeč: |  |  | Vyplň údaj |  |  | Zpracovatel: | Jiří Škop
Kód dílu - Popis | [6 empty] | Cena celkem [CZK]
Náklady stavby celkem | [6 empty] | 0 | [11 empty] | -1
| PSV - Práce a dodávky PSV | [5 empty] | 0
| 741 - Elektroinstalace - silnoproud | [5 empty] | 0
| VRN - Vedlejší rozpočtové náklady | [5 empty] | 0
| VRN1 - Průzkumné, geodetické a projektové práce | [5 empty] | 0
| VRN4 - Inženýrská činnost | [5 empty] | 0
SOUPIS PRACÍ
Stavba:
Nemocnice Třebíč - Parkovací dům
Objekt:
SO01 - Parkovací dům
Soupis:
D.1.4 - Technika prostředí staveb
Úroveň 3:
D.1.4.c_FVE - Fotovoltaická elektrárna
Místo: |  |  | Purkyňovo nám.133/2, 674 01 Třebíč - Jejkov |  |  | Datum: | 20. 7. 2023
Zadavatel: |  |  | Kraj Vysočina |  |  | Projektant: | Jiří Škop, Duhová 269, 547 01 Náchod
Uchazeč: |  |  | Vyplň údaj |  |  | Zpracovatel: | Jiří Škop
PČ | Typ | Kód | Popis | MJ | Množství | J.cena [CZK] | Cena celkem [CZK] | Cenová soustava |  | DPH | J. Nh [h] | Nh celkem [h] | J. hmotnost [t] | Hmotnost celkem [t] | J. suť [t] | Suť Celkem [t]
Náklady soupisu celkem | [6 empty] | 0 |  |  |  |  | 0 |  | 0.38 |  | 0 |  | D | -1 | [10 empty] | 0
| D | PSV | Práce a dodávky PSV |  |  |  | 0 |  |  |  |  | 0 |  | 0.38 |  | 0 | 2 | D | 0 |  |  |  | ROZPOCET | [6 empty] | 0
| D | 741 | Elektroinstalace - silnoproud |  |  |  | 0 |  |  |  |  | 0 |  | 0.38 |  | 0 | 2 | D | 1 |  |  |  | ROZPOCET | [6 empty] | 0
1 | K | 741120225 | Montáž fotovoltaických kabelů bez ukončení, uložených volně, průměru přes 6 do 10 mm | m | 900 |  | 0 | CS ÚRS 2023 01 |  | základní |  | 0 | 0 | 0 | 0 | 0 | 16 | K | 2 |  |  |  | ROZPOCET | 0 | 0 | 0 | 0 | 0 | 1 | 0 | 16 | -249677667
| Online PSC |  | https://podminky.urs.cz/item/CS_URS_2023_01/741120225 | [14 empty] | Online PSC | 2
| VV |  | "4NP" 900 |  | 900 | [12 empty] | VV | 2 | 2 | True | 0 | ROZPOCET
| VV |  | Součet |  | 900 | [12 empty] | VV | 2 | 4 | True | 1 | ROZPOCET
2 | M | 34111852 | kabel fotovoltaický černý nebo červený průměr 10mm | m | 900 |  | 0 | CS ÚRS 2023 01 |  | základní |  | 0 | 0 | 0 | 0 | 0 | 32 | M | 2 |  |  |  | ROZPOCET | 0 | 0 | 0 | 0 | 0 | 1 | 0 | 16 | -1848942031
3 | K | 741122223 | Montáž kabelů měděných bez ukončení uložených volně nebo v liště plných kulatých (např. CYKY) počtu a průřezu žil 4x16 až 25 mm2 | m | 180 |  | 0 | CS ÚRS 2023 01 |  | základní |  | 0 | 0 | 0 | 0 | 0 | 16 | K | 2 |  |  |  | ROZPOCET | 0 | 0 | 0 | 0 | 0 | 1 | 0 | 16 | -561960608
| Online PSC |  | https://podminky.urs.cz/item/CS_URS_2023_01/741122223 | [14 empty] | Online PSC | 2
| VV |  | "1NP" 180 |  | 180 | [12 empty] | VV | 2 | 2 | True | 0 | ROZPOCET
| VV |  | Součet |  | 180 | [12 empty] | VV | 2 | 4 | True | 1 | ROZPOCET
4 | M | RMAT0053 | kabel CYKY 4x25 | m | 180 |  | 0 |  |  | základní |  | 0 | 0 | 0 | 0 | 0 | 32 | M | 2 |  |  |  | ROZPOCET | 0 | 0 | 0 | 0 | 0 | 1 | 0 | 16 | -604279838
5 | K | 741210006 | Montáž rozvodnic oceloplechových nebo plastových bez zapojení vodičů běžných, hmotnosti do 300 kg | kus | 1 |  | 0 | CS ÚRS 2023 01 |  | základní |  | 0 | 0 | 0 | 0 | 0 | 16 | K | 2 |  |  |  | ROZPOCET | 0 | 0 | 0 | 0 | 0 | 1 | 0 | 16 | -1094154331
| Online PSC |  | https://podminky.urs.cz/item/CS_URS_2023_01/741210006 | [14 empty] | Online PSC | 2
6 | M | RMAT0001 | EN04.09 Rozvaděč RFVE, včetně vystrojení |  | 1 |  | 0 |  |  | základní |  | 0 | 0 | 0 | 0 | 0 | 32 | M | 2 |  |  |  | ROZPOCET | 0 | 0 | 0 | 0 | 0 | 1 | 0 | 16 | 1248209119
| VV |  | "D.1.4.c.19 ROZVADĚČ RFVE"1 |  | 1 | [12 empty] | VV | 2 | 2 | True | 0 | ROZPOCET
| VV |  | Součet |  | 1 | [12 empty] | VV | 2 | 4 | True | 1 | ROZPOCET
7 | K | 741711021 | Montáž nosné konstrukce fotovoltaických panelů umístěné na fasádě | kus | 38 |  | 0 | CS ÚRS 2023 01 |  | základní |  | 0 | 0 | 0 | 0 | 0 | 16 | K | 2 |  |  |  | ROZPOCET | 0 | 0 | 0 | 0 | 0 | 1 | 0 | 16 | 805188901
| Online PSC |  | https://podminky.urs.cz/item/CS_URS_2023_01/741711021 | [14 empty] | Online PSC | 2
8 | M | 42412403 | konstrukce nosná pro fotovoltaický panel na stěny s přizvednutím panelu, set pro 1 panel | kus | 38 |  | 0 | CS ÚRS 2023 01 |  | základní |  | 0 | 0.01 | 0.38 | 0 | 0 | 32 | M | 2 |  |  |  | ROZPOCET | 0 | 0 | 0 | 0 | 0 | 1 | 0 | 16 | 1439198237
| VV |  | "D.1.4.c.08 PŮDORYS 4.N.P.-OSVĚTLENÍ, SILNOPROUDY"38 |  | 38 | [12 empty] | VV | 2 | 2 | True | 0 | ROZPOCET
| VV |  | Součet |  | 38 | [12 empty] | VV | 2 | 4 | True | 1 | ROZPOCET
9 | K | 741721221 | Montáž fotovoltaických panelů výkonu přes 300 Wp, umístěných na fasádě krystalických | kus | 38 |  | 0 | CS ÚRS 2023 01 |  | základní |  | 0 | 0 | 0 | 0 | 0 | 16 | K | 2 |  |  |  | ROZPOCET | 0 | 0 | 0 | 0 | 0 | 1 | 0 | 16 | 1162234429
| Online PSC |  | https://podminky.urs.cz/item/CS_URS_2023_01/741721221 | [14 empty] | Online PSC | 2
10 | M | RMAT0018 | EN07.02 panel fotovoltaický 550 Wp | kus | 38 |  | 0 |  |  | základní |  | 0 | 0 | 0 | 0 | 0 | 32 | M | 2 |  |  |  | ROZPOCET | 0 | 0 | 0 | 0 | 0 | 1 | 0 | 16 | -242002141
| VV |  | "D.1.4.c.08 PŮDORYS 4.N.P.-OSVĚTLENÍ, SILNOPROUDY"38 |  | 38 | [12 empty] | VV | 2 | 2 | True | 0 | ROZPOCET
| VV |  | Součet |  | 38 | [12 empty] | VV | 2 | 4 | True | 1 | ROZPOCET
11 | K | 741730017 | Montáž střídače napětí DC/AC fotovoltaických systémů včetně osazení a připojení síťového DC/AC (On - grid) třífázového, maximální výstupní výkon přes 15 000 do 25 000 W | kus | 1 |  | 0 | CS ÚRS 2023 01 |  | základní |  | 0 | 0 | 0 | 0 | 0 | 16 | K | 2 |  |  |  | ROZPOCET | 0 | 0 | 0 | 0 | 0 | 1 | 0 | 16 | 853363839
| Online PSC |  | https://podminky.urs.cz/item/CS_URS_2023_01/741730017 | [14 empty] | Online PSC | 2
12 | M | RMAT0019 | EN07.01 DC/AC střídač 22kW, 400V, třífázový | kus | 1 |  | 0 |  |  | základní |  | 0 | 0 | 0 | 0 | 0 | 32 | M | 2 |  |  |  | ROZPOCET | 0 | 0 | 0 | 0 | 0 | 1 | 0 | 16 | -1882810238
| VV |  | "D.1.4.c.08 PŮDORYS 4.N.P.-OSVĚTLENÍ, SILNOPROUDY"1 |  | 1 | [12 empty] | VV | 2 | 2 | True | 0 | ROZPOCET
| VV |  | Součet |  | 1 | [12 empty] | VV | 2 | 4 | True | 1 | ROZPOCET
13 | K | 741732063 | Montáž stejnosměrného měniče napětí DC/DC fotovoltaických systémů výkonového optimizéru, výstupní výkon přes 650 W | kus | 19 |  | 0 | CS ÚRS 2023 01 |  | základní |  | 0 | 0 | 0 | 0 | 0 | 16 | K | 2 |  |  |  | ROZPOCET | 0 | 0 | 0 | 0 | 0 | 1 | 0 | 16 | -2109086967
| Online PSC |  | https://podminky.urs.cz/item/CS_URS_2023_01/741732063 | [14 empty] | Online PSC | 2
14 | M | RMAT0020 | EN07.03 přídavný optimizér DC, 850 W | kus | 19 |  | 0 |  |  | základní |  | 0 | 0 | 0 | 0 | 0 | 32 | M | 2 |  |  |  | ROZPOCET | 0 | 0 | 0 | 0 | 0 | 1 | 0 | 16 | 1922083375
| VV |  | "D.1.4.c.08 PŮDORYS 4.N.P.-OSVĚTLENÍ, SILNOPROUDY"19 |  | 19 | [12 empty] | VV | 2 | 2 | True | 0 | ROZPOCET
| VV |  | Součet |  | 19 | [12 empty] | VV | 2 | 4 | True | 1 | ROZPOCET
| D | VRN | Vedlejší rozpočtové náklady |  |  |  | 0 |  |  |  |  | 0 |  | 0 |  | 0 | 5 | D | 0 |  |  |  | ROZPOCET | [6 empty] | 0
| D | VRN1 | Průzkumné, geodetické a projektové práce |  |  |  | 0 |  |  |  |  | 0 |  | 0 |  | 0 | 5 | D | 1 |  |  |  | ROZPOCET | [6 empty] | 0
15 | K | 013244000 | Dokumentace pro provádění stavby | kus | 1 |  | 0 | CS ÚRS 2023 01 |  | základní |  | 0 | 0 | 0 | 0 | 0 | 1024 | K | 2 |  |  |  | ROZPOCET | 0 | 0 | 0 | 0 | 0 | 1 | 0 | 1024 | -1772125640
| Online PSC |  | https://podminky.urs.cz/item/CS_URS_2023_01/013244000 | [14 empty] | Online PSC | 2
16 | K | 013254000 | Dokumentace skutečného provedení stavby | kus | 1 |  | 0 | CS ÚRS 2023 01 |  | základní |  | 0 | 0 | 0 | 0 | 0 | 1024 | K | 2 |  |  |  | ROZPOCET | 0 | 0 | 0 | 0 | 0 | 1 | 0 | 1024 | 137658237
| Online PSC |  | https://podminky.urs.cz/item/CS_URS_2023_01/013254000 | [14 empty] | Online PSC | 2
| D | VRN4 | Inženýrská činnost |  |  |  | 0 |  |  |  |  | 0 |  | 0 |  | 0 | 5 | D | 1 |  |  |  | ROZPOCET | [6 empty] | 0
17 | K | 044002000 | Revize | hod | 30 |  | 0 | CS ÚRS 2023 01 |  | základní |  | 0 | 0 | 0 | 0 | 0 | 1024 | K | 2 |  |  |  | ROZPOCET | 0 | 0 | 0 | 0 | 0 | 1 | 0 | 1024 | 1052725407
| Online PSC |  | https://podminky.urs.cz/item/CS_URS_2023_01/044002000 | [14 empty] | Online PSC | 2
18 | K | 049203000 | Zajištění inženýrské činnosti a povolení připojení mikrozdroje (FVE) včetně dokumentace v šesti vyhotoveních a součinnosti s dotačním programem. | kus | 1 |  | 0 | CS ÚRS 2023 01 |  | základní |  | 0 | 0 | 0 | 0 | 0 | 1024 | K | 2 |  |  |  | ROZPOCET | 0 | 0 | 0 | 0 | 0 | 1 | 0 | 1024 | 611018727
| Online PSC |  | https://podminky.urs.cz/item/CS_URS_2023_01/049203000 | [14 empty] | Online PSC | 2

## D.1.4.d - EPS
{1380d481-d487-406b-b135-bec0cf6c9416}
2
| KRYCÍ LIST SOUPISU PRACÍ | [7 empty] | v --- níže se nacházejí doplnkové a pomocné údaje k sestavám --- v | [8 empty] | False
Stavba:
Nemocnice Třebíč - Parkovací dům
Objekt:
SO01 - Parkovací dům
Soupis:
D.1.4 - Technika prostředí staveb
Úroveň 3:
D.1.4.d - EPS
| KSO: |  |  |  |  | CC-CZ:
| Místo: |  | Purkyňovo nám.133/2, 674 01 Třebíč - Jejkov |  |  | Datum: | 20. 7. 2023
| Zadavatel: |  |  |  |  | IČ: | 70890749
|  | Kraj Vysočina |  |  |  | DIČ: | CZ70890749
| Uchazeč: |  |  |  |  | IČ: | Vyplň údaj
|  | Vyplň údaj |  |  |  | DIČ: | Vyplň údaj
| Projektant: |  |  |  |  | IČ:
|  | Pavel Schánil |  |  |  | DIČ:
| Zpracovatel: |  |  |  |  | IČ:
|  | Pavel Schánil |  |  |  | DIČ:
Poznámka:
| Cena bez DPH | [5 empty] | 0
|  |  | Základ daně |  |  | Sazba daně | Výše daně
| DPH | základní | 0 |  |  | 21% | 0
|  | snížená | 0 |  |  | 15% | 0
|  | zákl. přenesená | 0 |  |  | 21% | 0
|  | sníž. přenesená | 0 |  |  | 15% | 0
|  | nulová | 0 |  |  | 0% | 0
| Cena s DPH |  |  | v | CZK |  | 0
REKAPITULACE ČLENĚNÍ SOUPISU PRACÍ
Stavba:
Nemocnice Třebíč - Parkovací dům
Objekt:
SO01 - Parkovací dům
Soupis:
D.1.4 - Technika prostředí staveb
Úroveň 3:
D.1.4.d - EPS
Místo: |  |  | Purkyňovo nám.133/2, 674 01 Třebíč - Jejkov |  |  | Datum: | 20. 7. 2023
Zadavatel: |  |  | Kraj Vysočina |  |  | Projektant: | Pavel Schánil
Uchazeč: |  |  | Vyplň údaj |  |  | Zpracovatel: | Pavel Schánil
Kód dílu - Popis | [6 empty] | Cena celkem [CZK]
Náklady stavby celkem | [6 empty] | 0 | [11 empty] | -1
| EP00 - Elektrická požární signalizace | [5 empty] | 0
| D1 - Ústředna a periferie | [5 empty] | 0
| D3 - Kabelové rozvody a trasy vnitřní | [5 empty] | 0
| D5 - Venkovní kabelové rozvody a vnitřní rozvody ve stávajícím objektu pro síťové napojení ústředny | [5 empty] | 0
| VRN - Vedlejší rozpočtové náklady | [5 empty] | 0
SOUPIS PRACÍ
Stavba:
Nemocnice Třebíč - Parkovací dům
Objekt:
SO01 - Parkovací dům
Soupis:
D.1.4 - Technika prostředí staveb
Úroveň 3:
D.1.4.d - EPS
Místo: |  |  | Purkyňovo nám.133/2, 674 01 Třebíč - Jejkov |  |  | Datum: | 20. 7. 2023
Zadavatel: |  |  | Kraj Vysočina |  |  | Projektant: | Pavel Schánil
Uchazeč: |  |  | Vyplň údaj |  |  | Zpracovatel: | Pavel Schánil
PČ | Typ | Kód | Popis | MJ | Množství | J.cena [CZK] | Cena celkem [CZK] | Cenová soustava |  | DPH | J. Nh [h] | Nh celkem [h] | J. hmotnost [t] | Hmotnost celkem [t] | J. suť [t] | Suť Celkem [t]
Náklady soupisu celkem | [6 empty] | 0 |  |  |  |  | 0 |  | 0.1247 |  | 0.68 |  | D | -1 | [10 empty] | 0
| D | EP00 | Elektrická požární signalizace |  |  |  | 0 |  |  |  |  | 0 |  | 0.1247 |  | 0.68 | 1 | D | 0 |  |  |  | ROZPOCET | [6 empty] | 0
| D | D1 | Ústředna a periferie |  |  |  | 0 |  |  |  |  | 0 |  | 0.0361 |  | 0 | 1 | D | 1 |  |  |  | ROZPOCET | [6 empty] | 0
1 | K | 742210001 | Montáž ústředny EPS dvou nebo tří kruhové bez čelního panelu | kus | 1 |  | 0 |  |  | základní |  | 0 | 0 | 0 | 0 | 0 | 16 | K | 2 |  |  |  | ROZPOCET | 0 | 0 | 0 | 0 | 0 | 1 | 0 | 16 | 565610953
2 | M | EP01 | Analogová ústředna v krytu se zdrojem. Obsahuje základní deska s možností připojení 2xMM, sběrnice RS 485/TTY; modul síťového napáječe; skříň se standardní zadní stěnou a čelním rámem pro ovládací panel, prostor pro 2xAKU 12Ah. | kus | 1 |  | 0 |  |  | základní |  | 0 | 0 | 0 | 0 | 0 | 32 | M | 2 |  |  |  | ROZPOCET | 0 | 0 | 0 | 0 | 0 | 1 | 0 | 16 | 2060553859
3 | K | 742210005 | Montáž čelního panelu do ústředny EPS | kus | 1 |  | 0 |  |  | základní |  | 0 | 0 | 0 | 0 | 0 | 16 | K | 2 |  |  |  | ROZPOCET | 0 | 0 | 0 | 0 | 0 | 1 | 0 | 16 | -1230314763
4 | M | EP01.1 | Čelní ovládací panel CZ popis | kus | 1 |  | 0 |  |  | základní |  | 0 | 0 | 0 | 0 | 0 | 32 | M | 2 |  |  |  | ROZPOCET | 0 | 0 | 0 | 0 | 0 | 1 | 0 | 16 | 114229195
5 | K | 742210006 | Montáž rozšiřující karty do ústředny EPS | kus | 3 |  | 0 |  |  | základní |  | 0 | 0 | 0 | 0 | 0 | 16 | K | 2 |  |  |  | ROZPOCET | 0 | 0 | 0 | 0 | 0 | 1 | 0 | 16 | -1782755
6 | M | EP00 | Periferní modul s 1 MM pozicí pro připojení ZDP, KTPO a OPPO, 3x relé | kus | 1 |  | 0 |  |  | základní |  | 0 | 0 | 0 | 0 | 0 | 32 | M | 2 |  |  |  | ROZPOCET | 0 | 0 | 0 | 0 | 0 | 1 | 0 | 16 | -254641939
7 | M | EP00.1 | Modul pro 127 adres - kruhová karta | kus | 1 |  | 0 |  |  | základní |  | 0 | 0 | 0 | 0 | 0 | 32 | M | 2 |  |  |  | ROZPOCET | 0 | 0 | 0 | 0 | 0 | 1 | 0 | 16 | 1018768697
8 | M | EP00.2 | Karta pro síťování ústředen 62,5 kB | kus | 1 |  | 0 |  |  | základní |  | 0 | 0 | 0 | 0 | 0 | 32 | M | 2 |  |  |  | ROZPOCET | 0 | 0 | 0 | 0 | 0 | 1 | 0 | 16 | -1090516187
9 | K | 742210031 | Montáž napájecího zdroje pro ústřednu EPS dle EN54-4 | kus | 1 |  | 0 |  |  | základní |  | 0 | 0 | 0 | 0 | 0 | 16 | K | 2 |  |  |  | ROZPOCET | 0 | 0 | 0 | 0 | 0 | 1 | 0 | 16 | 915691784
10 | M | 40463110 | zdroj spínaný 27,6V/1,8A, certifikovaný dle EN54-4, v krytu, max. připojitelné Aku2x18 Ah | kus | 1 |  | 0 | CS ÚRS 2023 01 |  | základní |  | 0 | 0.0062 | 0.0062 | 0 | 0 | 32 | M | 2 |  |  |  | ROZPOCET | 0 | 0 | 0 | 0 | 0 | 1 | 0 | 16 | 431279114
11 | K | 742210041 | Montáž akumulátorů 2x12V pro ústřednu a pro zdroj EPS | kus | 2 |  | 0 |  |  | základní |  | 0 | 0 | 0 | 0 | 0 | 16 | K | 2 |  |  |  | ROZPOCET | 0 | 0 | 0 | 0 | 0 | 1 | 0 | 16 | 1865904736
12 | M | EP00.4 | Akumulátor 12V/12Ah, životnost až 5 let, VdS | kus | 4 |  | 0 |  |  | základní |  | 0 | 0 | 0 | 0 | 0 | 32 | M | 2 |  |  |  | ROZPOCET | 0 | 0 | 0 | 0 | 0 | 1 | 0 | 16 | -253706616
13 | K | 742210061 | Montáž ovládacího panelu požární ochrany | kus | 1 |  | 0 |  |  | základní |  | 0 | 0 | 0 | 0 | 0 | 16 | K | 2 |  |  |  | ROZPOCET | 0 | 0 | 0 | 0 | 0 | 1 | 0 | 16 | -1596260466
14 | M | 59081355 | obslužné pole požární ochrany, 5 tlačítkové | kus | 1 |  | 0 | CS ÚRS 2023 01 |  | základní |  | 0 | 0.0042 | 0.0042 | 0 | 0 | 32 | M | 2 |  |  |  | ROZPOCET | 0 | 0 | 0 | 0 | 0 | 1 | 0 | 16 | 366668702
15 | K | 742123001 | Montáž přepěťové ochrany pro slaboproudá zařízení | kus | 6 |  | 0 |  |  | základní |  | 0 | 0 | 0 | 0 | 0 | 16 | K | 2 |  |  |  | ROZPOCET | 0 | 0 | 0 | 0 | 0 | 1 | 0 | 16 | -547287975
16 | M | EP00.5 | Modul přepěťové ochrany pro sít ústředen 1 pár vodičů | kus | 4 |  | 0 |  |  | základní |  | 0 | 0 | 0 | 0 | 0 | 32 | M | 2 |  |  |  | ROZPOCET | 0 | 0 | 0 | 0 | 0 | 1 | 0 | 16 | 1403151042
17 | M | EP00.6 | Modul přepěťové ochrany pro výstupy 1 pár vodičů | kus | 2 |  | 0 |  |  | základní |  | 0 | 0 | 0 | 0 | 0 | 32 | M | 2 |  |  |  | ROZPOCET | 0 | 0 | 0 | 0 | 0 | 1 | 0 | 16 | -614336923
18 | M | EP00.7 | Montážní patice pro přepěťové ochrany | kus | 6 |  | 0 |  |  | základní |  | 0 | 0 | 0 | 0 | 0 | 32 | M | 2 |  |  |  | ROZPOCET | 0 | 0 | 0 | 0 | 0 | 1 | 0 | 16 | 898296699
19 | K | 741112023 | Montáž krabice nástěnná plastová čtyřhranná do 250x250 mm | kus | 4 |  | 0 |  |  | základní |  | 0 | 0 | 0 | 0 | 0 | 16 | K | 2 |  |  |  | ROZPOCET | 0 | 0 | 0 | 0 | 0 | 1 | 0 | 16 | 559644901
20 | M | 38491006 | krabice instalační požárně odolná 4 plastové průchodky dvě keramické svorkovnice 120x50x100mm | kus | 4 |  | 0 | CS ÚRS 2023 01 |  | základní |  | 0 | 0.0003 | 0.0012 | 0 | 0 | 32 | M | 2 |  |  |  | ROZPOCET | 0 | 0 | 0 | 0 | 0 | 1 | 0 | 16 | 608046899
21 | K | 742210161 | Montáž vyhodnocovací jednotky lineárního teplotního hlásiče | kus | 5 |  | 0 |  |  | základní |  | 0 | 0 | 0 | 0 | 0 | 16 | K | 2 |  |  |  | ROZPOCET | 0 | 0 | 0 | 0 | 0 | 1 | 0 | 16 | -118952495
22 | M | 59081337 | jednotka vyhodnocovací lineárního teplotního hlásiče s displejem, 1 x 1000m | kus | 5 |  | 0 | CS ÚRS 2023 01 |  | základní |  | 0 | 0.00035 | 0.00175 | 0 | 0 | 32 | M | 2 |  |  |  | ROZPOCET | 0 | 0 | 0 | 0 | 0 | 1 | 0 | 16 | -1259709218
23 | K | 742210171 | Montáž kabelu senzorového | m | 1100 |  | 0 |  |  | základní |  | 0 | 0 | 0 | 0 | 0 | 16 | K | 2 |  |  |  | ROZPOCET | 0 | 0 | 0 | 0 | 0 | 1 | 0 | 16 | -787649557
24 | M | 59081320 | kabel lineární teplotní, nylon, 68°C, UV ochrana | m | 1100 |  | 0 | CS ÚRS 2023 01 |  | základní |  | 0 | 2e-05 | 0.022 | 0 | 0 | 32 | M | 2 |  |  |  | ROZPOCET | 0 | 0 | 0 | 0 | 0 | 1 | 0 | 16 | -64072823
25 | K | 210021071 | Montáž příchytek pro kabely plastových jednoduchých, průměru 16 až 25 mm | kus | 2790 |  | 0 | CS ÚRS 2023 01 |  | základní |  | 0 | 0 | 0 | 0 | 0 | 16 | K | 2 |  |  |  | ROZPOCET | 0 | 0 | 0 | 0 | 0 | 1 | 0 | 16 | 712978464
| Online PSC |  | https://podminky.urs.cz/item/CS_URS_2023_01/210021071 | [14 empty] | Online PSC | 2
26 | M | EP00.9 | Plastová příchytka kabelu pro průměr 3-4,5 mm. Oddálená nevodivá montáž od betonového stropu. | kus | 2790 |  | 0 |  |  | základní |  | 0 | 0 | 0 | 0 | 0 | 32 | M | 2 |  |  |  | ROZPOCET | 0 | 0 | 0 | 0 | 0 | 1 | 0 | 16 | 1211000891
27 | K | EP00.13 | Montáž zakončení na teplotní kabel | kus | 5 |  | 0 |  |  | základní |  | 0 | 0 | 0 | 0 | 0 | 16 | K | 2 |  |  |  | ROZPOCET | 0 | 0 | 0 | 0 | 0 | 1 | 0 | 16 | -1166709691
28 | K | EP00.10 | Zakončovací člen vstupu - vyvážení detekčního kabelu | kus | 5 |  | 0 |  |  | základní |  | 0 | 0 | 0 | 0 | 0 | 16 | K | 2 |  |  |  | ROZPOCET | 0 | 0 | 0 | 0 | 0 | 1 | 0 | 16 | 1589120844
29 | K | 741112021 | Montáž krabice nástěnná plastová čtyřhranná do 100x100 mm | kus | 5 |  | 0 |  |  | základní |  | 0 | 0 | 0 | 0 | 0 | 16 | K | 2 |  |  |  | ROZPOCET | 0 | 0 | 0 | 0 | 0 | 1 | 0 | 16 | 1569978528
30 | M | 34571482 | krabice v uzavřeném provedení PVC s krytím IP 54 čtvercová 100x100mm | kus | 5 |  | 0 | CS ÚRS 2023 01 |  | základní |  | 0 | 0.00015 | 0.00075 | 0 | 0 | 32 | M | 2 |  |  |  | ROZPOCET | 0 | 0 | 0 | 0 | 0 | 1 | 0 | 16 | -1827245784
31 | K | 742210121 | Montáž hlásiče automatického bodového | kus | 26 |  | 0 |  |  | základní |  | 0 | 0 | 0 | 0 | 0 | 16 | K | 2 |  |  |  | ROZPOCET | 0 | 0 | 0 | 0 | 0 | 1 | 0 | 16 | 576111371
32 | M | EP02.2 | Optický detektor kouře v kombinaci s teplotním hlásičem s oddělovačem linky | kus | 26 |  | 0 |  |  | základní |  | 0 | 0 | 0 | 0 | 0 | 32 | M | 2 |  |  |  | ROZPOCET | 0 | 0 | 0 | 0 | 0 | 1 | 0 | 16 | 552660434
33 | K | 742210131 | Montáž soklu hlásiče nebo patice | kus | 26 |  | 0 |  |  | základní |  | 0 | 0 | 0 | 0 | 0 | 16 | K | 2 |  |  |  | ROZPOCET | 0 | 0 | 0 | 0 | 0 | 1 | 0 | 16 | -1838210238
34 | M | EP02.3 | Standardní patice pro hlásiče | kus | 26 |  | 0 |  |  | základní |  | 0 | 0 | 0 | 0 | 0 | 32 | M | 2 |  |  |  | ROZPOCET | 0 | 0 | 0 | 0 | 0 | 1 | 0 | 16 | 1451273580
35 | M | EP02.31 | Držák popisovacích štítků pro označení hlásiče číslem | kus | 26 |  | 0 |  |  | základní |  | 0 | 0 | 0 | 0 | 0 | 32 | M | 2 |  |  |  | ROZPOCET | 0 | 0 | 0 | 0 | 0 | 1 | 0 | 16 | -9166416
36 | K | EPO2.39 | Montáž adaptéru patice pro rozvod kabelů instalační trubkou včetně průchodek | kus | 21 |  | 0 |  |  | základní |  | 0 | 0 | 0 | 0 | 0 | 16 | K | 2 |  |  |  | ROZPOCET | 0 | 0 | 0 | 0 | 0 | 1 | 0 | 16 | 1898581423
37 | M | EP02.4 | Adaptér patice pro rozvod kabelů instalační trubkou, 3 vstupy d20 mm. | kus | 21 |  | 0 |  |  | základní |  | 0 | 0 | 0 | 0 | 0 | 32 | M | 2 |  |  |  | ROZPOCET | 0 | 0 | 0 | 0 | 0 | 1 | 0 | 16 | 2045269661
38 | M | EP02.5 | Vývodka PG pro kabel s maticí a těsnící membránou IP66 | kus | 42 |  | 0 |  |  | základní |  | 0 | 0 | 0 | 0 | 0 | 32 | M | 2 |  |  |  | ROZPOCET | 0 | 0 | 0 | 0 | 0 | 1 | 0 | 16 | -1568346484
39 | K | 742210151 | Montáž tlačítkového hlásiče se sklíčkem | kus | 24 |  | 0 |  |  | základní |  | 0 | 0 | 0 | 0 | 0 | 16 | K | 2 |  |  |  | ROZPOCET | 0 | 0 | 0 | 0 | 0 | 1 | 0 | 16 | 396598499
40 | M | EP02.6 | Skříň tlačítkového hlásiče ABS červená se sklíčkem | kus | 4 |  | 0 |  |  | základní |  | 0 | 0 | 0 | 0 | 0 | 32 | M | 2 |  |  |  | ROZPOCET | 0 | 0 | 0 | 0 | 0 | 1 | 0 | 16 | 1280377346
41 | M | EP02.7 | Elektronika tlačítka s oddělovačem linky | kus | 4 |  | 0 |  |  | základní |  | 0 | 0 | 0 | 0 | 0 | 32 | M | 2 |  |  |  | ROZPOCET | 0 | 0 | 0 | 0 | 0 | 1 | 0 | 16 | 1415938527
42 | M | EP02.8 | Kryt tlačítkového hlásiče z hliníkového tlakového odlitku se sklíčkem | kus | 20 |  | 0 |  |  | základní |  | 0 | 0 | 0 | 0 | 0 | 32 | M | 2 |  |  |  | ROZPOCET | 0 | 0 | 0 | 0 | 0 | 1 | 0 | 16 | -1222435694
43 | M | EP02.9 | Modul elektroniky velkého tlačítka s oddělovačem | kus | 20 |  | 0 |  |  | základní |  | 0 | 0 | 0 | 0 | 0 | 32 | M | 2 |  |  |  | ROZPOCET | 0 | 0 | 0 | 0 | 0 | 1 | 0 | 16 | 1300127488
44 | K | 742210305 | Montáž vstupně výstupního reléového prvku 5 a více kontaktů s krytem | kus | 15 |  | 0 |  |  | základní |  | 0 | 0 | 0 | 0 | 0 | 16 | K | 2 |  |  |  | ROZPOCET | 0 | 0 | 0 | 0 | 0 | 1 | 0 | 16 | -1889424439
45 | M | EP02.10 | Skříň pro koppler na omítku, šedá | kus | 15 |  | 0 |  |  | základní |  | 0 | 0 | 0 | 0 | 0 | 32 | M | 2 |  |  |  | ROZPOCET | 0 | 0 | 0 | 0 | 0 | 1 | 0 | 16 | -2078487002
46 | M | EP02.11 | Modul 12 výstupních relé. Zatížení kontaktu relé 30Vdc /1 A (max. 3 A koppler) | kus | 1 |  | 0 |  |  | základní |  | 0 | 0 | 0 | 0 | 0 | 32 | M | 2 |  |  |  | ROZPOCET | 0 | 0 | 0 | 0 | 0 | 1 | 0 | 16 | 629806882
47 | M | EP02.12 | Deska izolátoru pro modul 12 relé | kus | 1 |  | 0 |  |  | základní |  | 0 | 0 | 0 | 0 | 0 | 32 | M | 2 |  |  |  | ROZPOCET | 0 | 0 | 0 | 0 | 0 | 1 | 0 | 16 | -1177405910
48 | M | EP02.13 | Modul 4 vstupů a 2 relé s oddělovačem linky. Zatížení kontaktu relé 30 Vdc/1A, kontrola výstupu EOL-O (nebo 10 kOhm / ± 40% ) | kus | 14 |  | 0 |  |  | základní |  | 0 | 0 | 0 | 0 | 0 | 32 | M | 2 |  |  |  | ROZPOCET | 0 | 0 | 0 | 0 | 0 | 1 | 0 | 16 | 1949724850
49 | K | 742210251 | Připojení kontaktu ovládaného nebo monitorovaného | kus | 60 |  | 0 |  |  | základní |  | 0 | 0 | 0 | 0 | 0 | 16 | K | 2 |  |  |  | ROZPOCET | 0 | 0 | 0 | 0 | 0 | 1 | 0 | 16 | -1527931476
50 | K | 742210261 | Montáž sirény nebo majáku nebo signalizace | kus | 33 |  | 0 |  |  | základní |  | 0 | 0 | 0 | 0 | 0 | 16 | K | 2 |  |  |  | ROZPOCET | 0 | 0 | 0 | 0 | 0 | 1 | 0 | 16 | 1366751523
51 | M | EP02.14 | Siréna dle EN54-3 červená IP65, 32 tónů, hlasitost ve vzdálenosti 1m: 102dBi, přisazená povrchová montáž | kus | 33 |  | 0 |  |  | základní |  | 0 | 0 | 0 | 0 | 0 | 32 | M | 2 |  |  |  | ROZPOCET | 0 | 0 | 0 | 0 | 0 | 1 | 0 | 16 | -42172878
52 | M | EP00.11 | Samolepící popiska s adresací hlásičů, modulů a sirén | kus | 98 |  | 0 |  |  | základní |  | 0 | 0 | 0 | 0 | 0 | 32 | M | 2 |  |  |  | ROZPOCET | 0 | 0 | 0 | 0 | 0 | 1 | 0 | 16 | -489893184
53 | K | EP00.14 | Montáž skříňky na dokumentaci | kus | 1 |  | 0 |  |  | základní |  | 0 | 0 | 0 | 0 | 0 | 16 | K | 2 |  |  |  | ROZPOCET | 0 | 0 | 0 | 0 | 0 | 1 | 0 | 16 | -439068747
54 | M | EP01.3 | Uzamykatelná skříňka na dokumentaci k systému EPS ve formátu A4 | kus | 1 |  | 0 |  |  | základní |  | 0 | 0 | 0 | 0 | 0 | 32 | M | 2 |  |  |  | ROZPOCET | 0 | 0 | 0 | 0 | 0 | 1 | 0 | 16 | -1737294099
55 | M | EP01.4 | Provozní kniha EPS | kus | 1 |  | 0 |  |  | základní |  | 0 | 0 | 0 | 0 | 0 | 32 | M | 2 |  |  |  | ROZPOCET | 0 | 0 | 0 | 0 | 0 | 1 | 0 | 16 | -1315205840
56 | K | EP00.12 | Zkušební plyn pro optickokouřové hlásiče, obsah 250 ml | kus | 1 |  | 0 |  |  | základní |  | 0 | 0 | 0 | 0 | 0 | 16 | K | 2 |  |  |  | ROZPOCET | 0 | 0 | 0 | 0 | 0 | 1 | 0 | 16 | -1827802211
57 | K | 742210401 | Programování základních parametrů ústředny EPS | kus | 1 |  | 0 |  |  | základní |  | 0 | 0 | 0 | 0 | 0 | 16 | K | 2 |  |  |  | ROZPOCET | 0 | 0 | 0 | 0 | 0 | 1 | 0 | 16 | 65271970
58 | K | 742210421 | Programování a oživení systému na jeden detektor EPS (adresu) | kus | 107 |  | 0 |  |  | základní |  | 0 | 0 | 0 | 0 | 0 | 16 | K | 2 |  |  |  | ROZPOCET | 0 | 0 | 0 | 0 | 0 | 1 | 0 | 16 | -92209706
59 | K | 742210521 | Výchozí revize systému EPS na jeden detektor (adresu) | kus | 107 |  | 0 |  |  | základní |  | 0 | 0 | 0 | 0 | 0 | 16 | K | 2 |  |  |  | ROZPOCET | 0 | 0 | 0 | 0 | 0 | 1 | 0 | 16 | 1894907568
60 | K | 742210503 | Provedení koordinační funkční zkoušky EPS | kus | 1 |  | 0 |  |  | základní |  | 0 | 0 | 0 | 0 | 0 | 16 | K | 2 |  |  |  | ROZPOCET | 0 | 0 | 0 | 0 | 0 | 1 | 0 | 16 | 425009531
61 | K | 742210501 | Provedení zkoušky TIČR pro EPS | kus | 1 |  | 0 |  |  | základní |  | 0 | 0 | 0 | 0 | 0 | 16 | K | 2 |  |  |  | ROZPOCET | 0 | 0 | 0 | 0 | 0 | 1 | 0 | 16 | -1811653285
62 | K | Pol1 | Součinnost se smluvní servisní firmou při napojení sítě ústředen | hod | 32 |  | 0 |  |  | základní |  | 0 | 0 | 0 | 0 | 0 | 16 | K | 2 |  |  |  | ROZPOCET | 0 | 0 | 0 | 0 | 0 | 1 | 0 | 16 | 863839204
| D | D3 | Kabelové rozvody a trasy vnitřní |  |  |  | 0 |  |  |  |  | 0 |  | 0.0829 |  | 0.68 | 1 | D | 1 |  |  |  | ROZPOCET | [6 empty] | 0
63 | K | 742121001 | Montáž kabelů sdělovacích pro vnitřní rozvody do 15 žil | m | 880 |  | 0 |  |  | základní |  | 0 | 0 | 0 | 0 | 0 | 16 | K | 2 |  |  |  | ROZPOCET | 0 | 0 | 0 | 0 | 0 | 1 | 0 | 16 | 1369159495
64 | M | 34121132 | kabel sdělovací oheň retardující bezhalogenový stíněný laminovanou Al fólií s příložným CuSn drátem s funkčností při požáru 180min a P90-R/PH120-R reakce na oheň B2cas1d1a1 jádro Cu plné 100V (SSKFH-V) 1x2x0,8mm2 | m | 750 |  | 0 | CS ÚRS 2023 01 |  | základní |  | 0 | 7e-05 | 0.0525 | 0 | 0 | 32 | M | 2 |  |  |  | ROZPOCET | 0 | 0 | 0 | 0 | 0 | 1 | 0 | 16 | 623352723
| VV |  | 625*1,2 'Přepočtené koeficientem množství |  | 750 | [12 empty] | VV | 2 | 2 | False | 1 | ROZPOCET
65 | M | 34121134 | Kabel sdělovací oheň retardující bez halogenový stíněný laminovanou Al fólií s příložným CuSn drátem s funkčností při požáru 180min a P90-R/PH120-R reakce na oheň B2cas1d1a1 jádro Cu plné 100V (SSKFH-V) 2x2x0,8mm2 | m | 130 |  | 0 |  |  | základní |  | 0 | 0 | 0 | 0 | 0 | 32 | M | 2 |  |  |  | ROZPOCET | 0 | 0 | 0 | 0 | 0 | 1 | 0 | 16 | -1447187165
66 | K | 742121002 | Montáž kabelů sdělovacích pro vnitřní rozvody přes 15 žil | m | 30 |  | 0 |  |  | základní |  | 0 | 0 | 0 | 0 | 0 | 16 | K | 2 |  |  |  | ROZPOCET | 0 | 0 | 0 | 0 | 0 | 1 | 0 | 16 | 1361566043
67 | M | 34121142 | kabel sdělovací oheň retardující bezhalogenový stíněný laminovanou Al fólií s příložným CuSn drátem s funkčností při požáru 180min a P90-R/PH120-R reakce na oheň B2cas1d1a1 jádro Cu plné 100V (SSKFH-V) 10x2x0,8mm2 | m | 30 |  | 0 | CS ÚRS 2023 01 |  | základní |  | 0 | 0.0003 | 0.009 | 0 | 0 | 32 | M | 2 |  |  |  | ROZPOCET | 0 | 0 | 0 | 0 | 0 | 1 | 0 | 16 | -1686435034
| VV |  | 25*1,2 'Přepočtené koeficientem množství |  | 30 | [12 empty] | VV | 2 | 2 | False | 1 | ROZPOCET
68 | K | 741122601 | Montáž kabel Cu plný kulatý žíla 2x1,5 až 6 mm2 uložený pevně | m | 980 |  | 0 |  |  | základní |  | 0 | 0 | 0 | 0 | 0 | 16 | K | 2 |  |  |  | ROZPOCET | 0 | 0 | 0 | 0 | 0 | 1 | 0 | 16 | -892071226
69 | M | 34111324 | Kabel silový oheň retardující bez halogenový s funkční schopností při požáru 180min a P60-R třída reakce na oheň B2cas1d0 jádro Cu 0,6/1kV (1-CXKH-V) 2x1,5mm2 | m | 980 |  | 0 |  |  | základní |  | 0 | 0 | 0 | 0 | 0 | 32 | M | 2 |  |  |  | ROZPOCET | 0 | 0 | 0 | 0 | 0 | 1 | 0 | 16 | 2054175020
| VV |  | 852,173913043478*1,15 'Přepočtené koeficientem množství |  | 980 | [12 empty] | VV | 2 | 2 | False | 1 | ROZPOCET
70 | K | 741761061 | Montáž instalační krabice s požární odolností | kus | 11 |  | 0 |  |  | základní |  | 0 | 0 | 0 | 0 | 0 | 16 | K | 2 |  |  |  | ROZPOCET | 0 | 0 | 0 | 0 | 0 | 1 | 0 | 16 | -40064311
71 | M | 38491007 | krabice instalační požárně odolná 4 plastové průchodky jedna keramická svorkovnice 120x50x100mm | kus | 11 |  | 0 | CS ÚRS 2023 01 |  | základní |  | 0 | 0.0003 | 0.0033 | 0 | 0 | 32 | M | 2 |  |  |  | ROZPOCET | 0 | 0 | 0 | 0 | 0 | 1 | 0 | 16 | -1377263504
72 | K | EP04.5 | Montáž kabelové stoupací trasy úplné včetně uchycení kabelů a požárního odlehčení v tahu | m | 40 |  | 0 |  |  | základní |  | 0 | 0 | 0 | 0 | 0 | 16 | K | 2 |  |  |  | ROZPOCET | 0 | 0 | 0 | 0 | 0 | 1 | 0 | 16 | 1024758901
73 | K | EP04 | Požárně odolná trasa normové nosné konstrukce sestava kabelových lávek - svislé uložení, stoupající trasa. Kabelová lávka 60x150 včetně závěsných bodů po max. 1200 mm, certifikovaný kryt kabelových příchytek (náhrada za odlehčovací oblouk), certifikované kabelové příchytky kabelů. | m | 40 |  | 0 |  |  | základní |  | 0 | 0 | 0 | 0 | 0 | 16 | K | 2 |  |  |  | ROZPOCET | 0 | 0 | 0 | 0 | 0 | 1 | 0 | 16 | 1596857134
74 | K | 742110102 | Montáž kabelového žlabu pro slaboproud do 150/100mm bez víka | m | 70 |  | 0 |  |  | základní |  | 0 | 0 | 0 | 0 | 0 | 16 | K | 2 |  |  |  | ROZPOCET | 0 | 0 | 0 | 0 | 0 | 1 | 0 | 16 | -2140397594
75 | M | 34575201 | Žlab kabelový ocelový děrovaný SZ protipožární P90-R 50x60x1,50mm EP04 | m | 70 |  | 0 |  |  | základní |  | 0 | 0 | 0 | 0 | 0 | 32 | M | 2 |  |  |  | ROZPOCET | 0 | 0 | 0 | 0 | 0 | 1 | 0 | 16 | 1221042789
76 | M | 34575221 | Spojka žlabu kabelového ocelového děrovaného SZ protipožární P-90R š. 50mm EP04 | kus | 24 |  | 0 |  |  | základní |  | 0 | 0 | 0 | 0 | 0 | 32 | M | 2 |  |  |  | ROZPOCET | 0 | 0 | 0 | 0 | 0 | 1 | 0 | 16 | 1035377966
77 | M | 34575325 | Koncovka žlabu/lávky kabelové ocelové děrované SZ protipožární P-90R 50x60mm EP04 | kus | 2 |  | 0 |  |  | základní |  | 0 | 0 | 0 | 0 | 0 | 32 | M | 2 |  |  |  | ROZPOCET | 0 | 0 | 0 | 0 | 0 | 1 | 0 | 16 | 694097542
78 | K | 742110122 | Montáž nosníku s konzolami nebo závitovými tyčemi pro slaboproud šířky 150mm | kus | 125 |  | 0 |  |  | základní |  | 0 | 0 | 0 | 0 | 0 | 16 | K | 2 |  |  |  | ROZPOCET | 0 | 0 | 0 | 0 | 0 | 1 | 0 | 16 | -2093657835
79 | K | EP04.1 | Sestava závěsu žlabu (Profil podpěrný žlabu/lávky ocelové děrované SZ protipožární P-90R 41,5x41mm-Závitová tyč ZT10 ZNCR+spojovací materiál +šrouby,podložky,matice) | kus | 125 |  | 0 |  |  | základní |  | 0 | 0 | 0 | 0 | 0 | 16 | K | 2 |  |  |  | ROZPOCET | 0 | 0 | 0 | 0 | 0 | 1 | 0 | 16 | 2012630852
80 | K | EP04.2 | Spojovací materiál na závěsný bod sestava z (Podložka velká PVL 10; Podložka PD10; Matice k závitovým tyčím MZ10; Podložka velká PVL6; Šroub s kulatou hlavou+matice S 6X20M; Matice šestihranná M10; Kotva požárně odolná KPOZ10) | kus | 125 |  | 0 |  |  | základní |  | 0 | 0 | 0 | 0 | 0 | 16 | K | 2 |  |  |  | ROZPOCET | 0 | 0 | 0 | 0 | 0 | 1 | 0 | 16 | -469130929
81 | K | 742190003 | Vyvazování kabeláže ve žlabech pro slaboproud | m | 70 |  | 0 |  |  | základní |  | 0 | 0 | 0 | 0 | 0 | 16 | K | 2 |  |  |  | ROZPOCET | 0 | 0 | 0 | 0 | 0 | 1 | 0 | 16 | 1224480870
82 | K | EP04.6 | Montáž požárně odolných tras - kabelové certifikované příchytky na kabel včetně kotvy (vrutu) po maximálně 30cm | m | 1700 |  | 0 |  |  | základní |  | 0 | 0 | 0 | 0 | 0 | 16 | K | 2 |  |  |  | ROZPOCET | 0 | 0 | 0 | 0 | 0 | 1 | 0 | 16 | 1484073374
83 | K | EP04.3 | Požárně odolná trasa - kabelové certifikované příchytky na kabel včetně kotvy (vrutu) do betonu, montáž po max.30cm | m | 1700 |  | 0 |  |  | základní |  | 0 | 0 | 0 | 0 | 0 | 16 | K | 2 |  |  |  | ROZPOCET | 0 | 0 | 0 | 0 | 0 | 1 | 0 | 16 | 680255705
84 | K | EP04.4 | Kabelové štítky dle požadavku ČSN 33 2000-5-52 ed.2, čl. NA.4.5.2.5 | kus | 20 |  | 0 |  |  | základní |  | 0 | 0 | 0 | 0 | 0 | 16 | K | 2 |  |  |  | ROZPOCET | 0 | 0 | 0 | 0 | 0 | 1 | 0 | 16 | 1059748805
85 | K | 741120201 | Montáž vodičů izolovaných měděných bez ukončení uložených volně plných a laněných s PVC pláštěm, bezhalogenových, ohniodolných (např. CY, CHAH-V) průřezu žíly 1,5 až 16 mm2 | m | 50 |  | 0 | CS ÚRS 2023 01 |  | základní |  | 0 | 0 | 0 | 0 | 0 | 16 | K | 2 |  |  |  | ROZPOCET | 0 | 0 | 0 | 0 | 0 | 1 | 0 | 16 | -421271880
| Online PSC |  | https://podminky.urs.cz/item/CS_URS_2023_01/741120201 | [14 empty] | Online PSC | 2
86 | M | 34140826 | vodič propojovací jádro Cu plné izolace PVC 450/750V (H07V-U) 1x6mm2 | m | 50 |  | 0 | CS ÚRS 2023 01 |  | základní |  | 0 | 7e-05 | 0.0035 | 0 | 0 | 32 | M | 2 |  |  |  | ROZPOCET | 0 | 0 | 0 | 0 | 0 | 1 | 0 | 16 | 601282169
| VV |  | 43,4782608695652*1,15 'Přepočtené koeficientem množství |  | 50 | [12 empty] | VV | 2 | 2 | False | 1 | ROZPOCET
87 | K | Pol2 | Drobný pomocný materiál (vruty, kotvy, hmoždinky, pásky, tmel ...) | kus | 1 |  | 0 |  |  | základní |  | 0 | 0 | 0 | 0 | 0 | 16 | K | 2 |  |  |  | ROZPOCET | 0 | 0 | 0 | 0 | 0 | 1 | 0 | 16 | 1095306529
88 | K | 741920437 | Protipožární ucpávky svazků kabelů prostup stropem tloušťky 150 mm pěnou, požární odolnost EI 60 při 60% zaplnění prostupu kabely průměr prostupu 250 mm | kus | 6 |  | 0 | CS ÚRS 2023 01 |  | základní |  | 0 | 0.00049 | 0.00294 | 0 | 0 | 16 | K | 2 |  |  |  | ROZPOCET | 0 | 0 | 0 | 0 | 0 | 1 | 0 | 16 | 874417047
| Online PSC |  | https://podminky.urs.cz/item/CS_URS_2023_01/741920437 | [14 empty] | Online PSC | 2
89 | M | 24771150 | bandáž protipožární | m | 3 |  | 0 | CS ÚRS 2023 01 |  | základní |  | 0 | 0.00032 | 0.00096 | 0 | 0 | 32 | M | 2 |  |  |  | ROZPOCET | 0 | 0 | 0 | 0 | 0 | 1 | 0 | 16 | 1040420205
90 | K | 742190005 | Ostatní práce pro trasy vložení požárně těsnicího materiálu pro prostup | kus | 20 |  | 0 | CS ÚRS 2023 01 |  | základní |  | 0 | 0 | 0 | 0 | 0 | 16 | K | 2 |  |  |  | ROZPOCET | 0 | 0 | 0 | 0 | 0 | 1 | 0 | 16 | -1951707829
| Online PSC |  | https://podminky.urs.cz/item/CS_URS_2023_01/742190005 | [14 empty] | Online PSC | 2
91 | M | 23170003 | pěna montážní PUR protipožární jednosložková | litr | 10 |  | 0 | CS ÚRS 2023 01 |  | základní |  | 0 | 0.00107 | 0.0107 | 0 | 0 | 32 | M | 2 |  |  |  | ROZPOCET | 0 | 0 | 0 | 0 | 0 | 1 | 0 | 16 | -1632457529
92 | K | 971052331 | Vybourání a prorážení otvorů v železobetonových příčkách a zdech základových nebo nadzákladových, plochy do 0,09 m2, tl. do 150 mm | kus | 20 |  | 0 | CS ÚRS 2023 01 |  | základní |  | 0 | 0 | 0 | 0.034 | 0.68 | 16 | K | 2 |  |  |  | ROZPOCET | 0 | 0 | 0 | 0 | 0 | 1 | 0 | 16 | 404094323
| Online PSC |  | https://podminky.urs.cz/item/CS_URS_2023_01/971052331 | [14 empty] | Online PSC | 2
93 | K | 997013501 | Odvoz suti a vybouraných hmot na skládku nebo meziskládku se složením, na vzdálenost do 1 km | t | 0.68 |  | 0 | CS ÚRS 2023 01 |  | základní |  | 0 | 0 | 0 | 0 | 0 | 16 | K | 2 |  |  |  | ROZPOCET | 0 | 0 | 0 | 0 | 0 | 1 | 0 | 16 | -545663710
| Online PSC |  | https://podminky.urs.cz/item/CS_URS_2023_01/997013501 | [14 empty] | Online PSC | 2
94 | K | 997013602 | Poplatek za uložení stavebního odpadu na skládce (skládkovné) z armovaného betonu zatříděného do Katalogu odpadů pod kódem 17 01 01 | t | 0.68 |  | 0 | CS ÚRS 2023 01 |  | základní |  | 0 | 0 | 0 | 0 | 0 | 16 | K | 2 |  |  |  | ROZPOCET | 0 | 0 | 0 | 0 | 0 | 1 | 0 | 16 | -2073279425
| Online PSC |  | https://podminky.urs.cz/item/CS_URS_2023_01/997013602 | [14 empty] | Online PSC | 2
95 | K | 997013215 | Vnitro staveništní doprava suti a vybouraných hmot pro budovy přes 15 do 18 m ručně | t | 0.68 |  | 0 |  |  | základní |  | 0 | 0 | 0 | 0 | 0 | 16 | K | 2 |  |  |  | ROZPOCET | 0 | 0 | 0 | 0 | 0 | 1 | 0 | 16 | -1371065531
96 | K | 742190002 | Značení trasy vedení pro slaboproud | m | 1800 |  | 0 |  |  | základní |  | 0 | 0 | 0 | 0 | 0 | 16 | K | 2 |  |  |  | ROZPOCET | 0 | 0 | 0 | 0 | 0 | 1 | 0 | 16 | 449838639
97 | K | Pol9 | Proměření kabeláže před kompletací | hod | 8 |  | 0 |  |  | základní |  | 0 | 0 | 0 | 0 | 0 | 16 | K | 2 |  |  |  | ROZPOCET | 0 | 0 | 0 | 0 | 0 | 1 | 0 | 16 | -713422526
| D | D5 | Venkovní kabelové rozvody a vnitřní rozvody ve stávajícím objektu pro síťové napojení ústředny |  |  |  | 0 |  |  |  |  | 0 |  | 0.0057 |  | 0 | 1 | D | 1 |  |  |  | ROZPOCET | [6 empty] | 0
98 | K | 141721213 | Řízený zemní protlak délky do 50 m hl do 6 m se zatažením potrubí průměru vrtu přes 110 do 140 mm v hornině třídy těžitelnosti I a II skupiny 1 až 4 | m | 9.2 |  | 0 |  |  | základní |  | 0 | 0 | 0 | 0 | 0 | 16 | K | 2 |  |  |  | ROZPOCET | 0 | 0 | 0 | 0 | 0 | 1 | 0 | 16 | 1659960949
99 | K | Pol10 | Rozebrání stávajícího chodníku v šířce 0,5m, délka 17m | m2 | 8.5 |  | 0 |  |  | základní |  | 0 | 0 | 0 | 0 | 0 | 16 | K | 2 |  |  |  | ROZPOCET | 0 | 0 | 0 | 0 | 0 | 1 | 0 | 16 | 73552524
100 | K | Pol11 | Navrácení rozebrání chodníkové dlažby do původního stavu včetně obnovy podkladních vrstev | m2 | 8.5 |  | 0 |  |  | základní |  | 0 | 0 | 0 | 0 | 0 | 16 | K | 2 |  |  |  | ROZPOCET | 0 | 0 | 0 | 0 | 0 | 1 | 0 | 16 | -1324097665
101 | K | 123212101 | Vykopávky zářezů se šikmými stěnami pro podzemní vedení v hornině třídy těžitelnosti I skupiny 3 ručně | m3 | 5.1 |  | 0 |  |  | základní |  | 0 | 0 | 0 | 0 | 0 | 16 | K | 2 |  |  |  | ROZPOCET | 0 | 0 | 0 | 0 | 0 | 1 | 0 | 16 | 1710287347
102 | K | 174212103 | Zásyp zářezů pro podzemní vedení do 30 m3 sypaninou bez zhutnění při překopech inženýrských sítí ručně | m3 | 5.1 |  | 0 |  |  | základní |  | 0 | 0 | 0 | 0 | 0 | 16 | K | 2 |  |  |  | ROZPOCET | 0 | 0 | 0 | 0 | 0 | 1 | 0 | 16 | 2044743172
103 | K | 123252101 | Vykopávky zářezů na suchu v hornině třídy těžitelnosti I skupiny 3 objem do 20 m3 strojně | m3 | 20 |  | 0 |  |  | základní |  | 0 | 0 | 0 | 0 | 0 | 16 | K | 2 |  |  |  | ROZPOCET | 0 | 0 | 0 | 0 | 0 | 1 | 0 | 16 | -448053633
104 | K | 174112103 | Zásyp zářezů pro podzemní vedení do 30 m3 sypaninou se zhutněním při překopech inženýrských sítí ručně | m3 | 20 |  | 0 |  |  | základní |  | 0 | 0 | 0 | 0 | 0 | 16 | K | 2 |  |  |  | ROZPOCET | 0 | 0 | 0 | 0 | 0 | 1 | 0 | 16 | 799606068
105 | K | 174112109 | Příplatek k zásypu při překopech inženýrských sítí za ruční prohození sypaniny sítem | m3 | 5 |  | 0 |  |  | základní |  | 0 | 0 | 0 | 0 | 0 | 16 | K | 2 |  |  |  | ROZPOCET | 0 | 0 | 0 | 0 | 0 | 1 | 0 | 16 | -1383783025
106 | K | 742190002 | Značení trasy vedení pro slaboproud | m | 60 |  | 0 |  |  | základní |  | 0 | 0 | 0 | 0 | 0 | 16 | K | 2 |  |  |  | ROZPOCET | 0 | 0 | 0 | 0 | 0 | 1 | 0 | 16 | -101309846
107 | K | 460671111 | Výstražná fólie z PVC pro krytí kabelů včetně vyrovnání povrchu rýhy, rozvinutí a uložení fólie šířky do 20 cm | m | 95 |  | 0 | CS ÚRS 2023 01 |  | základní |  | 0 | 6e-05 | 0.0057 | 0 | 0 | 16 | K | 2 |  |  |  | ROZPOCET | 0 | 0 | 0 | 0 | 0 | 1 | 0 | 16 | -389893703
| Online PSC |  | https://podminky.urs.cz/item/CS_URS_2023_01/460671111 | [14 empty] | Online PSC | 2
108 | K | Pol12 | Folie výstražná pro umístění do výkopu, šířka 220mm | m | 95 |  | 0 |  |  | základní |  | 0 | 0 | 0 | 0 | 0 | 16 | K | 2 |  |  |  | ROZPOCET | 0 | 0 | 0 | 0 | 0 | 1 | 0 | 16 | 183795176
109 | K | Pol15 | Napojení konců trubek na kabelové průchodky budovou včetně utěsnění proti vlhkosti | kus | 3 |  | 0 |  |  | základní |  | 0 | 0 | 0 | 0 | 0 | 16 | K | 2 |  |  |  | ROZPOCET | 0 | 0 | 0 | 0 | 0 | 1 | 0 | 16 | -890779807
110 | K | Pol13 | Vytýčení kabelové trasy | m | 60 |  | 0 |  |  | základní |  | 0 | 0 | 0 | 0 | 0 | 16 | K | 2 |  |  |  | ROZPOCET | 0 | 0 | 0 | 0 | 0 | 1 | 0 | 16 | 1166321965
111 | K | 132211401 | Hloubená vykopávka pod základy | m3 | 2 |  | 0 |  |  | základní |  | 0 | 0 | 0 | 0 | 0 | 16 | K | 2 |  |  |  | ROZPOCET | 0 | 0 | 0 | 0 | 0 | 1 | 0 | 16 | -10955648
112 | K | 139911123 | Bourání konstrukcí v hloubených vykopávkách ze zdiva ze ŽB nebo předpjatého ručně | m3 | 0.5 |  | 0 |  |  | základní |  | 0 | 0 | 0 | 0 | 0 | 16 | K | 2 |  |  |  | ROZPOCET | 0 | 0 | 0 | 0 | 0 | 1 | 0 | 16 | 1371390775
113 | K | 460791212 | Montáž trubek ochranných uložených volně do rýhy plastových ohebných, vnitřního průměru přes 32 do 50 mm | m | 95 |  | 0 | CS ÚRS 2023 01 |  | základní |  | 0 | 0 | 0 | 0 | 0 | 16 | K | 2 |  |  |  | ROZPOCET | 0 | 0 | 0 | 0 | 0 | 1 | 0 | 16 | 497926689
| Online PSC |  | https://podminky.urs.cz/item/CS_URS_2023_01/460791212 | [14 empty] | Online PSC | 2
114 | M | 34571360 | Trubka elektroinstalační HDPE tuhá dvouplášťová korugovaná D 32/40mm | m | 95 |  | 0 |  |  | základní |  | 0 | 0 | 0 | 0 | 0 | 32 | M | 2 |  |  |  | ROZPOCET | 0 | 0 | 0 | 0 | 0 | 1 | 0 | 16 | 1668373447
115 | K | 742121001 | Montáž kabelů sdělovacích pro vnitřní rozvody do 15 žil | m | 300 |  | 0 |  |  | základní |  | 0 | 0 | 0 | 0 | 0 | 16 | K | 2 |  |  |  | ROZPOCET | 0 | 0 | 0 | 0 | 0 | 1 | 0 | 16 | -1166467831
116 | M | 34121134 | Kabel sdělovací oheň retardující bez halogenový stíněný laminovanou Al fólií s příložným CuSn drátem s funkčností při požáru 180min a P90-R/PH120-R reakce na oheň B2cas1d1a1 jádro Cu plné 100V (SSKFH-V) 2x2x0,8mm2 | m | 300 |  | 0 |  |  | základní |  | 0 | 0 | 0 | 0 | 0 | 32 | M | 2 |  |  |  | ROZPOCET | 0 | 0 | 0 | 0 | 0 | 1 | 0 | 16 | -1095809007
117 | K | 741122121 | Montáž kabel Cu plný kulatý žíla 2x1,5 až 6 mm2 zatažený v trubkách | m | 980 |  | 0 |  |  | základní |  | 0 | 0 | 0 | 0 | 0 | 16 | K | 2 |  |  |  | ROZPOCET | 0 | 0 | 0 | 0 | 0 | 1 | 0 | 16 | -87886567
118 | M | 34111324 | Kabel silový oheň retardující bez halogenový s funkční schopností při požáru 180min a P60-R třída reakce na oheň B2cas1d0 jádro Cu 0,6/1kV (1-CXKH-V) 2x1,5mm2 | m | 980 |  | 0 |  |  | základní |  | 0 | 0 | 0 | 0 | 0 | 32 | M | 2 |  |  |  | ROZPOCET | 0 | 0 | 0 | 0 | 0 | 1 | 0 | 16 | -2009524608
119 | K | Pol16 | Rekognoskace stávajících kabelových tras v budově s vrátnicí | kus | 1 |  | 0 |  |  | základní |  | 0 | 0 | 0 | 0 | 0 | 16 | K | 2 |  |  |  | ROZPOCET | 0 | 0 | 0 | 0 | 0 | 1 | 0 | 16 | -1293821907
120 | K | EP04.6 | Montáž požárně odolných tras - kabelové certifikované příchytky na kabel včetně kotvy (vrutu) po maximálně 30cm | m | 100 |  | 0 |  |  | základní |  | 0 | 0 | 0 | 0 | 0 | 16 | K | 2 |  |  |  | ROZPOCET | 0 | 0 | 0 | 0 | 0 | 1 | 0 | 16 | -455966524
121 | K | EP04.3 | Požárně odolná trasa - kabelové certifikované příchytky na kabel včetně kotvy (vrutu) do betonu, montáž po max.30cm | m | 100 |  | 0 |  |  | základní |  | 0 | 0 | 0 | 0 | 0 | 16 | K | 2 |  |  |  | ROZPOCET | 0 | 0 | 0 | 0 | 0 | 1 | 0 | 16 | -1315043568
122 | K | Pol17 | Montážní práce související s trasou pro zasíťování ústředen ve stávajícím objektu s vrátnicí včetně uvedení do původního stavu | kus | 1 |  | 0 |  |  | základní |  | 0 | 0 | 0 | 0 | 0 | 16 | K | 2 |  |  |  | ROZPOCET | 0 | 0 | 0 | 0 | 0 | 1 | 0 | 16 | 1083302750
| D | VRN | Vedlejší rozpočtové náklady |  |  |  | 0 |  |  |  |  | 0 |  | 0 |  | 0 | 5 | D | 0 |  |  |  | ROZPOCET | [6 empty] | 0
123 | K | Pol18 | Koordinace při realizaci zakázky s ostatními profesemi | kus | 1 |  | 0 |  |  | základní |  | 0 | 0 | 0 | 0 | 0 | 4 | K | 1 |  |  |  | ROZPOCET | 0 | 0 | 0 | 0 | 0 | 1 | 0 | 4 | -1554825363
124 | K | Pol21 | Zaškolení obsluhy včetně předání provozní dokumentace | kus | 1 |  | 0 |  |  | základní |  | 0 | 0 | 0 | 0 | 0 | 4 | K | 1 |  |  |  | ROZPOCET | 0 | 0 | 0 | 0 | 0 | 1 | 0 | 4 | 712982059
125 | K | Pol22 | Dodavatelská dokumentace EPS včetně schémat zapojení ve 3 výtiscích | kus | 1 |  | 0 |  |  | základní |  | 0 | 0 | 0 | 0 | 0 | 4 | K | 1 |  |  |  | ROZPOCET | 0 | 0 | 0 | 0 | 0 | 1 | 0 | 4 | -1464757124
126 | K | 91104000 | Stroje a zařízení nevyžadující montáž - zdvihací plošina | kus | 2 |  | 0 |  |  | základní |  | 0 | 0 | 0 | 0 | 0 | 4 | K | 1 |  |  |  | ROZPOCET | 0 | 0 | 0 | 0 | 0 | 1 | 0 | 4 | 1537540925
127 | K | 998742103 | Přesun hmot pro slaboproud stanovený z hmotnosti přesunovaného materiálu vodorovná dopravní vzdálenost do 50 m v objektech výšky přes 12 do 24 m | t | 0.2 |  | 0 | CS ÚRS 2023 01 |  | základní |  | 0 | 0 | 0 | 0 | 0 | 16 | K | 1 |  |  |  | ROZPOCET | 0 | 0 | 0 | 0 | 0 | 1 | 0 | 16 | 1113819106
| Online PSC |  | https://podminky.urs.cz/item/CS_URS_2023_01/998742103 | [14 empty] | Online PSC | 1

## D.1.4.f - Výměníková stanice
{e601f803-eb96-46aa-871e-d8a121dd9d09}
2
| KRYCÍ LIST SOUPISU PRACÍ | [7 empty] | v --- níže se nacházejí doplnkové a pomocné údaje k sestavám --- v | [8 empty] | False
Stavba:
Nemocnice Třebíč - Parkovací dům
Objekt:
SO01 - Parkovací dům
Soupis:
D.1.4 - Technika prostředí staveb
Úroveň 3:
D.1.4.f - Výměníková stanice
| KSO: |  |  |  |  | CC-CZ:
| Místo: |  | Purkyňovo nám.133/2, 674 01 Třebíč - Jejkov |  |  | Datum: | 20. 7. 2023
| Zadavatel: |  |  |  |  | IČ: | 70890749
|  | Kraj Vysočina |  |  |  | DIČ: | CZ70890749
| Uchazeč: |  |  |  |  | IČ: | Vyplň údaj
|  | Vyplň údaj |  |  |  | DIČ: | Vyplň údaj
| Projektant: |  |  |  |  | IČ:
|  | Ondřej Zikán |  |  |  | DIČ:
| Zpracovatel: |  |  |  |  | IČ:
|  | Ondřej Zikán |  |  |  | DIČ:
Poznámka:
| Cena bez DPH | [5 empty] | 0
|  |  | Základ daně |  |  | Sazba daně | Výše daně
| DPH | základní | 0 |  |  | 21% | 0
|  | snížená | 0 |  |  | 15% | 0
|  | zákl. přenesená | 0 |  |  | 21% | 0
|  | sníž. přenesená | 0 |  |  | 15% | 0
|  | nulová | 0 |  |  | 0% | 0
| Cena s DPH |  |  | v | CZK |  | 0
REKAPITULACE ČLENĚNÍ SOUPISU PRACÍ
Stavba:
Nemocnice Třebíč - Parkovací dům
Objekt:
SO01 - Parkovací dům
Soupis:
D.1.4 - Technika prostředí staveb
Úroveň 3:
D.1.4.f - Výměníková stanice
Místo: |  |  | Purkyňovo nám.133/2, 674 01 Třebíč - Jejkov |  |  | Datum: | 20. 7. 2023
Zadavatel: |  |  | Kraj Vysočina |  |  | Projektant: | Ondřej Zikán
Uchazeč: |  |  | Vyplň údaj |  |  | Zpracovatel: | Ondřej Zikán
Kód dílu - Popis | [6 empty] | Cena celkem [CZK]
Náklady stavby celkem | [6 empty] | 0 | [11 empty] | -1
| PSV - Práce a dodávky PSV | [5 empty] | 0
| 713 - Izolace tepelné | [5 empty] | 0
| 732 - Ústřední vytápění - strojovny | [5 empty] | 0
| 733 - Ústřední vytápění - rozvodné potrubí | [5 empty] | 0
| 734 - Ústřední vytápění - armatury | [5 empty] | 0
| 783 - Dokončovací práce - nátěry | [5 empty] | 0
| Pomocné - Pomocné konstrukce a zařízení | [5 empty] | 0
| HZS - Hodinové zúčtovací sazby pomocných dělnických profesí | [5 empty] | 0
| Ostatní - Ostatní náklady | [5 empty] | 0
SOUPIS PRACÍ
Stavba:
Nemocnice Třebíč - Parkovací dům
Objekt:
SO01 - Parkovací dům
Soupis:
D.1.4 - Technika prostředí staveb
Úroveň 3:
D.1.4.f - Výměníková stanice
Místo: |  |  | Purkyňovo nám.133/2, 674 01 Třebíč - Jejkov |  |  | Datum: | 20. 7. 2023
Zadavatel: |  |  | Kraj Vysočina |  |  | Projektant: | Ondřej Zikán
Uchazeč: |  |  | Vyplň údaj |  |  | Zpracovatel: | Ondřej Zikán
PČ | Typ | Kód | Popis | MJ | Množství | J.cena [CZK] | Cena celkem [CZK] | Cenová soustava |  | DPH | J. Nh [h] | Nh celkem [h] | J. hmotnost [t] | Hmotnost celkem [t] | J. suť [t] | Suť Celkem [t]
Náklady soupisu celkem | [6 empty] | 0 |  |  |  |  | 0 |  | 0.52206 |  | 0 |  | D | -1 | [10 empty] | 0
| D | PSV | Práce a dodávky PSV |  |  |  | 0 |  |  |  |  | 0 |  | 0.52206 |  | 0 | 2 | D | 0 |  |  |  | ROZPOCET | [6 empty] | 0
| D | 713 | Izolace tepelné |  |  |  | 0 |  |  |  |  | 0 |  | 0.077942 |  | 0 | 2 | D | 1 |  |  |  | ROZPOCET | [6 empty] | 0
1 | K | 713411121 | Montáž izolace tepelné potrubí pásy nebo rohožemi s Al fólií staženými drátem 1x | m | 12.5 |  | 0 | CS ÚRS 2023 01 |  | základní |  | 0 | 0.00022 | 0.00275 | 0 | 0 | 16 | K | 2 |  |  |  | ROZPOCET | 0 | 0 | 0 | 0 | 0 | 1 | 0 | 16 | 1487679246
| Online PSC |  | https://podminky.urs.cz/item/CS_URS_2023_01/713411121 | [14 empty] | Online PSC | 2
| VV |  | 6,3+5,8+0,4 |  | 12.5 | [12 empty] | VV | 2 | 2 | True | 1 | ROZPOCET
2 | M | 63154058 | pouzdro izolační potrubní z minerální vlny s Al fólií max. 250/100°C 133/100mm | m | 7.56 |  | 0 | CS ÚRS 2023 01 |  | základní |  | 0 | 0.0046 | 0.034776 | 0 | 0 | 32 | M | 2 |  |  |  | ROZPOCET | 0 | 0 | 0 | 0 | 0 | 1 | 0 | 16 | -809794054
| VV |  | 6,3*1,2 "Přepočtené koeficientem množství |  | 7.56 | [12 empty] | VV | 2 | 2 | True | 1 | ROZPOCET
3 | M | 63154060 | pouzdro izolační potrubní z minerální vlny s Al fólií max. 250/100°C 159/100mm | m | 6.96 |  | 0 | CS ÚRS 2023 01 |  | základní |  | 0 | 0.0054 | 0.037584 | 0 | 0 | 32 | M | 2 |  |  |  | ROZPOCET | 0 | 0 | 0 | 0 | 0 | 1 | 0 | 16 | -464439780
| VV |  | 5,8*1,2 "Přepočtené koeficientem množství |  | 6.96 | [12 empty] | VV | 2 | 2 | True | 1 | ROZPOCET
4 | M | 63154061 | pouzdro izolační potrubní z minerální vlny s Al fólií max. 250/100°C 219/100mm | m | 0.48 |  | 0 | CS ÚRS 2023 01 |  | základní |  | 0 | 0.0059 | 0.002832 | 0 | 0 | 32 | M | 2 |  |  |  | ROZPOCET | 0 | 0 | 0 | 0 | 0 | 1 | 0 | 16 | 536204116
| VV |  | 0,4*1,2 "Přepočtené koeficientem množství |  | 0.48 | [12 empty] | VV | 2 | 2 | True | 1 | ROZPOCET
| D | 732 | Ústřední vytápění - strojovny |  |  |  | 0 |  |  |  |  | 0 |  | 0.06235 |  | 0 | 2 | D | 1 |  |  |  | ROZPOCET | [6 empty] | 0
5 | K | 732199100 | Montáž a dodávka orientačních štítků | kus | 30 |  | 0 | CS ÚRS 2023 01 |  | základní |  | 0 | 0.00112 | 0.0336 | 0 | 0 | 16 | K | 2 |  |  |  | ROZPOCET | 0 | 0 | 0 | 0 | 0 | 1 | 0 | 16 | -535501006
| Online PSC |  | https://podminky.urs.cz/item/CS_URS_2023_01/732199100 | [14 empty] | Online PSC | 2
6 | K | 732101100 | Sestavení, osazení a manipulace balené výměníkové stanice | kus | 1 |  | 0 | CS ÚRS 2023 01 |  | základní |  | 0 | 0.00575 | 0.00575 | 0 | 0 | 16 | K | 2 |  |  |  | ROZPOCET | 0 | 0 | 0 | 0 | 0 | 1 | 0 | 16 | -1875349844
| Online PSC |  | https://podminky.urs.cz/item/CS_URS_2023_01/732101100 | [14 empty] | Online PSC | 2
7 | K | 732101101 | Uvedení do provozu výměníkové stanice a oživení systému | kus | 1 |  | 0 | CS ÚRS 2023 01 |  | základní |  | 0 | 0.00575 | 0.00575 | 0 | 0 | 16 | K | 2 |  |  |  | ROZPOCET | 0 | 0 | 0 | 0 | 0 | 1 | 0 | 16 | -700821138
| Online PSC |  | https://podminky.urs.cz/item/CS_URS_2023_01/732101101 | [14 empty] | Online PSC | 2
8 | K | 732101102 | Kompaktní výměníková stanice - tepelný výkon: Qmax = 3000 kW - 2x 100% záloha - zapojení je patrné ze schématu, dodáno jako funkční celek na rámu, odzkoušeno u výrobce | kus | 1 |  | 0 | vlastní položka, cena dle ověřené cenové nabídky |  | základní |  | 0 | 0.00575 | 0.00575 | 0 | 0 | 16 | K | 2 |  |  |  | ROZPOCET | 0 | 0 | 0 | 0 | 0 | 1 | 0 | 16 | 21567438
9 | K | 732101103 | Kompletní systém měření a regulace výměníkové stanice, včetně dálkového komunikačního výstupu dle komunikačního protokolu investora, havarijního zabezpečení | kus | 1 |  | 0 | vlastní položka, cena dle ověřené cenové nabídky |  | základní |  | 0 | 0.00575 | 0.00575 | 0 | 0 | 16 | K | 2 |  |  |  | ROZPOCET | 0 | 0 | 0 | 0 | 0 | 1 | 0 | 16 | -66265160
10 | K | 732101104 | Tepelné snímatelné izolace výměníkové stanice | kus | 1 |  | 0 | vlastní položka, cena dle ověřené cenové nabídky |  | základní |  | 0 | 0.00575 | 0.00575 | 0 | 0 | 16 | K | 2 |  |  |  | ROZPOCET | 0 | 0 | 0 | 0 | 0 | 1 | 0 | 16 | -1693273108
11 | K | 998732101 | Přesun hmot tonážní pro strojovny v objektech v do 6 m | t | 2 |  | 0 | CS ÚRS 2023 01 |  | základní |  | 0 | 0 | 0 | 0 | 0 | 16 | K | 2 |  |  |  | ROZPOCET | 0 | 0 | 0 | 0 | 0 | 1 | 0 | 16 | 261942231
| Online PSC |  | https://podminky.urs.cz/item/CS_URS_2023_01/998732101 | [14 empty] | Online PSC | 2
12 | K | 998732194 | Příplatek k přesunu hmot tonážní 732 za zvětšený přesun do 1000 m | t | 2 |  | 0 | CS ÚRS 2023 01 |  | základní |  | 0 | 0 | 0 | 0 | 0 | 16 | K | 2 |  |  |  | ROZPOCET | 0 | 0 | 0 | 0 | 0 | 1 | 0 | 16 | -1038103581
| Online PSC |  | https://podminky.urs.cz/item/CS_URS_2023_01/998732194 | [14 empty] | Online PSC | 2
| D | 733 | Ústřední vytápění - rozvodné potrubí |  |  |  | 0 |  |  |  |  | 0 |  | 0.37988 |  | 0 | 2 | D | 1 |  |  |  | ROZPOCET | [6 empty] | 0
13 | K | 733111113 | Potrubí ocelové závitové černé bezešvé běžné v kotelnách nebo strojovnách DN 15 | m | 0.88 |  | 0 | CS ÚRS 2023 01 |  | základní |  | 0 | 0.00158 | 0.0013904 | 0 | 0 | 16 | K | 2 |  |  |  | ROZPOCET | 0 | 0 | 0 | 0 | 0 | 1 | 0 | 16 | -2031386594
| Online PSC |  | https://podminky.urs.cz/item/CS_URS_2023_01/733111113 | [14 empty] | Online PSC | 2
| VV |  | 0,8 "měřeno na výkrese+ztratné, označení FI03.01 |  | 0.8 | [12 empty] | VV | 2 | 2 | True | 0 | ROZPOCET
| VV |  | 0,8*1,1 "Přepočtené koeficientem množství |  | 0.88 | [12 empty] | VV | 2 | 2 | True | 1 | ROZPOCET
14 | K | 733113113 | Příplatek k potrubí z trubek ocelových černých závitových za zhotovení závitové ocelové přípojky DN 15 | kus | 6 |  | 0 | CS ÚRS 2023 01 |  | základní |  | 0 | 0 | 0 | 0 | 0 | 16 | K | 2 |  |  |  | ROZPOCET | 0 | 0 | 0 | 0 | 0 | 1 | 0 | 16 | -524121568
| Online PSC |  | https://podminky.urs.cz/item/CS_URS_2023_01/733113113 | [14 empty] | Online PSC | 2
| VV |  | 6 "označení FI03.01 |  | 6 | [12 empty] | VV | 2 | 2 | True | 1 | ROZPOCET
15 | K | 733121232 | Potrubí ocelové hladké bezešvé v kotelnách nebo strojovnách spojované svařováním D 133x4,0 | m | 6.93 |  | 0 | CS ÚRS 2023 01 |  | základní |  | 0 | 0.01985 | 0.13756 | 0 | 0 | 16 | K | 2 |  |  |  | ROZPOCET | 0 | 0 | 0 | 0 | 0 | 1 | 0 | 16 | 1276560307
| Online PSC |  | https://podminky.urs.cz/item/CS_URS_2023_01/733121232 | [14 empty] | Online PSC | 2
| VV |  | 6,3 "měřeno na výkrese+ztratné, označení FI03.01 |  | 6.3 | [12 empty] | VV | 2 | 2 | True | 0 | ROZPOCET
| VV |  | 6,3*1,1 "Přepočtené koeficientem množství |  | 6.93 | [12 empty] | VV | 2 | 2 | True | 1 | ROZPOCET
16 | K | 733121235 | Potrubí ocelové hladké bezešvé v kotelnách nebo strojovnách spojované svařováním D 159x4,5 | m | 6.38 |  | 0 | CS ÚRS 2023 01 |  | základní |  | 0 | 0.0317 | 0.20225 | 0 | 0 | 16 | K | 2 |  |  |  | ROZPOCET | 0 | 0 | 0 | 0 | 0 | 1 | 0 | 16 | 1950064796
| Online PSC |  | https://podminky.urs.cz/item/CS_URS_2023_01/733121235 | [14 empty] | Online PSC | 2
| VV |  | 5,8 "měřeno na výkrese+ztratné, označení FI03.01 |  | 5.8 | [12 empty] | VV | 2 | 2 | True | 0 | ROZPOCET
| VV |  | 5,8*1,1 "Přepočtené koeficientem množství |  | 6.38 | [12 empty] | VV | 2 | 2 | True | 1 | ROZPOCET
17 | K | 733121239 | Potrubí ocelové hladké bezešvé v kotelnách nebo strojovnách spojované svařováním D 219x6,3 | m | 0.44 |  | 0 | CS ÚRS 2023 01 |  | základní |  | 0 | 0.0511 | 0.022484 | 0 | 0 | 16 | K | 2 |  |  |  | ROZPOCET | 0 | 0 | 0 | 0 | 0 | 1 | 0 | 16 | -1675928495
| Online PSC |  | https://podminky.urs.cz/item/CS_URS_2023_01/733121239 | [14 empty] | Online PSC | 2
| VV |  | 0,4 "měřeno na výkrese+ztratné, označení FI03.01 |  | 0.4 | [12 empty] | VV | 2 | 2 | True | 0 | ROZPOCET
| VV |  | 0,4*1,1 "Přepočtené koeficientem množství |  | 0.44 | [12 empty] | VV | 2 | 2 | True | 1 | ROZPOCET
18 | K | 733124131 | Příplatek k potrubí ocelovému hladkému za zhotovení přechodů z trubek hladkých kováním DN 200/125 | kus | 2 |  | 0 | CS ÚRS 2023 01 |  | základní |  | 0 | 0.00647 | 0.01294 | 0 | 0 | 16 | K | 2 |  |  |  | ROZPOCET | 0 | 0 | 0 | 0 | 0 | 1 | 0 | 16 | 1724899426
| Online PSC |  | https://podminky.urs.cz/item/CS_URS_2023_01/733124131 | [14 empty] | Online PSC | 2
| VV |  | 2 "označení FI03.01 |  | 2 | [12 empty] | VV | 2 | 2 | True | 1 | ROZPOCET
19 | K | 733141102 | Odvzdušňovací nádoba z trubek ocelových DN 50 | kus | 2 |  | 0 | CS ÚRS 2023 01 |  | základní |  | 0 | 0.00163 | 0.00326 | 0 | 0 | 16 | K | 2 |  |  |  | ROZPOCET | 0 | 0 | 0 | 0 | 0 | 1 | 0 | 16 | 324730436
| Online PSC |  | https://podminky.urs.cz/item/CS_URS_2023_01/733141102 | [14 empty] | Online PSC | 2
| VV |  | 2 "označení FI03.01 |  | 2 | [12 empty] | VV | 2 | 2 | True | 1 | ROZPOCET
20 | K | 733190235 | Zkouška těsnosti potrubí ocelové hladké D přes 133x5,0 do 159x6,3 | m | 13.31 |  | 0 | CS ÚRS 2023 01 |  | základní |  | 0 | 0 | 0 | 0 | 0 | 16 | K | 2 |  |  |  | ROZPOCET | 0 | 0 | 0 | 0 | 0 | 1 | 0 | 16 | 1566768286
| Online PSC |  | https://podminky.urs.cz/item/CS_URS_2023_01/733190235 | [14 empty] | Online PSC | 2
| VV |  | 6,93+6,38 "označení FI03.01 |  | 13.31 | [12 empty] | VV | 2 | 2 | True | 1 | ROZPOCET
21 | K | 733190239 | Zkouška těsnosti potrubí ocelové hladké D přes 159x6,3 do 219x6,3 | m | 0.44 |  | 0 | CS ÚRS 2023 01 |  | základní |  | 0 | 0 | 0 | 0 | 0 | 16 | K | 2 |  |  |  | ROZPOCET | 0 | 0 | 0 | 0 | 0 | 1 | 0 | 16 | 30424126
| Online PSC |  | https://podminky.urs.cz/item/CS_URS_2023_01/733190239 | [14 empty] | Online PSC | 2
| VV |  | 0,44 "označení FI03.01 |  | 0.44 | [12 empty] | VV | 2 | 2 | True | 1 | ROZPOCET
22 | K | 998733101 | Přesun hmot tonážní pro rozvody potrubí v objektech v do 6 m | t | 0.38 |  | 0 | CS ÚRS 2023 01 |  | základní |  | 0 | 0 | 0 | 0 | 0 | 16 | K | 2 |  |  |  | ROZPOCET | 0 | 0 | 0 | 0 | 0 | 1 | 0 | 16 | 236024765
| Online PSC |  | https://podminky.urs.cz/item/CS_URS_2023_01/998733101 | [14 empty] | Online PSC | 2
23 | K | 998733194 | Příplatek k přesunu hmot tonážní 733 za zvětšený přesun do 1000 m | t | 0.38 |  | 0 | CS ÚRS 2023 01 |  | základní |  | 0 | 0 | 0 | 0 | 0 | 16 | K | 2 |  |  |  | ROZPOCET | 0 | 0 | 0 | 0 | 0 | 1 | 0 | 16 | 1680264482
| Online PSC |  | https://podminky.urs.cz/item/CS_URS_2023_01/998733194 | [14 empty] | Online PSC | 2
| D | 734 | Ústřední vytápění - armatury |  |  |  | 0 |  |  |  |  | 0 |  | 0.00092 |  | 0 | 2 | D | 1 |  |  |  | ROZPOCET | [6 empty] | 0
24 | K | 734292772 | Kohout kulový přímý G 1/2 PN 42 do 185°C plnoprůtokový s koulí vnitřní závit | kus | 4 |  | 0 | CS ÚRS 2023 01 |  | základní |  | 0 | 0.00023 | 0.00092 | 0 | 0 | 16 | K | 2 |  |  |  | ROZPOCET | 0 | 0 | 0 | 0 | 0 | 1 | 0 | 16 | -1284973563
| Online PSC |  | https://podminky.urs.cz/item/CS_URS_2023_01/734292772 | [14 empty] | Online PSC | 2
| VV |  | 4 "označení FC02.01 |  | 4 | [12 empty] | VV | 2 | 2 | True | 1 | ROZPOCET
25 | K | 998734101 | Přesun hmot tonážní pro armatury v objektech v do 6 m | t | 0.001 |  | 0 | CS ÚRS 2023 01 |  | základní |  | 0 | 0 | 0 | 0 | 0 | 16 | K | 2 |  |  |  | ROZPOCET | 0 | 0 | 0 | 0 | 0 | 1 | 0 | 16 | 1452193619
| Online PSC |  | https://podminky.urs.cz/item/CS_URS_2023_01/998734101 | [14 empty] | Online PSC | 2
26 | K | 998734194 | Příplatek k přesunu hmot tonážní 734 za zvětšený přesun do 1000 m | t | 0.001 |  | 0 | CS ÚRS 2023 01 |  | základní |  | 0 | 0 | 0 | 0 | 0 | 16 | K | 2 |  |  |  | ROZPOCET | 0 | 0 | 0 | 0 | 0 | 1 | 0 | 16 | 187736295
| Online PSC |  | https://podminky.urs.cz/item/CS_URS_2023_01/998734194 | [14 empty] | Online PSC | 2
| D | 783 | Dokončovací práce - nátěry |  |  |  | 0 |  |  |  |  | 0 |  | 0.0009713 |  | 0 | 2 | D | 1 |  |  |  | ROZPOCET | [6 empty] | 0
27 | K | 783614671 | Základní antikorozní jednonásobný syntetický potrubí přes DN 100 do DN 150 mm | m | 13.31 |  | 0 | CS ÚRS 2023 01 |  | základní |  | 0 | 7e-05 | 0.0009317 | 0 | 0 | 16 | K | 2 |  |  |  | ROZPOCET | 0 | 0 | 0 | 0 | 0 | 1 | 0 | 16 | 1129161616
| Online PSC |  | https://podminky.urs.cz/item/CS_URS_2023_01/783614671 | [14 empty] | Online PSC | 2
| VV |  | 6,93+6,38 "označení FI03.01 |  | 13.31 | [12 empty] | VV | 2 | 2 | True | 1 | ROZPOCET
28 | K | 783614681 | Základní antikorozní jednonásobný syntetický potrubí přes DN 150 do DN 200 mm | m | 0.44 |  | 0 | CS ÚRS 2023 01 |  | základní |  | 0 | 9e-05 | 3.96e-05 | 0 | 0 | 16 | K | 2 |  |  |  | ROZPOCET | 0 | 0 | 0 | 0 | 0 | 1 | 0 | 16 | 1263312591
| Online PSC |  | https://podminky.urs.cz/item/CS_URS_2023_01/783614681 | [14 empty] | Online PSC | 2
| VV |  | 0,44 "označení FI03.01 |  | 0.44 | [12 empty] | VV | 2 | 2 | True | 1 | ROZPOCET
| D | Pomocné | Pomocné konstrukce a zařízení |  |  |  | 0 |  |  |  |  | 0 |  | 0 |  | 0 | 2 | D | 1 |  |  |  | ROZPOCET | [6 empty] | 0
29 | K | 0002510001 | Typové kluzné uložení potrubí pozinkované | kus | 8 |  | 0 | vlastní položka, cena dle ověřené cenové nabídky |  | základní |  | 0 | 0 | 0 | 0 | 0 | 512 | K | 2 |  |  |  | ROZPOCET | 0 | 0 | 0 | 0 | 0 | 1 | 0 | 512 | -1126067279
| VV |  | 8 "označení FI03.01 |  | 8 | [12 empty] | VV | 2 | 2 | True | 1 | ROZPOCET
30 | K | 0002510002 | Objímky potrubní a typové uložení potrubí do DN200 | kus | 16 |  | 0 | vlastní položka, cena dle ověřené cenové nabídky |  | základní |  | 0 | 0 | 0 | 0 | 0 | 512 | K | 2 |  |  |  | ROZPOCET | 0 | 0 | 0 | 0 | 0 | 1 | 0 | 512 | -1528042574
| VV |  | 16 "označení FI03.01 |  | 16 | [12 empty] | VV | 2 | 2 | True | 1 | ROZPOCET
31 | K | 0002510003 | Chemické kotvy do betonových konstrukcí nebo zdiva včetně závěsů | kus | 16 |  | 0 | vlastní položka, cena dle ověřené cenové nabídky |  | základní |  | 0 | 0 | 0 | 0 | 0 | 512 | K | 2 |  |  |  | ROZPOCET | 0 | 0 | 0 | 0 | 0 | 1 | 0 | 512 | 1253276774
| VV |  | 16 "označení FI03.01 |  | 16 | [12 empty] | VV | 2 | 2 | True | 1 | ROZPOCET
| D | HZS | Hodinové zúčtovací sazby pomocných dělnických profesí |  |  |  | 0 |  |  |  |  | 0 |  | 0 |  | 0 | 4 | D | 1 |  |  |  | ROZPOCET | [6 empty] | 0
32 | K | HZS2222 | Hodinová zúčtovací sazba topenář odborný | hod | 24 |  | 0 | CS ÚRS 2023 01 |  | základní |  | 0 | 0 | 0 | 0 | 0 | 512 | K | 2 |  |  |  | ROZPOCET | 0 | 0 | 0 | 0 | 0 | 1 | 0 | 512 | 415472696
| Online PSC |  | https://podminky.urs.cz/item/CS_URS_2023_01/HZS2222 | [14 empty] | Online PSC | 2
33 | K | HZS2232 | Hodinová zúčtovací sazba elektrikář odborný | hod | 8 |  | 0 | CS ÚRS 2023 01 |  | základní |  | 0 | 0 | 0 | 0 | 0 | 512 | K | 2 |  |  |  | ROZPOCET | 0 | 0 | 0 | 0 | 0 | 1 | 0 | 512 | 68679066
| Online PSC |  | https://podminky.urs.cz/item/CS_URS_2023_01/HZS2232 | [14 empty] | Online PSC | 2
34 | K | HZS2312 | Hodinová zúčtovací sazba malíř, natěrač, lakýrník specialista | hod | 8 |  | 0 | CS ÚRS 2023 01 |  | základní |  | 0 | 0 | 0 | 0 | 0 | 512 | K | 2 |  |  |  | ROZPOCET | 0 | 0 | 0 | 0 | 0 | 1 | 0 | 512 | 736466085
| Online PSC |  | https://podminky.urs.cz/item/CS_URS_2023_01/HZS2312 | [14 empty] | Online PSC | 2
35 | K | HZS3112 | Hodinová zúčtovací sazba montér potrubí odborný | hod | 8 |  | 0 | CS ÚRS 2023 01 |  | základní |  | 0 | 0 | 0 | 0 | 0 | 512 | K | 2 |  |  |  | ROZPOCET | 0 | 0 | 0 | 0 | 0 | 1 | 0 | 512 | 407746079
| Online PSC |  | https://podminky.urs.cz/item/CS_URS_2023_01/HZS3112 | [14 empty] | Online PSC | 2
36 | K | HZS3122 | Hodinová zúčtovací sazba montér ocelových konstrukcí odborný | hod | 8 |  | 0 | CS ÚRS 2023 01 |  | základní |  | 0 | 0 | 0 | 0 | 0 | 512 | K | 2 |  |  |  | ROZPOCET | 0 | 0 | 0 | 0 | 0 | 1 | 0 | 512 | -125214953
| Online PSC |  | https://podminky.urs.cz/item/CS_URS_2023_01/HZS3122 | [14 empty] | Online PSC | 2
37 | K | HZS3231 | Hodinová zúčtovací sazba montér měřících a regulačních zařízení - pomocné práce | hod | 24 |  | 0 | CS ÚRS 2023 01 |  | základní |  | 0 | 0 | 0 | 0 | 0 | 512 | K | 2 |  |  |  | ROZPOCET | 0 | 0 | 0 | 0 | 0 | 1 | 0 | 512 | -697427908
| Online PSC |  | https://podminky.urs.cz/item/CS_URS_2023_01/HZS3231 | [14 empty] | Online PSC | 2
| D | Ostatní | Ostatní náklady |  |  |  | 0 |  |  |  |  | 0 |  | 0 |  | 0 | 4 | D | 1 |  |  |  | ROZPOCET | [6 empty] | 0
38 | K | 0007520001 | Vypuštění a napuštění systému | kus | 1 |  | 0 |  |  | základní |  | 0 | 0 | 0 | 0 | 0 | 512 | K | 2 |  |  |  | ROZPOCET | 0 | 0 | 0 | 0 | 0 | 1 | 0 | 512 | 1332099543
39 | K | 0007520002 | Topná, provozní a dilatační zkoužka, včetně dodávky vody, uzavření a zabezpečení konců potrubí | kus | 1 |  | 0 |  |  | základní |  | 0 | 0 | 0 | 0 | 0 | 512 | K | 2 |  |  |  | ROZPOCET | 0 | 0 | 0 | 0 | 0 | 1 | 0 | 512 | 233504864
40 | K | 0007520003 | Zaregulování smyčkových armatur - průtoky zdroje | kus | 1 |  | 0 |  |  | základní |  | 0 | 0 | 0 | 0 | 0 | 512 | K | 2 |  |  |  | ROZPOCET | 0 | 0 | 0 | 0 | 0 | 1 | 0 | 512 | 1140904940

## SO02 - Sadové úpravy
{c26264ba-be28-469c-8e7f-b102a4a6aa15}
2
| KRYCÍ LIST SOUPISU PRACÍ | [7 empty] | v --- níže se nacházejí doplnkové a pomocné údaje k sestavám --- v | [8 empty] | False
Stavba:
Nemocnice Třebíč - Parkovací dům
Objekt:
SO02 - Sadové úpravy
| KSO: |  |  |  |  | CC-CZ:
| Místo: |  | Purkyňovo nám.133/2, 674 01 Třebíč - Jejkov |  |  | Datum: | 20. 7. 2023
| Zadavatel: |  |  |  |  | IČ: | 70890749
|  | Kraj Vysočina |  |  |  | DIČ: | CZ70890749
| Uchazeč: |  |  |  |  | IČ: | Vyplň údaj
|  | Vyplň údaj |  |  |  | DIČ: | Vyplň údaj
| Projektant: |  |  |  |  | IČ: | 24286923
|  | Řezanina & Bartoň, s.r.o. |  |  |  | DIČ: | CZ24286923
| Zpracovatel: |  |  |  |  | IČ: | 05985404
|  | BACing s.r.o. |  |  |  | DIČ: | CZ05985404
Poznámka:
| Cena bez DPH | [5 empty] | 0
|  |  | Základ daně |  |  | Sazba daně | Výše daně
| DPH | základní | 0 |  |  | 21% | 0
|  | snížená | 0 |  |  | 15% | 0
|  | zákl. přenesená | 0 |  |  | 21% | 0
|  | sníž. přenesená | 0 |  |  | 15% | 0
|  | nulová | 0 |  |  | 0% | 0
| Cena s DPH |  |  | v | CZK |  | 0
REKAPITULACE ČLENĚNÍ SOUPISU PRACÍ
Stavba:
Nemocnice Třebíč - Parkovací dům
Objekt:
SO02 - Sadové úpravy
Místo: |  |  | Purkyňovo nám.133/2, 674 01 Třebíč - Jejkov |  |  | Datum: | 20. 7. 2023
Zadavatel: |  |  | Kraj Vysočina |  |  | Projektant: | Řezanina & Bartoň, s.r.o.
Uchazeč: |  |  | Vyplň údaj |  |  | Zpracovatel: | BACing s.r.o.
Kód dílu - Popis | [6 empty] | Cena celkem [CZK]
Náklady stavby celkem | [6 empty] | 0 | [11 empty] | -1
| 1 - Zemní práce | [5 empty] | 0
SOUPIS PRACÍ
Stavba:
Nemocnice Třebíč - Parkovací dům
Objekt:
SO02 - Sadové úpravy
Místo: |  |  | Purkyňovo nám.133/2, 674 01 Třebíč - Jejkov |  |  | Datum: | 20. 7. 2023
Zadavatel: |  |  | Kraj Vysočina |  |  | Projektant: | Řezanina & Bartoň, s.r.o.
Uchazeč: |  |  | Vyplň údaj |  |  | Zpracovatel: | BACing s.r.o.
PČ | Typ | Kód | Popis | MJ | Množství | J.cena [CZK] | Cena celkem [CZK] | Cenová soustava |  | DPH | J. Nh [h] | Nh celkem [h] | J. hmotnost [t] | Hmotnost celkem [t] | J. suť [t] | Suť Celkem [t]
Náklady soupisu celkem | [6 empty] | 0 |  |  |  |  | 0 |  | 2302.3615 |  | 0 |  | D | -1 | [10 empty] | 0
| D | 1 | Zemní práce |  |  |  | 0 |  |  |  |  | 0 |  | 2302.3615 |  | 0 | 1 | D | 0 |  |  |  | ROZPOCET | [6 empty] | 0
1 | K | 181311106 | Rozprostření a urovnání ornice v rovině nebo ve svahu sklonu do 1:5 ručně při souvislé ploše, tl. vrstvy přes 300 do 400 mm | m2 | 87.5 |  | 0 | CS ÚRS 2023 01 |  | základní |  | 0 | 0 | 0 | 0 | 0 | 4 | K | 1 |  |  |  | ROZPOCET | 0 | 0 | 0 | 0 | 0 | 1 | 0 | 4 | 1627031940
| Online PSC |  | https://podminky.urs.cz/item/CS_URS_2023_01/181311106 | [14 empty] | Online PSC | 1
| VV |  | 25*1,75*2 |  | 87.5 | [12 empty] | VV | 1 | 2 | True | 0 | ROZPOCET
| VV |  | Součet |  | 87.5 | [12 empty] | VV | 1 | 4 | True | 1 | ROZPOCET
2 | M | 10321100R | zahradní substrát | m3 | 35 |  | 0 |  |  | základní |  | 0 | 0.22 | 7.7 | 0 | 0 | 8 | M | 1 |  |  |  | ROZPOCET | 0 | 0 | 0 | 0 | 0 | 1 | 0 | 4 | -1257503444
| VV |  | 25*1,75*2*0,4 |  | 35 | [12 empty] | VV | 1 | 2 | True | 0 | ROZPOCET
| VV |  | Součet |  | 35 | [12 empty] | VV | 1 | 4 | True | 1 | ROZPOCET
3 | K | 181351116 | Rozprostření a urovnání ornice v rovině nebo ve svahu sklonu do 1:5 strojně při souvislé ploše přes 500 m2, tl. vrstvy přes 300 do 400 mm | m2 | 3143.51 |  | 0 | CS ÚRS 2023 01 |  | základní |  | 0 | 0 | 0 | 0 | 0 | 4 | K | 1 |  |  |  | ROZPOCET | 0 | 0 | 0 | 0 | 0 | 1 | 0 | 4 | -769420742
| Online PSC |  | https://podminky.urs.cz/item/CS_URS_2023_01/181351116 | [14 empty] | Online PSC | 1
| VV |  | C.15.1 Technická zpráva sadových úprav | [14 empty] | VV | 1 | 1 | True | 0 | ROZPOCET
| VV |  | C.15.2 Situace sadových úprav | [14 empty] | VV | 1 | 1 | True | 0 | ROZPOCET
| VV |  | 2399,07 |  | 2399.07 | [12 empty] | VV | 1 | 2 | True | 0 | ROZPOCET
| VV |  | 744,44 |  | 744.44 | [12 empty] | VV | 1 | 2 | True | 0 | ROZPOCET
| VV |  | Součet |  | 3143.51 | [12 empty] | VV | 1 | 4 | True | 1 | ROZPOCET
4 | M | 10364101 | zemina pro terénní úpravy - ornice | t | 848.748 |  | 0 | CS ÚRS 2023 01 |  | základní |  | 0 | 1 | 848.748 | 0 | 0 | 8 | M | 1 |  |  |  | ROZPOCET | 0 | 0 | 0 | 0 | 0 | 1 | 0 | 4 | -29281498
| VV |  | C.15.1 Technická zpráva sadových úprav | [14 empty] | VV | 1 | 1 | True | 0 | ROZPOCET
| VV |  | C.15.2 Situace sadových úprav | [14 empty] | VV | 1 | 1 | True | 0 | ROZPOCET
| VV |  | 2399,07*0,15*1,8 |  | 647.7489 | [12 empty] | VV | 1 | 2 | True | 0 | ROZPOCET
| VV |  | 744,44*0,15*1,8 |  | 200.9988 | [12 empty] | VV | 1 | 2 | True | 0 | ROZPOCET
| VV |  | Součet |  | 848.7477 | [12 empty] | VV | 1 | 4 | True | 1 | ROZPOCET
5 | M | 10364100 | zemina pro terénní úpravy - tříděná | t | 1414.58 |  | 0 | CS ÚRS 2023 01 |  | základní |  | 0 | 1 | 1414.58 | 0 | 0 | 8 | M | 1 |  |  |  | ROZPOCET | 0 | 0 | 0 | 0 | 0 | 1 | 0 | 4 | 1381201368
| VV |  | C.15.1 Technická zpráva sadových úprav | [14 empty] | VV | 1 | 1 | True | 0 | ROZPOCET
| VV |  | C.15.2 Situace sadových úprav | [14 empty] | VV | 1 | 1 | True | 0 | ROZPOCET
| VV |  | 2399,07*0,25*1,8 |  | 1079.5815 | [12 empty] | VV | 1 | 2 | True | 0 | ROZPOCET
| VV |  | 744,44*0,25*1,8 |  | 334.998 | [12 empty] | VV | 1 | 2 | True | 0 | ROZPOCET
| VV |  | Součet |  | 1414.5795 | [12 empty] | VV | 1 | 4 | True | 1 | ROZPOCET
6 | K | 181451141 | Založení trávníku na půdě předem připravené plochy přes 1000 m2 výsevem včetně utažení parterového v rovině nebo na svahu do 1:5 | m2 | 2399.07 |  | 0 | CS ÚRS 2023 01 |  | základní |  | 0 | 0 | 0 | 0 | 0 | 4 | K | 1 |  |  |  | ROZPOCET | 0 | 0 | 0 | 0 | 0 | 1 | 0 | 4 | -1325409868
| Online PSC |  | https://podminky.urs.cz/item/CS_URS_2023_01/181451141 | [14 empty] | Online PSC | 1
| VV |  | C.15.1 Technická zpráva sadových úprav | [14 empty] | VV | 1 | 1 | True | 0 | ROZPOCET
| VV |  | C.15.2 Situace sadových úprav | [14 empty] | VV | 1 | 1 | True | 0 | ROZPOCET
| VV |  | 2399,07 |  | 2399.07 | [12 empty] | VV | 1 | 2 | True | 0 | ROZPOCET
| VV |  | Součet |  | 2399.07 | [12 empty] | VV | 1 | 4 | True | 1 | ROZPOCET
7 | M | 00572472 | osivo směs travní krajinná-rovinná | kg | 59.977 |  | 0 | CS ÚRS 2023 01 |  | základní |  | 0 | 0.001 | 0.059977 | 0 | 0 | 8 | M | 1 |  |  |  | ROZPOCET | 0 | 0 | 0 | 0 | 0 | 1 | 0 | 4 | 573909547
| VV |  | C.15.1 Technická zpráva sadových úprav | [14 empty] | VV | 1 | 1 | True | 0 | ROZPOCET
| VV |  | C.15.2 Situace sadových úprav | [14 empty] | VV | 1 | 1 | True | 0 | ROZPOCET
| VV |  | 2399,07 |  | 2399.07 | [12 empty] | VV | 1 | 2 | True | 0 | ROZPOCET
| VV |  | Součet |  | 2399.07 | [12 empty] | VV | 1 | 4 | True | 0 | ROZPOCET
| VV |  | 2399,07 * 0,025 " Přepočtené koeficientem množství |  | 59.9768 | [12 empty] | VV | 1 | 2 | True | 1 | ROZPOCET
8 | K | 181951112 | Úprava pláně vyrovnáním výškových rozdílů strojně v hornině třídy těžitelnosti I, skupiny 1 až 3 se zhutněním | m2 | 3143.51 |  | 0 | CS ÚRS 2023 01 |  | základní |  | 0 | 0 | 0 | 0 | 0 | 4 | K | 1 |  |  |  | ROZPOCET | 0 | 0 | 0 | 0 | 0 | 1 | 0 | 4 | 657780044
| Online PSC |  | https://podminky.urs.cz/item/CS_URS_2023_01/181951112 | [14 empty] | Online PSC | 1
9 | K | 184911421 | Mulčování vysazených rostlin mulčovací kůrou, tl. do 100 mm v rovině nebo na svahu do 1:5 | m2 | 744.44 |  | 0 | CS ÚRS 2023 01 |  | základní |  | 0 | 0 | 0 | 0 | 0 | 4 | K | 1 |  |  |  | ROZPOCET | 0 | 0 | 0 | 0 | 0 | 1 | 0 | 4 | -1670258747
| Online PSC |  | https://podminky.urs.cz/item/CS_URS_2023_01/184911421 | [14 empty] | Online PSC | 1
| VV |  | C.15.1 Technická zpráva sadových úprav | [14 empty] | VV | 1 | 1 | True | 0 | ROZPOCET
| VV |  | C.15.2 Situace sadových úprav | [14 empty] | VV | 1 | 1 | True | 0 | ROZPOCET
| VV |  | 744,44 |  | 744.44 | [12 empty] | VV | 1 | 2 | True | 0 | ROZPOCET
| VV |  | Součet |  | 744.44 | [12 empty] | VV | 1 | 4 | True | 1 | ROZPOCET
10 | M | 10391100 | kůra mulčovací VL | m3 | 66.208 |  | 0 | CS ÚRS 2023 01 |  | základní |  | 0 | 0.2 | 13.2416 | 0 | 0 | 8 | M | 1 |  |  |  | ROZPOCET | 0 | 0 | 0 | 0 | 0 | 1 | 0 | 4 | 5241257
| VV |  | C.15.1 Technická zpráva sadových úprav | [14 empty] | VV | 1 | 1 | True | 0 | ROZPOCET
| VV |  | C.15.2 Situace sadových úprav | [14 empty] | VV | 1 | 1 | True | 0 | ROZPOCET
| VV |  | 744,44*0,08 |  | 59.5552 | [12 empty] | VV | 1 | 2 | True | 0 | ROZPOCET
| VV |  | 25*1,75*0,08 |  | 3.5 | [12 empty] | VV | 1 | 2 | True | 0 | ROZPOCET
| VV |  | Součet |  | 63.0552 | [12 empty] | VV | 1 | 4 | True | 0 | ROZPOCET
| VV |  | 63,055 * 1,05 " Přepočtené koeficientem množství |  | 66.2078 | [12 empty] | VV | 1 | 2 | True | 1 | ROZPOCET
11 | K | 184911311 | Položení mulčovací textilie proti prorůstání plevelů kolem vysázených rostlin v rovině nebo na svahu do 1:5 | m2 | 744.44 |  | 0 | CS ÚRS 2023 01 |  | základní |  | 0 | 0 | 0 | 0 | 0 | 4 | K | 1 |  |  |  | ROZPOCET | 0 | 0 | 0 | 0 | 0 | 1 | 0 | 4 | 1037465852
| Online PSC |  | https://podminky.urs.cz/item/CS_URS_2023_01/184911311 | [14 empty] | Online PSC | 1
| VV |  | C.15.1 Technická zpráva sadových úprav | [14 empty] | VV | 1 | 1 | True | 0 | ROZPOCET
| VV |  | C.15.2 Situace sadových úprav | [14 empty] | VV | 1 | 1 | True | 0 | ROZPOCET
| VV |  | 744,44 |  | 744.44 | [12 empty] | VV | 1 | 2 | True | 0 | ROZPOCET
| VV |  | Součet |  | 744.44 | [12 empty] | VV | 1 | 4 | True | 1 | ROZPOCET
12 | M | 69311164 | geotextilie tkaná PES 150/50kN/m | m2 | 856.106 |  | 0 | CS ÚRS 2023 01 |  | základní |  | 0 | 0.00039 | 0.33388 | 0 | 0 | 8 | M | 1 |  |  |  | ROZPOCET | 0 | 0 | 0 | 0 | 0 | 1 | 0 | 4 | -286402739
| VV |  | 744,44 * 1,15 " Přepočtené koeficientem množství |  | 856.106 | [12 empty] | VV | 1 | 2 | True | 1 | ROZPOCET
13 | K | 183151118 | Hloubení jam pro výsadbu dřevin strojně v rovině nebo ve svahu do 1:5, objem přes 2,00 do 3,00 m3 | kus | 25 |  | 0 | CS ÚRS 2023 01 |  | základní |  | 0 | 0 | 0 | 0 | 0 | 4 | K | 1 |  |  |  | ROZPOCET | 0 | 0 | 0 | 0 | 0 | 1 | 0 | 4 | 124638358
| Online PSC |  | https://podminky.urs.cz/item/CS_URS_2023_01/183151118 | [14 empty] | Online PSC | 1
| VV |  | C.15.1 Technická zpráva sadových úprav | [14 empty] | VV | 1 | 1 | True | 0 | ROZPOCET
| VV |  | C.15.2 Situace sadových úprav | [14 empty] | VV | 1 | 1 | True | 0 | ROZPOCET
| VV |  | 25 |  | 25 | [12 empty] | VV | 1 | 2 | True | 0 | ROZPOCET
| VV |  | Součet |  | 25 | [12 empty] | VV | 1 | 4 | True | 1 | ROZPOCET
14 | K | 183403112 | Obdělání půdy oráním hl. přes 100 do 200 mm v rovině nebo na svahu do 1:5 | m2 | 3143.51 |  | 0 | CS ÚRS 2023 01 |  | základní |  | 0 | 0 | 0 | 0 | 0 | 4 | K | 1 |  |  |  | ROZPOCET | 0 | 0 | 0 | 0 | 0 | 1 | 0 | 4 | -135959097
| Online PSC |  | https://podminky.urs.cz/item/CS_URS_2023_01/183403112 | [14 empty] | Online PSC | 1
| VV |  | C.15.1 Technická zpráva sadových úprav | [14 empty] | VV | 1 | 1 | True | 0 | ROZPOCET
| VV |  | C.15.2 Situace sadových úprav | [14 empty] | VV | 1 | 1 | True | 0 | ROZPOCET
| VV |  | 2399,07 |  | 2399.07 | [12 empty] | VV | 1 | 2 | True | 0 | ROZPOCET
| VV |  | 744,44 |  | 744.44 | [12 empty] | VV | 1 | 2 | True | 0 | ROZPOCET
| VV |  | Součet |  | 3143.51 | [12 empty] | VV | 1 | 4 | True | 1 | ROZPOCET
15 | K | 183403114 | Obdělání půdy kultivátorováním v rovině nebo na svahu do 1:5 | m2 | 3143.51 |  | 0 | CS ÚRS 2023 01 |  | základní |  | 0 | 0 | 0 | 0 | 0 | 4 | K | 1 |  |  |  | ROZPOCET | 0 | 0 | 0 | 0 | 0 | 1 | 0 | 4 | 1907523077
| Online PSC |  | https://podminky.urs.cz/item/CS_URS_2023_01/183403114 | [14 empty] | Online PSC | 1
| VV |  | C.15.1 Technická zpráva sadových úprav | [14 empty] | VV | 1 | 1 | True | 0 | ROZPOCET
| VV |  | C.15.2 Situace sadových úprav | [14 empty] | VV | 1 | 1 | True | 0 | ROZPOCET
| VV |  | 2399,07 |  | 2399.07 | [12 empty] | VV | 1 | 2 | True | 0 | ROZPOCET
| VV |  | 744,44 |  | 744.44 | [12 empty] | VV | 1 | 2 | True | 0 | ROZPOCET
| VV |  | Součet |  | 3143.51 | [12 empty] | VV | 1 | 4 | True | 1 | ROZPOCET
16 | K | 183403151 | Obdělání půdy smykováním v rovině nebo na svahu do 1:5 | m2 | 2399.07 |  | 0 | CS ÚRS 2023 01 |  | základní |  | 0 | 0 | 0 | 0 | 0 | 4 | K | 1 |  |  |  | ROZPOCET | 0 | 0 | 0 | 0 | 0 | 1 | 0 | 4 | -930307237
| Online PSC |  | https://podminky.urs.cz/item/CS_URS_2023_01/183403151 | [14 empty] | Online PSC | 1
| VV |  | C.15.1 Technická zpráva sadových úprav | [14 empty] | VV | 1 | 1 | True | 0 | ROZPOCET
| VV |  | C.15.2 Situace sadových úprav | [14 empty] | VV | 1 | 1 | True | 0 | ROZPOCET
| VV |  | 2399,07 |  | 2399.07 | [12 empty] | VV | 1 | 2 | True | 0 | ROZPOCET
| VV |  | Součet |  | 2399.07 | [12 empty] | VV | 1 | 4 | True | 1 | ROZPOCET
17 | K | 183403153 | Obdělání půdy hrabáním v rovině nebo na svahu do 1:5 | m2 | 2399.07 |  | 0 | CS ÚRS 2023 01 |  | základní |  | 0 | 0 | 0 | 0 | 0 | 4 | K | 1 |  |  |  | ROZPOCET | 0 | 0 | 0 | 0 | 0 | 1 | 0 | 4 | -1628744277
| Online PSC |  | https://podminky.urs.cz/item/CS_URS_2023_01/183403153 | [14 empty] | Online PSC | 1
| VV |  | C.15.1 Technická zpráva sadových úprav | [14 empty] | VV | 1 | 1 | True | 0 | ROZPOCET
| VV |  | C.15.2 Situace sadových úprav | [14 empty] | VV | 1 | 1 | True | 0 | ROZPOCET
| VV |  | 2399,07 |  | 2399.07 | [12 empty] | VV | 1 | 2 | True | 0 | ROZPOCET
| VV |  | Součet |  | 2399.07 | [12 empty] | VV | 1 | 4 | True | 1 | ROZPOCET
18 | K | 183403161 | Obdělání půdy válením v rovině nebo na svahu do 1:5 | m2 | 2399.07 |  | 0 | CS ÚRS 2023 01 |  | základní |  | 0 | 0 | 0 | 0 | 0 | 4 | K | 1 |  |  |  | ROZPOCET | 0 | 0 | 0 | 0 | 0 | 1 | 0 | 4 | 757191858
| Online PSC |  | https://podminky.urs.cz/item/CS_URS_2023_01/183403161 | [14 empty] | Online PSC | 1
| VV |  | C.15.1 Technická zpráva sadových úprav | [14 empty] | VV | 1 | 1 | True | 0 | ROZPOCET
| VV |  | C.15.2 Situace sadových úprav | [14 empty] | VV | 1 | 1 | True | 0 | ROZPOCET
| VV |  | 2399,07 |  | 2399.07 | [12 empty] | VV | 1 | 2 | True | 0 | ROZPOCET
| VV |  | Součet |  | 2399.07 | [12 empty] | VV | 1 | 4 | True | 1 | ROZPOCET
19 | K | 184102116 | Výsadba dřeviny s balem do předem vyhloubené jamky se zalitím v rovině nebo na svahu do 1:5, při průměru balu přes 600 do 800 mm | kus | 25 |  | 0 | CS ÚRS 2023 01 |  | základní |  | 0 | 0 | 0 | 0 | 0 | 4 | K | 1 |  |  |  | ROZPOCET | 0 | 0 | 0 | 0 | 0 | 1 | 0 | 4 | 976050805
| Online PSC |  | https://podminky.urs.cz/item/CS_URS_2023_01/184102116 | [14 empty] | Online PSC | 1
| VV |  | C.15.1 Technická zpráva sadových úprav | [14 empty] | VV | 1 | 1 | True | 0 | ROZPOCET
| VV |  | C.15.2 Situace sadových úprav | [14 empty] | VV | 1 | 1 | True | 0 | ROZPOCET
| VV |  | 25 |  | 25 | [12 empty] | VV | 1 | 2 | True | 0 | ROZPOCET
| VV |  | Součet |  | 25 | [12 empty] | VV | 1 | 4 | True | 1 | ROZPOCET
20 | M | 02640445R | javor babyka OK 14-16 cm | kus | 25 |  | 0 |  |  | základní |  | 0 | 0.04 | 1 | 0 | 0 | 8 | M | 1 |  |  |  | ROZPOCET | 0 | 0 | 0 | 0 | 0 | 1 | 0 | 4 | -470702194
| VV |  | C.15.1 Technická zpráva sadových úprav | [14 empty] | VV | 1 | 1 | True | 0 | ROZPOCET
| VV |  | C.15.2 Situace sadových úprav | [14 empty] | VV | 1 | 1 | True | 0 | ROZPOCET
| VV |  | "Elsrijk" 25 |  | 25 | [12 empty] | VV | 1 | 2 | True | 0 | ROZPOCET
| VV |  | Součet |  | 25 | [12 empty] | VV | 1 | 4 | True | 1 | ROZPOCET
21 | K | 184215133 | Ukotvení dřeviny kůly v rovině nebo na svahu do 1:5 třemi kůly, délky přes 2 do 3 m | kus | 25 |  | 0 | CS ÚRS 2023 01 |  | základní |  | 0 | 6e-05 | 0.0015 | 0 | 0 | 4 | K | 1 |  |  |  | ROZPOCET | 0 | 0 | 0 | 0 | 0 | 1 | 0 | 4 | 603873354
| Online PSC |  | https://podminky.urs.cz/item/CS_URS_2023_01/184215133 | [14 empty] | Online PSC | 1
22 | M | 60591255 | kůl vyvazovací dřevěný impregnovaný D 8cm dl 2,5m | kus | 75 |  | 0 | CS ÚRS 2023 01 |  | základní |  | 0 | 0.0059 | 0.4425 | 0 | 0 | 8 | M | 1 |  |  |  | ROZPOCET | 0 | 0 | 0 | 0 | 0 | 1 | 0 | 4 | 135865280
| VV |  | 25 * 3 " Přepočtené koeficientem množství |  | 75 | [12 empty] | VV | 1 | 2 | True | 1 | ROZPOCET
23 | K | 184501141 | Zhotovení obalu kmene z rákosové nebo kokosové rohože v rovině nebo na svahu do 1:5 | m2 | 10 |  | 0 | CS ÚRS 2023 01 |  | základní |  | 0 | 3e-05 | 0.0003 | 0 | 0 | 4 | K | 1 |  |  |  | ROZPOCET | 0 | 0 | 0 | 0 | 0 | 1 | 0 | 4 | 719823259
| Online PSC |  | https://podminky.urs.cz/item/CS_URS_2023_01/184501141 | [14 empty] | Online PSC | 1
| VV |  | 25*0,4 |  | 10 | [12 empty] | VV | 1 | 2 | True | 0 | ROZPOCET
| VV |  | Součet |  | 10 | [12 empty] | VV | 1 | 4 | True | 1 | ROZPOCET
24 | K | 184102211 | Výsadba keře bez balu do předem vyhloubené jamky se zalitím v rovině nebo na svahu do 1:5 výšky do 1 m v terénu | kus | 1757 |  | 0 | CS ÚRS 2023 01 |  | základní |  | 0 | 0 | 0 | 0 | 0 | 4 | K | 1 |  |  |  | ROZPOCET | 0 | 0 | 0 | 0 | 0 | 1 | 0 | 4 | -788454517
| Online PSC |  | https://podminky.urs.cz/item/CS_URS_2023_01/184102211 | [14 empty] | Online PSC | 1
| VV |  | C.15.1 Technická zpráva sadových úprav | [14 empty] | VV | 1 | 1 | True | 0 | ROZPOCET
| VV |  | C.15.2 Situace sadových úprav | [14 empty] | VV | 1 | 1 | True | 0 | ROZPOCET
| VV |  | 195+155+240+245+145+85+580 |  | 1645 | [12 empty] | VV | 1 | 2 | True | 0 | ROZPOCET
| VV |  | 6+4+18+4+40+13+8+4+2+8+5 |  | 112 | [12 empty] | VV | 1 | 2 | True | 0 | ROZPOCET
| VV |  | Součet |  | 1757 | [12 empty] | VV | 1 | 4 | True | 1 | ROZPOCET
25 | K | 183101113 | Hloubení jamek pro vysazování rostlin v zemině skupiny 1 až 4 bez výměny půdy v rovině nebo na svahu do 1:5, objemu přes 0,02 do 0,05 m3 | kus | 1757 |  | 0 | CS ÚRS 2023 01 |  | základní |  | 0 | 0 | 0 | 0 | 0 | 4 | K | 1 |  |  |  | ROZPOCET | 0 | 0 | 0 | 0 | 0 | 1 | 0 | 4 | -673986805
| Online PSC |  | https://podminky.urs.cz/item/CS_URS_2023_01/183101113 | [14 empty] | Online PSC | 1
| VV |  | C.15.1 Technická zpráva sadových úprav | [14 empty] | VV | 1 | 1 | True | 0 | ROZPOCET
| VV |  | C.15.2 Situace sadových úprav | [14 empty] | VV | 1 | 1 | True | 0 | ROZPOCET
| VV |  | 195+155+240+245+145+85+580 |  | 1645 | [12 empty] | VV | 1 | 2 | True | 0 | ROZPOCET
| VV |  | 6+4+18+4+40+13+8+4+2+8+5 |  | 112 | [12 empty] | VV | 1 | 2 | True | 0 | ROZPOCET
| VV |  | Součet |  | 1757 | [12 empty] | VV | 1 | 4 | True | 1 | ROZPOCET
26 | M | 02650531R | tavolník nízky vel. 20-30-1l | kus | 195 |  | 0 |  |  | základní |  | 0 | 0.009 | 1.755 | 0 | 0 | 8 | M | 1 |  |  |  | ROZPOCET | 0 | 0 | 0 | 0 | 0 | 1 | 0 | 4 | -880930348
| VV |  | C.15.1 Technická zpráva sadových úprav | [14 empty] | VV | 1 | 1 | True | 0 | ROZPOCET
| VV |  | C.15.2 Situace sadových úprav | [14 empty] | VV | 1 | 1 | True | 0 | ROZPOCET
| VV |  | "SpiBumGo" 195 |  | 195 | [12 empty] | VV | 1 | 2 | True | 0 | ROZPOCET
| VV |  | Součet |  | 195 | [12 empty] | VV | 1 | 4 | True | 1 | ROZPOCET
27 | M | 02650532R | skalník přitisklý vel. 1l | kus | 155 |  | 0 |  |  | základní |  | 0 | 0.009 | 1.395 | 0 | 0 | 8 | M | 1 |  |  |  | ROZPOCET | 0 | 0 | 0 | 0 | 0 | 1 | 0 | 4 | 85496698
| VV |  | C.15.1 Technická zpráva sadových úprav | [14 empty] | VV | 1 | 1 | True | 0 | ROZPOCET
| VV |  | C.15.2 Situace sadových úprav | [14 empty] | VV | 1 | 1 | True | 0 | ROZPOCET
| VV |  | "CotoAdpLiGe" 155 |  | 155 | [12 empty] | VV | 1 | 2 | True | 0 | ROZPOCET
| VV |  | Součet |  | 155 | [12 empty] | VV | 1 | 4 | True | 1 | ROZPOCET
28 | M | 02650533R | skalník vel. 1l | kus | 240 |  | 0 |  |  | základní |  | 0 | 0.009 | 2.16 | 0 | 0 | 8 | M | 1 |  |  |  | ROZPOCET | 0 | 0 | 0 | 0 | 0 | 1 | 0 | 4 | -1530585418
| VV |  | C.15.1 Technická zpráva sadových úprav | [14 empty] | VV | 1 | 1 | True | 0 | ROZPOCET
| VV |  | C.15.2 Situace sadových úprav | [14 empty] | VV | 1 | 1 | True | 0 | ROZPOCET
| VV |  | "CotoDamCoBe" 240 |  | 240 | [12 empty] | VV | 1 | 2 | True | 0 | ROZPOCET
| VV |  | Součet |  | 240 | [12 empty] | VV | 1 | 4 | True | 1 | ROZPOCET
29 | M | 02650534R | brslen Fortuneův (Emerald Gaiety) vel. 1l | kus | 245 |  | 0 |  |  | základní |  | 0 | 0.009 | 2.205 | 0 | 0 | 8 | M | 1 |  |  |  | ROZPOCET | 0 | 0 | 0 | 0 | 0 | 1 | 0 | 4 | 1351748187
| VV |  | C.15.1 Technická zpráva sadových úprav | [14 empty] | VV | 1 | 1 | True | 0 | ROZPOCET
| VV |  | C.15.2 Situace sadových úprav | [14 empty] | VV | 1 | 1 | True | 0 | ROZPOCET
| VV |  | "EuoForEmGa" 245 |  | 245 | [12 empty] | VV | 1 | 2 | True | 0 | ROZPOCET
| VV |  | Součet |  | 245 | [12 empty] | VV | 1 | 4 | True | 1 | ROZPOCET
30 | M | 02650535R | brslen Fortuneův (Emerald 'n Gold) vel. 1l | kus | 145 |  | 0 |  |  | základní |  | 0 | 0.009 | 1.305 | 0 | 0 | 8 | M | 1 |  |  |  | ROZPOCET | 0 | 0 | 0 | 0 | 0 | 1 | 0 | 4 | -1159447509
| VV |  | C.15.1 Technická zpráva sadových úprav | [14 empty] | VV | 1 | 1 | True | 0 | ROZPOCET
| VV |  | C.15.2 Situace sadových úprav | [14 empty] | VV | 1 | 1 | True | 0 | ROZPOCET
| VV |  | "EuoForEmGo" 145 |  | 145 | [12 empty] | VV | 1 | 2 | True | 0 | ROZPOCET
| VV |  | Součet |  | 145 | [12 empty] | VV | 1 | 4 | True | 1 | ROZPOCET
31 | M | 02650536R | tavolník japonský vel. 1l | kus | 85 |  | 0 |  |  | základní |  | 0 | 0.009 | 0.765 | 0 | 0 | 8 | M | 1 |  |  |  | ROZPOCET | 0 | 0 | 0 | 0 | 0 | 1 | 0 | 4 | -1108387068
| VV |  | C.15.1 Technická zpráva sadových úprav | [14 empty] | VV | 1 | 1 | True | 0 | ROZPOCET
| VV |  | C.15.2 Situace sadových úprav | [14 empty] | VV | 1 | 1 | True | 0 | ROZPOCET
| VV |  | "SpiJapLiPr" 85 |  | 85 | [12 empty] | VV | 1 | 2 | True | 0 | ROZPOCET
| VV |  | Součet |  | 85 | [12 empty] | VV | 1 | 4 | True | 1 | ROZPOCET
32 | M | 02650537R | pámelník Chenaultův vel. 1l | kus | 580 |  | 0 |  |  | základní |  | 0 | 0.009 | 5.22 | 0 | 0 | 8 | M | 1 |  |  |  | ROZPOCET | 0 | 0 | 0 | 0 | 0 | 1 | 0 | 4 | 375108684
| VV |  | C.15.1 Technická zpráva sadových úprav | [14 empty] | VV | 1 | 1 | True | 0 | ROZPOCET
| VV |  | C.15.2 Situace sadových úprav | [14 empty] | VV | 1 | 1 | True | 0 | ROZPOCET
| VV |  | "SpiJapLiPr" 580 |  | 580 | [12 empty] | VV | 1 | 2 | True | 0 | ROZPOCET
| VV |  | Součet |  | 580 | [12 empty] | VV | 1 | 4 | True | 1 | ROZPOCET
33 | M | 02650541R | trojpuk drsný vel. 20-30_1l | kus | 6 |  | 0 |  |  | základní |  | 0 | 0.009 | 0.054 | 0 | 0 | 8 | M | 1 |  |  |  | ROZPOCET | 0 | 0 | 0 | 0 | 0 | 1 | 0 | 4 | -1107617857
| VV |  | C.15.1 Technická zpráva sadových úprav | [14 empty] | VV | 1 | 1 | True | 0 | ROZPOCET
| VV |  | C.15.2 Situace sadových úprav | [14 empty] | VV | 1 | 1 | True | 0 | ROZPOCET
| VV |  | "DeuScaPrRo" 6 |  | 6 | [12 empty] | VV | 1 | 2 | True | 0 | ROZPOCET
| VV |  | Součet |  | 6 | [12 empty] | VV | 1 | 4 | True | 1 | ROZPOCET
34 | M | 02650542R | trojpuk vel. 20-30_1l | kus | 4 |  | 0 |  |  | základní |  | 0 | 0.009 | 0.036 | 0 | 0 | 8 | M | 1 |  |  |  | ROZPOCET | 0 | 0 | 0 | 0 | 0 | 1 | 0 | 4 | 1099480142
| VV |  | C.15.1 Technická zpráva sadových úprav | [14 empty] | VV | 1 | 1 | True | 0 | ROZPOCET
| VV |  | C.15.2 Situace sadových úprav | [14 empty] | VV | 1 | 1 | True | 0 | ROZPOCET
| VV |  | "DeuPiPoPo" 4 |  | 4 | [12 empty] | VV | 1 | 2 | True | 0 | ROZPOCET
| VV |  | Součet |  | 4 | [12 empty] | VV | 1 | 4 | True | 1 | ROZPOCET
35 | M | 02650543R | zlatice prostřední vel. 20-30_1l | kus | 18 |  | 0 |  |  | základní |  | 0 | 0.009 | 0.162 | 0 | 0 | 8 | M | 1 |  |  |  | ROZPOCET | 0 | 0 | 0 | 0 | 0 | 1 | 0 | 4 | 26386230
| VV |  | C.15.1 Technická zpráva sadových úprav | [14 empty] | VV | 1 | 1 | True | 0 | ROZPOCET
| VV |  | C.15.2 Situace sadových úprav | [14 empty] | VV | 1 | 1 | True | 0 | ROZPOCET
| VV |  | "ForlntLyGo" 18 |  | 18 | [12 empty] | VV | 1 | 2 | True | 0 | ROZPOCET
| VV |  | Součet |  | 18 | [12 empty] | VV | 1 | 4 | True | 1 | ROZPOCET
36 | M | 02650544R | bobkovišeň vel. 20-30_1l | kus | 40 |  | 0 |  |  | základní |  | 0 | 0.009 | 0.36 | 0 | 0 | 8 | M | 1 |  |  |  | ROZPOCET | 0 | 0 | 0 | 0 | 0 | 1 | 0 | 4 | 1345559616
| VV |  | C.15.1 Technická zpráva sadových úprav | [14 empty] | VV | 1 | 1 | True | 0 | ROZPOCET
| VV |  | C.15.2 Situace sadových úprav | [14 empty] | VV | 1 | 1 | True | 0 | ROZPOCET
| VV |  | "PruLauMa" 40 |  | 40 | [12 empty] | VV | 1 | 2 | True | 0 | ROZPOCET
| VV |  | Součet |  | 40 | [12 empty] | VV | 1 | 4 | True | 1 | ROZPOCET
37 | M | 02650545R | tavola kalinolistá vel. 20-30_1l | kus | 13 |  | 0 |  |  | základní |  | 0 | 0.009 | 0.117 | 0 | 0 | 8 | M | 1 |  |  |  | ROZPOCET | 0 | 0 | 0 | 0 | 0 | 1 | 0 | 4 | 919353111
| VV |  | C.15.1 Technická zpráva sadových úprav | [14 empty] | VV | 1 | 1 | True | 0 | ROZPOCET
| VV |  | C.15.2 Situace sadových úprav | [14 empty] | VV | 1 | 1 | True | 0 | ROZPOCET
| VV |  | "PhysOpuAn" 13 |  | 13 | [12 empty] | VV | 1 | 2 | True | 0 | ROZPOCET
| VV |  | Součet |  | 13 | [12 empty] | VV | 1 | 4 | True | 1 | ROZPOCET
38 | M | 02650546R | tavola kalinolistá (Red Baron) vel. 20-30_1l | kus | 8 |  | 0 |  |  | základní |  | 0 | 0.009 | 0.072 | 0 | 0 | 8 | M | 1 |  |  |  | ROZPOCET | 0 | 0 | 0 | 0 | 0 | 1 | 0 | 4 | 2083715550
| VV |  | C.15.1 Technická zpráva sadových úprav | [14 empty] | VV | 1 | 1 | True | 0 | ROZPOCET
| VV |  | C.15.2 Situace sadových úprav | [14 empty] | VV | 1 | 1 | True | 0 | ROZPOCET
| VV |  | "PhysOpuReBa" 8 |  | 8 | [12 empty] | VV | 1 | 2 | True | 0 | ROZPOCET
| VV |  | Součet |  | 8 | [12 empty] | VV | 1 | 4 | True | 1 | ROZPOCET
39 | M | 02650547R | vajgélie (Boskoop Gloory) vel. 20-30_1l | kus | 4 |  | 0 |  |  | základní |  | 0 | 0.009 | 0.036 | 0 | 0 | 8 | M | 1 |  |  |  | ROZPOCET | 0 | 0 | 0 | 0 | 0 | 1 | 0 | 4 | -400297648
| VV |  | C.15.1 Technická zpráva sadových úprav | [14 empty] | VV | 1 | 1 | True | 0 | ROZPOCET
| VV |  | C.15.2 Situace sadových úprav | [14 empty] | VV | 1 | 1 | True | 0 | ROZPOCET
| VV |  | "WeiBoGl" 4 |  | 4 | [12 empty] | VV | 1 | 2 | True | 0 | ROZPOCET
| VV |  | Součet |  | 4 | [12 empty] | VV | 1 | 4 | True | 1 | ROZPOCET
40 | M | 02650548R | vajgélie (Bristol Ruby) vel. 20-30_1l | kus | 2 |  | 0 |  |  | základní |  | 0 | 0.009 | 0.018 | 0 | 0 | 8 | M | 1 |  |  |  | ROZPOCET | 0 | 0 | 0 | 0 | 0 | 1 | 0 | 4 | -1443433747
| VV |  | C.15.1 Technická zpráva sadových úprav | [14 empty] | VV | 1 | 1 | True | 0 | ROZPOCET
| VV |  | C.15.2 Situace sadových úprav | [14 empty] | VV | 1 | 1 | True | 0 | ROZPOCET
| VV |  | "WeiBoGl" 2 |  | 2 | [12 empty] | VV | 1 | 2 | True | 0 | ROZPOCET
| VV |  | Součet |  | 2 | [12 empty] | VV | 1 | 4 | True | 1 | ROZPOCET
41 | M | 02650549R | vajgélie (Splendid) vel. 20-30_1l | kus | 8 |  | 0 |  |  | základní |  | 0 | 0.009 | 0.072 | 0 | 0 | 8 | M | 1 |  |  |  | ROZPOCET | 0 | 0 | 0 | 0 | 0 | 1 | 0 | 4 | 722378681
| VV |  | C.15.1 Technická zpráva sadových úprav | [14 empty] | VV | 1 | 1 | True | 0 | ROZPOCET
| VV |  | C.15.2 Situace sadových úprav | [14 empty] | VV | 1 | 1 | True | 0 | ROZPOCET
| VV |  | "WeiSp" 8 |  | 8 | [12 empty] | VV | 1 | 2 | True | 0 | ROZPOCET
| VV |  | Součet |  | 8 | [12 empty] | VV | 1 | 4 | True | 1 | ROZPOCET
42 | M | 02650550R | vajgélie (Candida) vel. 20-30_1l | kus | 5 |  | 0 |  |  | základní |  | 0 | 0.009 | 0.045 | 0 | 0 | 8 | M | 1 |  |  |  | ROZPOCET | 0 | 0 | 0 | 0 | 0 | 1 | 0 | 4 | -1941822613
| VV |  | C.15.1 Technická zpráva sadových úprav | [14 empty] | VV | 1 | 1 | True | 0 | ROZPOCET
| VV |  | C.15.2 Situace sadových úprav | [14 empty] | VV | 1 | 1 | True | 0 | ROZPOCET
| VV |  | "WeiCa" 5 |  | 5 | [12 empty] | VV | 1 | 2 | True | 0 | ROZPOCET
| VV |  | Součet |  | 5 | [12 empty] | VV | 1 | 4 | True | 1 | ROZPOCET
43 | K | 184813511 | Chemické odplevelení půdy před založením kultury, trávníku nebo zpevněných ploch ručně o jakékoli výměře postřikem na široko v rovině nebo na svahu do 1:5 | m2 | 3143.51 |  | 0 | CS ÚRS 2023 01 |  | základní |  | 0 | 0 | 0 | 0 | 0 | 4 | K | 1 |  |  |  | ROZPOCET | 0 | 0 | 0 | 0 | 0 | 1 | 0 | 4 | 146535769
| Online PSC |  | https://podminky.urs.cz/item/CS_URS_2023_01/184813511 | [14 empty] | Online PSC | 1
| VV |  | C.15.1 Technická zpráva sadových úprav | [14 empty] | VV | 1 | 1 | True | 0 | ROZPOCET
| VV |  | C.15.2 Situace sadových úprav | [14 empty] | VV | 1 | 1 | True | 0 | ROZPOCET
| VV |  | 2399,07 |  | 2399.07 | [12 empty] | VV | 1 | 2 | True | 0 | ROZPOCET
| VV |  | 744,44 |  | 744.44 | [12 empty] | VV | 1 | 2 | True | 0 | ROZPOCET
| VV |  | Součet |  | 3143.51 | [12 empty] | VV | 1 | 4 | True | 1 | ROZPOCET
44 | K | 184816111 | Hnojení sazenic průmyslovými hnojivy v množství do 0,25 kg k jedné sazenici | kus | 1907 |  | 0 | CS ÚRS 2023 01 |  | základní |  | 0 | 0 | 0 | 0 | 0 | 4 | K | 1 |  |  |  | ROZPOCET | 0 | 0 | 0 | 0 | 0 | 1 | 0 | 4 | -1710226150
| Online PSC |  | https://podminky.urs.cz/item/CS_URS_2023_01/184816111 | [14 empty] | Online PSC | 1
| VV |  | C.15.1 Technická zpráva sadových úprav | [14 empty] | VV | 1 | 1 | True | 0 | ROZPOCET
| VV |  | C.15.2 Situace sadových úprav | [14 empty] | VV | 1 | 1 | True | 0 | ROZPOCET
| VV |  | 195+155+240+245+145+85+580 |  | 1645 | [12 empty] | VV | 1 | 2 | True | 0 | ROZPOCET
| VV |  | 6+4+18+4+40+13+8+4+2+8+5 |  | 112 | [12 empty] | VV | 1 | 2 | True | 0 | ROZPOCET
| VV |  | 25*6 |  | 150 | [12 empty] | VV | 1 | 2 | True | 0 | ROZPOCET
| VV |  | Součet |  | 1907 | [12 empty] | VV | 1 | 4 | True | 1 | ROZPOCET
45 | M | 25191155 | hnojivo průmyslové | kg | 476.75 |  | 0 | CS ÚRS 2023 01 |  | základní |  | 0 | 0.001 | 0.47675 | 0 | 0 | 8 | M | 1 |  |  |  | ROZPOCET | 0 | 0 | 0 | 0 | 0 | 1 | 0 | 4 | 1957943011
| VV |  | 1907 * 0,25 " Přepočtené koeficientem množství |  | 476.75 | [12 empty] | VV | 1 | 2 | True | 1 | ROZPOCET
46 | K | 185804214 | Vypletí v rovině nebo na svahu do 1:5 dřevin ve skupinách | m2 | 744.44 |  | 0 | CS ÚRS 2023 01 |  | základní |  | 0 | 0 | 0 | 0 | 0 | 4 | K | 1 |  |  |  | ROZPOCET | 0 | 0 | 0 | 0 | 0 | 1 | 0 | 4 | 919673123
| Online PSC |  | https://podminky.urs.cz/item/CS_URS_2023_01/185804214 | [14 empty] | Online PSC | 1
| VV |  | C.15.1 Technická zpráva sadových úprav | [14 empty] | VV | 1 | 1 | True | 0 | ROZPOCET
| VV |  | C.15.2 Situace sadových úprav | [14 empty] | VV | 1 | 1 | True | 0 | ROZPOCET
| VV |  | 744,44*1 |  | 744.44 | [12 empty] | VV | 1 | 2 | True | 0 | ROZPOCET
| VV |  | Součet |  | 744.44 | [12 empty] | VV | 1 | 4 | True | 1 | ROZPOCET
47 | K | 184911421 | Mulčování vysazených rostlin mulčovací kůrou, tl. do 100 mm v rovině nebo na svahu do 1:5 | m2 | 43.75 |  | 0 | CS ÚRS 2023 01 |  | základní |  | 0 | 0 | 0 | 0 | 0 | 4 | K | 1 |  |  |  | ROZPOCET | 0 | 0 | 0 | 0 | 0 | 1 | 0 | 4 | 1991890040
| Online PSC |  | https://podminky.urs.cz/item/CS_URS_2023_01/184911421 | [14 empty] | Online PSC | 1
| VV |  | 25*1,75 |  | 43.75 | [12 empty] | VV | 1 | 2 | True | 0 | ROZPOCET
| VV |  | Součet |  | 43.75 | [12 empty] | VV | 1 | 4 | True | 1 | ROZPOCET
48 | K | 185803111 | Ošetření trávníku jednorázové v rovině nebo na svahu do 1:5 | m2 | 2399.07 |  | 0 | CS ÚRS 2023 01 |  | základní |  | 0 | 0 | 0 | 0 | 0 | 4 | K | 1 |  |  |  | ROZPOCET | 0 | 0 | 0 | 0 | 0 | 1 | 0 | 4 | 1594572222
| Online PSC |  | https://podminky.urs.cz/item/CS_URS_2023_01/185803111 | [14 empty] | Online PSC | 1
| VV |  | C.15.1 Technická zpráva sadových úprav | [14 empty] | VV | 1 | 1 | True | 0 | ROZPOCET
| VV |  | C.15.2 Situace sadových úprav | [14 empty] | VV | 1 | 1 | True | 0 | ROZPOCET
| VV |  | 2399,07 |  | 2399.07 | [12 empty] | VV | 1 | 2 | True | 0 | ROZPOCET
| VV |  | Součet |  | 2399.07 | [12 empty] | VV | 1 | 4 | True | 1 | ROZPOCET
49 | K | 185851121 | Dovoz vody pro zálivku rostlin na vzdálenost do 1000 m | m3 | 16.5 |  | 0 | CS ÚRS 2023 01 |  | základní |  | 0 | 0 | 0 | 0 | 0 | 4 | K | 1 |  |  |  | ROZPOCET | 0 | 0 | 0 | 0 | 0 | 1 | 0 | 4 | -1520904441
| Online PSC |  | https://podminky.urs.cz/item/CS_URS_2023_01/185851121 | [14 empty] | Online PSC | 1
50 | K | 998231311 | Přesun hmot pro sadovnické a krajinářské úpravy - strojně dopravní vzdálenost do 5000 m | t | 2302.362 |  | 0 | CS ÚRS 2023 01 |  | základní |  | 0 | 0 | 0 | 0 | 0 | 4 | K | 1 |  |  |  | ROZPOCET | 0 | 0 | 0 | 0 | 0 | 1 | 0 | 4 | 281097975
| Online PSC |  | https://podminky.urs.cz/item/CS_URS_2023_01/998231311 | [14 empty] | Online PSC | 1

## SO03 - Příprava území
[18 empty] | {c37192e5-ece0-44ae-a919-3ff7ca5421bf} | [5 empty] | or | ornice | m2 | 3356,94 | 2
2
| KRYCÍ LIST SOUPISU PRACÍ | [7 empty] | v --- níže se nacházejí doplnkové a pomocné údaje k sestavám --- v | [8 empty] | False
Stavba:
Nemocnice Třebíč - Parkovací dům
Objekt:
SO03 - Příprava území
| KSO: |  |  |  |  | CC-CZ:
| Místo: |  | Purkyňovo nám.133/2, 674 01 Třebíč - Jejkov |  |  | Datum: | 20. 7. 2023
| Zadavatel: |  |  |  |  | IČ: | 70890749
|  | Kraj Vysočina |  |  |  | DIČ: | CZ70890749
| Uchazeč: |  |  |  |  | IČ: | Vyplň údaj
|  | Vyplň údaj |  |  |  | DIČ: | Vyplň údaj
| Projektant: |  |  |  |  | IČ: | 24286923
|  | Řezanina & Bartoň, s.r.o. |  |  |  | DIČ: | CZ24286923
| Zpracovatel: |  |  |  |  | IČ: | 05985404
|  | BACing s.r.o. |  |  |  | DIČ: | CZ05985404
Poznámka:
| Cena bez DPH | [5 empty] | 0
|  |  | Základ daně |  |  | Sazba daně | Výše daně
| DPH | základní | 0 |  |  | 21% | 0
|  | snížená | 0 |  |  | 15% | 0
|  | zákl. přenesená | 0 |  |  | 21% | 0
|  | sníž. přenesená | 0 |  |  | 15% | 0
|  | nulová | 0 |  |  | 0% | 0
| Cena s DPH |  |  | v | CZK |  | 0
REKAPITULACE ČLENĚNÍ SOUPISU PRACÍ
Stavba:
Nemocnice Třebíč - Parkovací dům
Objekt:
SO03 - Příprava území
Místo: |  |  | Purkyňovo nám.133/2, 674 01 Třebíč - Jejkov |  |  | Datum: | 20. 7. 2023
Zadavatel: |  |  | Kraj Vysočina |  |  | Projektant: | Řezanina & Bartoň, s.r.o.
Uchazeč: |  |  | Vyplň údaj |  |  | Zpracovatel: | BACing s.r.o.
Kód dílu - Popis | [6 empty] | Cena celkem [CZK]
Náklady stavby celkem | [6 empty] | 0 | [11 empty] | -1
| HSV - Práce a dodávky HSV | [5 empty] | 0
| 1 - Zemní práce | [5 empty] | 0
| 2 - Zakládání | [5 empty] | 0
| 3 - Svislé a kompletní konstrukce | [5 empty] | 0
| 5 - Komunikace pozemní | [5 empty] | 0
| 9 - Ostatní konstrukce a práce, bourání | [5 empty] | 0
| 997 - Přesun sutě | [5 empty] | 0
| 998 - Přesun hmot | [5 empty] | 0
| PSV - Práce a dodávky PSV | [5 empty] | 0
| 741 - Elektroinstalace - silnoproud | [5 empty] | 0
| 767 - Konstrukce zámečnické | [5 empty] | 0
| M - Práce a dodávky M | [5 empty] | 0
| 21-M - Elektromontáže | [5 empty] | 0
| 22-M - Montáže technologických zařízení pro dopravní stavby | [5 empty] | 0
SOUPIS PRACÍ
Stavba:
Nemocnice Třebíč - Parkovací dům
Objekt:
SO03 - Příprava území
Místo: |  |  | Purkyňovo nám.133/2, 674 01 Třebíč - Jejkov |  |  | Datum: | 20. 7. 2023
Zadavatel: |  |  | Kraj Vysočina |  |  | Projektant: | Řezanina & Bartoň, s.r.o.
Uchazeč: |  |  | Vyplň údaj |  |  | Zpracovatel: | BACing s.r.o.
PČ | Typ | Kód | Popis | MJ | Množství | J.cena [CZK] | Cena celkem [CZK] | Cenová soustava |  | DPH | J. Nh [h] | Nh celkem [h] | J. hmotnost [t] | Hmotnost celkem [t] | J. suť [t] | Suť Celkem [t]
Náklady soupisu celkem | [6 empty] | 0 |  |  |  |  | 0 |  | 11.2731 |  | 1751.1111 |  | D | -1 | [15 empty] | 0
| D | HSV | Práce a dodávky HSV |  |  |  | 0 |  |  |  |  | 0 |  | 11.018 |  | 1750.0379 | 1 | D | 0 |  |  |  | ROZPOCET | [11 empty] | 0
| D | 1 | Zemní práce |  |  |  | 0 |  |  |  |  | 0 |  | 0.24732 |  | 1724.422 | 1 | D | 1 |  |  |  | ROZPOCET | [11 empty] | 0
1 | K | 111151103 | Odstranění travin a rákosu strojně travin, při celkové ploše přes 500 m2 | m2 | 3356.94 |  | 0 | CS ÚRS 2023 01 |  | základní |  | 0 | 0 | 0 | 0 | 0 | 4 | K | 2 |  |  |  | ROZPOCET | [5 empty] | 0 | 0 | 0 | 0 | 0 | 1 | 0 | 4 | 1717754967
| Online PSC |  | https://podminky.urs.cz/item/CS_URS_2023_01/111151103 | [14 empty] | Online PSC | 2
| VV |  | C.08 Schéma demolic | [14 empty] | VV | 2 | 1 | True | 0 | ROZPOCET
| VV |  | 3356,94 |  | 3356.94 | [12 empty] | VV | 2 | 2 | True | 0 | ROZPOCET
| VV |  | Součet |  | 3356.94 | [12 empty] | VV | 2 | 4 | True | 1 | ROZPOCET
2 | K | 119001403R | Ochrana stávajících sítí - příplatek za opatrnost při strhávání drnu | ks | 3 |  | 0 |  |  | základní |  | 0 | 0.01269 | 0.03807 | 0 | 0 | 4 | K | 2 |  |  |  | ROZPOCET | [5 empty] | 0 | 0 | 0 | 0 | 0 | 1 | 0 | 4 | 2113009009
3 | K | 121151123 | Sejmutí ornice strojně při souvislé ploše přes 500 m2, tl. vrstvy do 200 mm | m2 | 3356.94 |  | 0 | CS ÚRS 2023 01 |  | základní |  | 0 | 0 | 0 | 0 | 0 | 4 | K | 2 |  |  |  | ROZPOCET | [5 empty] | 0 | 0 | 0 | 0 | 0 | 1 | 0 | 4 | 838145623
| Online PSC |  | https://podminky.urs.cz/item/CS_URS_2023_01/121151123 | [14 empty] | Online PSC | 2
| VV |  | C.08 Schéma demolic | [14 empty] | VV | 2 | 1 | True | 0 | ROZPOCET
| VV |  | 3356,94 |  | 3356.94 | [12 empty] | VV | 2 | 2 | True | 0 | ROZPOCET
| VV | or | Součet |  | 3356.94 | [12 empty] | VV | 2 | 4 | True | 1 | ROZPOCET
4 | K | 132251101 | Hloubení nezapažených rýh šířky do 800 mm strojně s urovnáním dna do předepsaného profilu a spádu v hornině třídy těžitelnosti I skupiny 3 do 20 m3 | m3 | 1 |  | 0 | CS ÚRS 2023 01 |  | základní |  | 0 | 0 | 0 | 0 | 0 | 4 | K | 2 |  |  |  | ROZPOCET | [5 empty] | 0 | 0 | 0 | 0 | 0 | 1 | 0 | 4 | 1567765777
| Online PSC |  | https://podminky.urs.cz/item/CS_URS_2023_01/132251101 | [14 empty] | Online PSC | 2
| VV |  | C.08 Schéma demolic | [14 empty] | VV | 2 | 1 | True | 0 | ROZPOCET
| VV |  | "doplnění opěrné stěny" 2,5*0,5*0,8 |  | 1 | [12 empty] | VV | 2 | 2 | True | 0 | ROZPOCET
| VV |  | Součet |  | 1 | [12 empty] | VV | 2 | 4 | True | 1 | ROZPOCET
5 | K | 139951103 | Bourání konstrukcí v hloubených vykopávkách strojně s přemístěním suti na hromady na vzdálenost do 20 m nebo s naložením na dopravní prostředek ze zdiva cihelného nebo smíšeného na maltu cementovou | m3 | 9.5 |  | 0 | CS ÚRS 2023 01 |  | základní |  | 0 | 0 | 0 | 0 | 0 | 4 | K | 2 |  |  |  | ROZPOCET | [5 empty] | 0 | 0 | 0 | 0 | 0 | 1 | 0 | 4 | 2042466083
| Online PSC |  | https://podminky.urs.cz/item/CS_URS_2023_01/139951103 | [14 empty] | Online PSC | 2
| VV |  | C.08 Schéma demolic | [14 empty] | VV | 2 | 1 | True | 0 | ROZPOCET
| VV |  | "základy stávajících objektů " 9,5 |  | 9.5 | [12 empty] | VV | 2 | 2 | True | 0 | ROZPOCET
| VV |  | Součet |  | 9.5 | [12 empty] | VV | 2 | 4 | True | 1 | ROZPOCET
6 | K | 139951113 | Bourání konstrukcí v hloubených vykopávkách strojně s přemístěním suti na hromady na vzdálenost do 20 m nebo s naložením na dopravní prostředek ze zdiva kamenného, pro jakýkoliv druh kamene na maltu cementovou | m3 | 5.5 |  | 0 | CS ÚRS 2023 01 |  | základní |  | 0 | 0 | 0 | 0 | 0 | 4 | K | 2 |  |  |  | ROZPOCET | [5 empty] | 0 | 0 | 0 | 0 | 0 | 1 | 0 | 4 | 1085262792
| Online PSC |  | https://podminky.urs.cz/item/CS_URS_2023_01/139951113 | [14 empty] | Online PSC | 2
| VV |  | C.08 Schéma demolic | [14 empty] | VV | 2 | 1 | True | 0 | ROZPOCET
| VV |  | "základy stávajících objektů " 5,5 |  | 5.5 | [12 empty] | VV | 2 | 2 | True | 0 | ROZPOCET
| VV |  | Součet |  | 5.5 | [12 empty] | VV | 2 | 4 | True | 1 | ROZPOCET
7 | K | 139951121 | Bourání konstrukcí v hloubených vykopávkách strojně s přemístěním suti na hromady na vzdálenost do 20 m nebo s naložením na dopravní prostředek z betonu prostého neprokládaného | m3 | 75 |  | 0 | CS ÚRS 2023 01 |  | základní |  | 0 | 0 | 0 | 0 | 0 | 4 | K | 2 |  |  |  | ROZPOCET | [5 empty] | 0 | 0 | 0 | 0 | 0 | 1 | 0 | 4 | 967855200
| Online PSC |  | https://podminky.urs.cz/item/CS_URS_2023_01/139951121 | [14 empty] | Online PSC | 2
| VV |  | C.08 Schéma demolic | [14 empty] | VV | 2 | 1 | True | 0 | ROZPOCET
| VV |  | "základy stávajících objektů " 75 |  | 75 | [12 empty] | VV | 2 | 2 | True | 0 | ROZPOCET
| VV |  | Součet |  | 75 | [12 empty] | VV | 2 | 4 | True | 1 | ROZPOCET
8 | K | 113106134 | Rozebrání dlažeb komunikací pro pěší s přemístěním hmot na skládku na vzdálenost do 3 m nebo s naložením na dopravní prostředek s ložem z kameniva nebo živice a s jakoukoliv výplní spár strojně plochy jednotlivě do 50 m2 ze zámkové dlažby | m2 | 44.45 |  | 0 | CS ÚRS 2023 01 |  | základní |  | 0 | 0 | 0 | 0.26 | 11.557 | 4 | K | 2 |  |  |  | ROZPOCET | [5 empty] | 0 | 0 | 0 | 0 | 0 | 1 | 0 | 4 | -592424924
| Online PSC |  | https://podminky.urs.cz/item/CS_URS_2023_01/113106134 | [14 empty] | Online PSC | 2
| VV |  | C.08 Schéma demolic | [14 empty] | VV | 2 | 1 | True | 0 | ROZPOCET
| VV |  | "dlažba slepecká" 2,8 |  | 2.8 | [12 empty] | VV | 2 | 2 | True | 0 | ROZPOCET
| VV |  | "dlažba zámková" 41,65 |  | 41.65 | [12 empty] | VV | 2 | 2 | True | 0 | ROZPOCET
| VV |  | Součet |  | 44.45 | [12 empty] | VV | 2 | 4 | True | 1 | ROZPOCET
9 | K | 113106142 | Rozebrání dlažeb komunikací pro pěší s přemístěním hmot na skládku na vzdálenost do 3 m nebo s naložením na dopravní prostředek s ložem z kameniva nebo živice a s jakoukoliv výplní spár strojně plochy jednotlivě přes 50 m2 z betonových nebo kameninových dlaždic, desek nebo tvarovek | m2 | 149.68 |  | 0 | CS ÚRS 2023 01 |  | základní |  | 0 | 0 | 0 | 0.255 | 38.1684 | 4 | K | 2 |  |  |  | ROZPOCET | [5 empty] | 0 | 0 | 0 | 0 | 0 | 1 | 0 | 4 | 548642464
| Online PSC |  | https://podminky.urs.cz/item/CS_URS_2023_01/113106142 | [14 empty] | Online PSC | 2
| VV |  | C.08 Schéma demolic | [14 empty] | VV | 2 | 1 | True | 0 | ROZPOCET
| VV |  | "dlažba betonová" 149,68 |  | 149.68 | [12 empty] | VV | 2 | 2 | True | 0 | ROZPOCET
| VV |  | Součet |  | 149.68 | [12 empty] | VV | 2 | 4 | True | 1 | ROZPOCET
10 | K | 113107242 | Odstranění podkladů nebo krytů strojně plochy jednotlivě přes 200 m2 s přemístěním hmot na skládku na vzdálenost do 20 m nebo s naložením na dopravní prostředek živičných, o tl. vrstvy přes 50 do 100 mm | m2 | 2118.96 |  | 0 | CS ÚRS 2023 01 |  | základní |  | 0 | 0 | 0 | 0.22 | 466.1712 | 4 | K | 2 |  |  |  | ROZPOCET | [5 empty] | 0 | 0 | 0 | 0 | 0 | 1 | 0 | 4 | -592113305
| Online PSC |  | https://podminky.urs.cz/item/CS_URS_2023_01/113107242 | [14 empty] | Online PSC | 2
| VV |  | C.08 Schéma demolic | [14 empty] | VV | 2 | 1 | True | 0 | ROZPOCET
| VV |  | "asfalt" 2118,96 |  | 2118.96 | [12 empty] | VV | 2 | 2 | True | 0 | ROZPOCET
| VV |  | Součet |  | 2118.96 | [12 empty] | VV | 2 | 4 | True | 1 | ROZPOCET
11 | K | 113107222 | Odstranění podkladů nebo krytů strojně plochy jednotlivě přes 200 m2 s přemístěním hmot na skládku na vzdálenost do 20 m nebo s naložením na dopravní prostředek z kameniva hrubého drceného, o tl. vrstvy přes 100 do 200 mm | m2 | 3035.52 |  | 0 | CS ÚRS 2023 01 |  | základní |  | 0 | 0 | 0 | 0.29 | 880.3008 | 4 | K | 2 |  |  |  | ROZPOCET | [5 empty] | 0 | 0 | 0 | 0 | 0 | 1 | 0 | 4 | -2072123061
| Online PSC |  | https://podminky.urs.cz/item/CS_URS_2023_01/113107222 | [14 empty] | Online PSC | 2
| VV |  | C.08 Schéma demolic | [14 empty] | VV | 2 | 1 | True | 0 | ROZPOCET
| VV |  | "asfalt" 2118,96 |  | 2118.96 | [12 empty] | VV | 2 | 2 | True | 0 | ROZPOCET
| VV |  | "dlažba slepecká" 2,8 |  | 2.8 | [12 empty] | VV | 2 | 2 | True | 0 | ROZPOCET
| VV |  | "dlažba zámková" 41,65 |  | 41.65 | [12 empty] | VV | 2 | 2 | True | 0 | ROZPOCET
| VV |  | "dlažba betonová" 149,68 |  | 149.68 | [12 empty] | VV | 2 | 2 | True | 0 | ROZPOCET
| VV |  | "žulová kostka" 722,43 |  | 722.43 | [12 empty] | VV | 2 | 2 | True | 0 | ROZPOCET
| VV |  | Součet |  | 3035.52 | [12 empty] | VV | 2 | 4 | True | 1 | ROZPOCET
12 | K | 113106161 | Rozebrání dlažeb vozovek a ploch s přemístěním hmot na skládku na vzdálenost do 3 m nebo s naložením na dopravní prostředek, s jakoukoliv výplní spár ručně z drobných kostek nebo odseků s ložem z kameniva | m2 | 722.43 |  | 0 | CS ÚRS 2023 01 |  | základní |  | 0 | 0 | 0 | 0.32 | 231.1776 | 4 | K | 2 |  |  |  | ROZPOCET | [5 empty] | 0 | 0 | 0 | 0 | 0 | 1 | 0 | 4 | -1595191699
| Online PSC |  | https://podminky.urs.cz/item/CS_URS_2023_01/113106161 | [14 empty] | Online PSC | 2
| VV |  | C.08 Schéma demolic | [14 empty] | VV | 2 | 1 | True | 0 | ROZPOCET
| VV |  | "žulová kostka" 722,43 |  | 722.43 | [12 empty] | VV | 2 | 2 | True | 0 | ROZPOCET
| VV |  | Součet |  | 722.43 | [12 empty] | VV | 2 | 4 | True | 1 | ROZPOCET
13 | K | 113202111 | Vytrhání obrub s vybouráním lože, s přemístěním hmot na skládku na vzdálenost do 3 m nebo s naložením na dopravní prostředek z krajníků nebo obrubníků stojatých | m | 473.4 |  | 0 | CS ÚRS 2023 01 |  | základní |  | 0 | 0 | 0 | 0.205 | 97.047 | 4 | K | 2 |  |  |  | ROZPOCET | [5 empty] | 0 | 0 | 0 | 0 | 0 | 1 | 0 | 4 | 343540521
| Online PSC |  | https://podminky.urs.cz/item/CS_URS_2023_01/113202111 | [14 empty] | Online PSC | 2
| VV |  | C.08 Schéma demolic | [14 empty] | VV | 2 | 1 | True | 0 | ROZPOCET
| VV |  | "žulový obrubník" 43,5+48,3 |  | 91.8 | [12 empty] | VV | 2 | 2 | True | 0 | ROZPOCET
| VV |  | "betonový obrubník" 10,1*2+102,3+36,6+13,5+1,5+4,1+104,4+32+67 |  | 381.6 | [12 empty] | VV | 2 | 2 | True | 0 | ROZPOCET
| VV |  | Součet |  | 473.4 | [12 empty] | VV | 2 | 4 | True | 1 | ROZPOCET
14 | K | 112251102 | Odstranění pařezů strojně s jejich vykopáním nebo vytrháním průměru přes 300 do 500 mm | kus | 10 |  | 0 | CS ÚRS 2023 01 |  | základní |  | 0 | 0 | 0 | 0 | 0 | 4 | K | 2 |  |  |  | ROZPOCET | [5 empty] | 0 | 0 | 0 | 0 | 0 | 1 | 0 | 4 | 1391258118
| Online PSC |  | https://podminky.urs.cz/item/CS_URS_2023_01/112251102 | [14 empty] | Online PSC | 2
| VV |  | C.08 Schéma demolic | [14 empty] | VV | 2 | 1 | True | 0 | ROZPOCET
| VV |  | "L1-L2" 2 |  | 2 | [12 empty] | VV | 2 | 2 | True | 0 | ROZPOCET
| VV |  | "tůje" 7 |  | 7 | [12 empty] | VV | 2 | 2 | True | 0 | ROZPOCET
| VV |  | "jasan" 1 |  | 1 | [12 empty] | VV | 2 | 2 | True | 0 | ROZPOCET
| VV |  | Součet |  | 10 | [12 empty] | VV | 2 | 4 | True | 1 | ROZPOCET
15 | K | 112251104 | Odstranění pařezů strojně s jejich vykopáním nebo vytrháním průměru přes 700 do 900 mm | kus | 21 |  | 0 | CS ÚRS 2023 01 |  | základní |  | 0 | 0 | 0 | 0 | 0 | 4 | K | 2 |  |  |  | ROZPOCET | [5 empty] | 0 | 0 | 0 | 0 | 0 | 1 | 0 | 4 | 79013230
| Online PSC |  | https://podminky.urs.cz/item/CS_URS_2023_01/112251104 | [14 empty] | Online PSC | 2
| VV |  | C.08 Schéma demolic | [14 empty] | VV | 2 | 1 | True | 0 | ROZPOCET
| VV |  | "L3-L17" 17 |  | 17 | [12 empty] | VV | 2 | 2 | True | 0 | ROZPOCET
| VV |  | "L18" 1 |  | 1 | [12 empty] | VV | 2 | 2 | True | 0 | ROZPOCET
| VV |  | "L19"1 |  | 1 | [12 empty] | VV | 2 | 2 | True | 0 | ROZPOCET
| VV |  | "L20" 1 |  | 1 | [12 empty] | VV | 2 | 2 | True | 0 | ROZPOCET
| VV |  | "L21" 1 |  | 1 | [12 empty] | VV | 2 | 2 | True | 0 | ROZPOCET
| VV |  | Součet |  | 21 | [12 empty] | VV | 2 | 4 | True | 1 | ROZPOCET
16 | K | 162201422 | Vodorovné přemístění větví, kmenů nebo pařezů s naložením, složením a dopravou do 1000 m pařezů kmenů, průměru přes 300 do 500 mm | kus | 10 |  | 0 | CS ÚRS 2023 01 |  | základní |  | 0 | 0 | 0 | 0 | 0 | 4 | K | 2 |  |  |  | ROZPOCET | [5 empty] | 0 | 0 | 0 | 0 | 0 | 1 | 0 | 4 | -1862960475
| Online PSC |  | https://podminky.urs.cz/item/CS_URS_2023_01/162201422 | [14 empty] | Online PSC | 2
| VV |  | C.08 Schéma demolic | [14 empty] | VV | 2 | 1 | True | 0 | ROZPOCET
| VV |  | "L1-L2" 2 |  | 2 | [12 empty] | VV | 2 | 2 | True | 0 | ROZPOCET
| VV |  | "tůje" 7 |  | 7 | [12 empty] | VV | 2 | 2 | True | 0 | ROZPOCET
| VV |  | "jasan" 1 |  | 1 | [12 empty] | VV | 2 | 2 | True | 0 | ROZPOCET
| VV |  | Součet |  | 10 | [12 empty] | VV | 2 | 4 | True | 1 | ROZPOCET
17 | K | 162201424 | Vodorovné přemístění větví, kmenů nebo pařezů s naložením, složením a dopravou do 1000 m pařezů kmenů, průměru přes 700 do 900 mm | kus | 21 |  | 0 | CS ÚRS 2023 01 |  | základní |  | 0 | 0 | 0 | 0 | 0 | 4 | K | 2 |  |  |  | ROZPOCET | [5 empty] | 0 | 0 | 0 | 0 | 0 | 1 | 0 | 4 | -292973760
| Online PSC |  | https://podminky.urs.cz/item/CS_URS_2023_01/162201424 | [14 empty] | Online PSC | 2
| VV |  | C.08 Schéma demolic | [14 empty] | VV | 2 | 1 | True | 0 | ROZPOCET
| VV |  | "L3-L17" 17 |  | 17 | [12 empty] | VV | 2 | 2 | True | 0 | ROZPOCET
| VV |  | "L18" 1 |  | 1 | [12 empty] | VV | 2 | 2 | True | 0 | ROZPOCET
| VV |  | "L19"1 |  | 1 | [12 empty] | VV | 2 | 2 | True | 0 | ROZPOCET
| VV |  | "L20" 1 |  | 1 | [12 empty] | VV | 2 | 2 | True | 0 | ROZPOCET
| VV |  | "L21" 1 |  | 1 | [12 empty] | VV | 2 | 2 | True | 0 | ROZPOCET
| VV |  | Součet |  | 21 | [12 empty] | VV | 2 | 4 | True | 1 | ROZPOCET
18 | K | 162301972 | Vodorovné přemístění větví, kmenů nebo pařezů s naložením, složením a dopravou Příplatek k cenám za každých dalších i započatých 1000 m přes 1000 m pařezů kmenů, průměru přes 300 do 500 mm | kus | 20 |  | 0 | CS ÚRS 2023 01 |  | základní |  | 0 | 0 | 0 | 0 | 0 | 4 | K | 2 |  |  |  | ROZPOCET | [5 empty] | 0 | 0 | 0 | 0 | 0 | 1 | 0 | 4 | 1147229678
| Online PSC |  | https://podminky.urs.cz/item/CS_URS_2023_01/162301972 | [14 empty] | Online PSC | 2
| VV |  | C.08 Schéma demolic | [14 empty] | VV | 2 | 1 | True | 0 | ROZPOCET
| VV |  | "L1-L2" 2 |  | 2 | [12 empty] | VV | 2 | 2 | True | 0 | ROZPOCET
| VV |  | "tůje" 7 |  | 7 | [12 empty] | VV | 2 | 2 | True | 0 | ROZPOCET
| VV |  | "jasan" 1 |  | 1 | [12 empty] | VV | 2 | 2 | True | 0 | ROZPOCET
| VV |  | Součet |  | 10 | [12 empty] | VV | 2 | 4 | True | 0 | ROZPOCET
| VV |  | 10 * 2 " Přepočtené koeficientem množství |  | 20 | [12 empty] | VV | 2 | 2 | True | 1 | ROZPOCET
19 | K | 162301974 | Vodorovné přemístění větví, kmenů nebo pařezů s naložením, složením a dopravou Příplatek k cenám za každých dalších i započatých 1000 m přes 1000 m pařezů kmenů, průměru přes 700 do 900 mm | kus | 42 |  | 0 | CS ÚRS 2023 01 |  | základní |  | 0 | 0 | 0 | 0 | 0 | 4 | K | 2 |  |  |  | ROZPOCET | [5 empty] | 0 | 0 | 0 | 0 | 0 | 1 | 0 | 4 | 1962982376
| Online PSC |  | https://podminky.urs.cz/item/CS_URS_2023_01/162301974 | [14 empty] | Online PSC | 2
| VV |  | C.08 Schéma demolic | [14 empty] | VV | 2 | 1 | True | 0 | ROZPOCET
| VV |  | "L3-L17" 17 |  | 17 | [12 empty] | VV | 2 | 2 | True | 0 | ROZPOCET
| VV |  | "L18" 1 |  | 1 | [12 empty] | VV | 2 | 2 | True | 0 | ROZPOCET
| VV |  | "L19"1 |  | 1 | [12 empty] | VV | 2 | 2 | True | 0 | ROZPOCET
| VV |  | "L20" 1 |  | 1 | [12 empty] | VV | 2 | 2 | True | 0 | ROZPOCET
| VV |  | "L21" 1 |  | 1 | [12 empty] | VV | 2 | 2 | True | 0 | ROZPOCET
| VV |  | Součet |  | 21 | [12 empty] | VV | 2 | 4 | True | 0 | ROZPOCET
| VV |  | 21 * 2 " Přepočtené koeficientem množství |  | 42 | [12 empty] | VV | 2 | 2 | True | 1 | ROZPOCET
20 | K | 162551108 | Vodorovné přemístění výkopku nebo sypaniny po suchu na obvyklém dopravním prostředku, bez naložení výkopku, avšak se složením bez rozhrnutí z horniny třídy těžitelnosti I skupiny 1 až 3 na vzdálenost přes 2 500 do 3 000 m | m3 | 335.694 |  | 0 | CS ÚRS 2023 01 |  | základní |  | 0 | 0 | 0 | 0 | 0 | 4 | K | 2 |  |  |  | ROZPOCET | [5 empty] | 0 | 0 | 0 | 0 | 0 | 1 | 0 | 4 | 116863379
| Online PSC |  | https://podminky.urs.cz/item/CS_URS_2023_01/162551108 | [14 empty] | Online PSC | 2
| VV |  | or*0,1 |  | 335.694 | [12 empty] | VV | 2 | 2 | True | 0 | ROZPOCET
| VV |  | Součet |  | 335.694 | [12 empty] | VV | 2 | 4 | True | 1 | ROZPOCET
21 | K | 162751157 | Vodorovné přemístění výkopku nebo sypaniny po suchu na obvyklém dopravním prostředku, bez naložení výkopku, avšak se složením bez rozhrnutí z horniny třídy těžitelnosti III skupiny 6 a 7 na vzdálenost přes 9 000 do 10 000 m | m3 | 90 |  | 0 | CS ÚRS 2023 01 |  | základní |  | 0 | 0 | 0 | 0 | 0 | 4 | K | 2 |  |  |  | ROZPOCET | [5 empty] | 0 | 0 | 0 | 0 | 0 | 1 | 0 | 4 | 2032837704
| Online PSC |  | https://podminky.urs.cz/item/CS_URS_2023_01/162751157 | [14 empty] | Online PSC | 2
| VV |  | C.08 Schéma demolic | [14 empty] | VV | 2 | 1 | True | 0 | ROZPOCET
| VV |  | "základy stávajících objektů - cihly " 9,5 |  | 9.5 | [12 empty] | VV | 2 | 2 | True | 0 | ROZPOCET
| VV |  | "základy stávajících objektů - kámen " 5,5 |  | 5.5 | [12 empty] | VV | 2 | 2 | True | 0 | ROZPOCET
| VV |  | "základy stávajících objektů - beton " 75 |  | 75 | [12 empty] | VV | 2 | 2 | True | 0 | ROZPOCET
| VV |  | Součet |  | 90 | [12 empty] | VV | 2 | 4 | True | 1 | ROZPOCET
22 | K | 171201231 | Poplatek za uložení stavebního odpadu na recyklační skládce (skládkovné) zeminy a kamení zatříděného do Katalogu odpadů pod kódem 17 05 04 | t | 604.249 |  | 0 | CS ÚRS 2023 01 |  | základní |  | 0 | 0 | 0 | 0 | 0 | 4 | K | 2 |  |  |  | ROZPOCET | [5 empty] | 0 | 0 | 0 | 0 | 0 | 1 | 0 | 4 | -1586866075
| Online PSC |  | https://podminky.urs.cz/item/CS_URS_2023_01/171201231 | [14 empty] | Online PSC | 2
| VV |  | or*0,1*1,8 |  | 604.2492 | [12 empty] | VV | 2 | 2 | True | 0 | ROZPOCET
| VV |  | Součet |  | 604.2492 | [12 empty] | VV | 2 | 4 | True | 1 | ROZPOCET
23 | K | 171251201 | Uložení sypaniny na skládky nebo meziskládky bez hutnění s upravením uložené sypaniny do předepsaného tvaru | m3 | 335.694 |  | 0 | CS ÚRS 2023 01 |  | základní |  | 0 | 0 | 0 | 0 | 0 | 4 | K | 2 |  |  |  | ROZPOCET | [5 empty] | 0 | 0 | 0 | 0 | 0 | 1 | 0 | 4 | -87837458
| Online PSC |  | https://podminky.urs.cz/item/CS_URS_2023_01/171251201 | [14 empty] | Online PSC | 2
| VV |  | or*0,1 |  | 335.694 | [12 empty] | VV | 2 | 2 | True | 0 | ROZPOCET
| VV |  | Součet |  | 335.694 | [12 empty] | VV | 2 | 4 | True | 1 | ROZPOCET
24 | K | 184818233R | Ochrana keře oplocením | kus | 1 |  | 0 |  |  | základní |  | 0 | 0.02989 | 0.02989 | 0 | 0 | 4 | K | 2 |  |  |  | ROZPOCET | [5 empty] | 0 | 0 | 0 | 0 | 0 | 1 | 0 | 4 | 1047669993
25 | K | 184818243 | Ochrana kmene bedněním před poškozením stavebním provozem zřízení včetně odstranění výšky bednění přes 2 do 3 m průměru kmene přes 500 do 700 mm | kus | 4 |  | 0 | CS ÚRS 2023 01 |  | základní |  | 0 | 0.04484 | 0.17936 | 0 | 0 | 4 | K | 2 |  |  |  | ROZPOCET | [5 empty] | 0 | 0 | 0 | 0 | 0 | 1 | 0 | 4 | -1776463328
| Online PSC |  | https://podminky.urs.cz/item/CS_URS_2023_01/184818243 | [14 empty] | Online PSC | 2
| VV |  | C.08 Schéma demolic | [14 empty] | VV | 2 | 1 | True | 0 | ROZPOCET
| VV |  | 4 |  | 4 | [12 empty] | VV | 2 | 2 | True | 0 | ROZPOCET
| VV |  | Součet |  | 4 | [12 empty] | VV | 2 | 4 | True | 1 | ROZPOCET
| D | 2 | Zakládání |  |  |  | 0 |  |  |  |  | 0 |  | 1.5637 |  | 0 | 1 | D | 1 |  |  |  | ROZPOCET | [11 empty] | 0
26 | K | 272313811 | Základy z betonu prostého klenby z betonu kamenem neprokládaného tř. C 25/30 | m3 | 0.625 |  | 0 | CS ÚRS 2023 01 |  | základní |  | 0 | 2.5019 | 1.5637 | 0 | 0 | 4 | K | 2 |  |  |  | ROZPOCET | [5 empty] | 0 | 0 | 0 | 0 | 0 | 1 | 0 | 4 | 1047743193
| Online PSC |  | https://podminky.urs.cz/item/CS_URS_2023_01/272313811 | [14 empty] | Online PSC | 2
| VV |  | C.08 Schéma demolic | [14 empty] | VV | 2 | 1 | True | 0 | ROZPOCET
| VV |  | "doplnění opěrné stěny" 2,5*0,5*0,5 |  | 0.625 | [12 empty] | VV | 2 | 2 | True | 0 | ROZPOCET
| VV |  | Součet |  | 0.625 | [12 empty] | VV | 2 | 4 | True | 1 | ROZPOCET
| D | 3 | Svislé a kompletní konstrukce |  |  |  | 0 |  |  |  |  | 0 |  | 1.6759 |  | 0 | 1 | D | 1 |  |  |  | ROZPOCET | [11 empty] | 0
27 | K | 311213122 | Zdivo nadzákladové z lomového kamene štípaného nebo ručně vybíraného na maltu z nepravidelných kamenů objemu 1 kusu kamene přes 0,02 m3, šířka spáry přes 4 do 10 mm | m3 | 0.625 |  | 0 | CS ÚRS 2023 01 |  | základní |  | 0 | 2.6814 | 1.6759 | 0 | 0 | 4 | K | 2 |  |  |  | ROZPOCET | [5 empty] | 0 | 0 | 0 | 0 | 0 | 1 | 0 | 4 | 683268066
| Online PSC |  | https://podminky.urs.cz/item/CS_URS_2023_01/311213122 | [14 empty] | Online PSC | 2
| VV |  | C.08 Schéma demolic | [14 empty] | VV | 2 | 1 | True | 0 | ROZPOCET
| VV |  | "doplnění opěrné stěny" 2,5*0,5*0,5 |  | 0.625 | [12 empty] | VV | 2 | 2 | True | 0 | ROZPOCET
| VV |  | Součet |  | 0.625 | [12 empty] | VV | 2 | 4 | True | 1 | ROZPOCET
| D | 5 | Komunikace pozemní |  |  |  | 0 |  |  |  |  | 0 |  | 6.0162 |  | 0 | 1 | D | 1 |  |  |  | ROZPOCET | [11 empty] | 0
28 | K | 572341111 | Vyspravení krytu komunikací po překopech inženýrských sítí plochy přes 15 m2 asfaltovým betonem ACO (AB), po zhutnění tl. přes 30 do 50 mm | m2 | 46.4 |  | 0 | CS ÚRS 2023 01 |  | základní |  | 0 | 0.12966 | 6.0162 | 0 | 0 | 4 | K | 2 |  |  |  | ROZPOCET | [5 empty] | 0 | 0 | 0 | 0 | 0 | 1 | 0 | 4 | 588203348
| Online PSC |  | https://podminky.urs.cz/item/CS_URS_2023_01/572341111 | [14 empty] | Online PSC | 2
| VV |  | C.08 Schéma demolic | [14 empty] | VV | 2 | 1 | True | 0 | ROZPOCET
| VV |  | "opěrná stěna" 46,4*1 |  | 46.4 | [12 empty] | VV | 2 | 2 | True | 0 | ROZPOCET
| VV |  | Součet |  | 46.4 | [12 empty] | VV | 2 | 4 | True | 1 | ROZPOCET
| D | 9 | Ostatní konstrukce a práce, bourání |  |  |  | 0 |  |  |  |  | 0 |  | 1.5149 |  | 25.6159 | 1 | D | 1 |  |  |  | ROZPOCET | [11 empty] | 0
29 | K | 919732221 | Styčná pracovní spára při napojení nového živičného povrchu na stávající se zalitím za tepla modifikovanou asfaltovou hmotou s posypem vápenným hydrátem šířky do 15 mm, hloubky do 25 mm bez prořezání spáry | m | 46.4 |  | 0 | CS ÚRS 2023 01 |  | základní |  | 0 | 0.0006 | 0.02784 | 0 | 0 | 4 | K | 2 |  |  |  | ROZPOCET | [5 empty] | 0 | 0 | 0 | 0 | 0 | 1 | 0 | 4 | 276110452
| Online PSC |  | https://podminky.urs.cz/item/CS_URS_2023_01/919732221 | [14 empty] | Online PSC | 2
30 | K | 919735111 | Řezání stávajícího živičného krytu nebo podkladu hloubky do 50 mm | m | 46.4 |  | 0 | CS ÚRS 2023 01 |  | základní |  | 0 | 0 | 0 | 0 | 0 | 4 | K | 2 |  |  |  | ROZPOCET | [5 empty] | 0 | 0 | 0 | 0 | 0 | 1 | 0 | 4 | 287928211
| Online PSC |  | https://podminky.urs.cz/item/CS_URS_2023_01/919735111 | [14 empty] | Online PSC | 2
31 | K | 961055111 | Bourání základů z betonu železového | m3 | 6.94 |  | 0 | CS ÚRS 2023 01 |  | základní |  | 0 | 0 | 0 | 2.4 | 16.656 | 4 | K | 2 |  |  |  | ROZPOCET | [5 empty] | 0 | 0 | 0 | 0 | 0 | 1 | 0 | 4 | -1876596668
| Online PSC |  | https://podminky.urs.cz/item/CS_URS_2023_01/961055111 | [14 empty] | Online PSC | 2
| VV |  | C.08 Schéma demolic | [14 empty] | VV | 2 | 1 | True | 0 | ROZPOCET
| VV |  | "rampa" 22*0,2+12,7*0,2 |  | 6.94 | [12 empty] | VV | 2 | 2 | True | 0 | ROZPOCET
| VV |  | Součet |  | 6.94 | [12 empty] | VV | 2 | 4 | True | 1 | ROZPOCET
32 | K | 962022490R | Bourání zdiva nadzákladového kameno-betonového zdiva na maltu cementovou, objemu do 1 m3 | m3 | 1.25 |  | 0 |  |  | základní |  | 0 | 0 | 0 | 2.5 | 3.125 | 4 | K | 2 |  |  |  | ROZPOCET | [5 empty] | 0 | 0 | 0 | 0 | 0 | 1 | 0 | 4 | 887279365
| VV |  | C.08 Schéma demolic | [14 empty] | VV | 2 | 1 | True | 0 | ROZPOCET
| VV |  | 2,5*1*0,5 |  | 1.25 | [12 empty] | VV | 2 | 2 | True | 0 | ROZPOCET
| VV |  | Součet |  | 1.25 | [12 empty] | VV | 2 | 4 | True | 1 | ROZPOCET
33 | K | 962052210 | Bourání zdiva železobetonového nadzákladového, objemu do 1 m3 | m3 | 0.811 |  | 0 | CS ÚRS 2023 01 |  | základní |  | 0 | 0 | 0 | 2.4 | 1.9464 | 4 | K | 2 |  |  |  | ROZPOCET | [5 empty] | 0 | 0 | 0 | 0 | 0 | 1 | 0 | 4 | 1669074347
| Online PSC |  | https://podminky.urs.cz/item/CS_URS_2023_01/962052210 | [14 empty] | Online PSC | 2
| VV |  | C.08 Schéma demolic | [14 empty] | VV | 2 | 1 | True | 0 | ROZPOCET
| VV |  | "boční stěny schodiště" 0,74*2*0,345 |  | 0.5106 | [12 empty] | VV | 2 | 2 | True | 0 | ROZPOCET
| VV |  | "boční stěny schodiště" 3*0,4*0,25 |  | 0.3 | [12 empty] | VV | 2 | 2 | True | 0 | ROZPOCET
| VV |  | Součet |  | 0.8106 | [12 empty] | VV | 2 | 4 | True | 1 | ROZPOCET
34 | K | 966006132 | Odstranění dopravních nebo orientačních značek se sloupkem s uložením hmot na vzdálenost do 20 m nebo s naložením na dopravní prostředek, se zásypem jam a jeho zhutněním s betonovou patkou | kus | 6 |  | 0 | CS ÚRS 2023 01 |  | základní |  | 0 | 0 | 0 | 0.082 | 0.492 | 4 | K | 2 |  |  |  | ROZPOCET | [5 empty] | 0 | 0 | 0 | 0 | 0 | 1 | 0 | 4 | 598716318
| Online PSC |  | https://podminky.urs.cz/item/CS_URS_2023_01/966006132 | [14 empty] | Online PSC | 2
35 | K | 966006251R | Přemístění parkovací zábrany na vzdálenost do 500 m nebo s naložením na dopravní prostředek | kus | 4 |  | 0 |  |  | základní |  | 0 | 0 | 0 | 0.108 | 0.432 | 4 | K | 2 |  |  |  | ROZPOCET | [5 empty] | 0 | 0 | 0 | 0 | 0 | 1 | 0 | 4 | -1362042144
| VV |  | C.08 Schéma demolic | [14 empty] | VV | 2 | 1 | True | 0 | ROZPOCET
| VV |  | 4 |  | 4 | [12 empty] | VV | 2 | 2 | True | 0 | ROZPOCET
| VV |  | Součet |  | 4 | [12 empty] | VV | 2 | 4 | True | 1 | ROZPOCET
36 | K | 966006252R | Přemístění základního kamene na vzdálenost do 500 m nebo s naložením na dopravní prostředek | kus | 1 |  | 0 |  |  | základní |  | 0 | 0 | 0 | 0.108 | 0.108 | 4 | K | 2 |  |  |  | ROZPOCET | [5 empty] | 0 | 0 | 0 | 0 | 0 | 1 | 0 | 4 | 864267831
| VV |  | C.08 Schéma demolic | [14 empty] | VV | 2 | 1 | True | 0 | ROZPOCET
| VV |  | 1 |  | 1 | [12 empty] | VV | 2 | 2 | True | 0 | ROZPOCET
| VV |  | Součet |  | 1 | [12 empty] | VV | 2 | 4 | True | 1 | ROZPOCET
37 | K | 963042819 | Bourání schodišťových stupňů betonových zhotovených na místě | m | 39.9 |  | 0 | CS ÚRS 2023 01 |  | základní |  | 0 | 0 | 0 | 0.07 | 2.793 | 4 | K | 2 |  |  |  | ROZPOCET | [5 empty] | 0 | 0 | 0 | 0 | 0 | 1 | 0 | 4 | 1256026749
| Online PSC |  | https://podminky.urs.cz/item/CS_URS_2023_01/963042819 | [14 empty] | Online PSC | 2
| VV |  | C.08 Schéma demolic | [14 empty] | VV | 2 | 1 | True | 0 | ROZPOCET
| VV |  | 1,7*7 |  | 11.9 | [12 empty] | VV | 2 | 2 | True | 0 | ROZPOCET
| VV |  | 3,5*8 |  | 28 | [12 empty] | VV | 2 | 2 | True | 0 | ROZPOCET
| VV |  | Součet |  | 39.9 | [12 empty] | VV | 2 | 4 | True | 1 | ROZPOCET
38 | K | 916231213 | Osazení chodníkového obrubníku betonového se zřízením lože, s vyplněním a zatřením spár cementovou maltou stojatého s boční opěrou z betonu prostého, do lože z betonu prostého | m | 5.5 |  | 0 | CS ÚRS 2023 01 |  | základní |  | 0 | 0.1295 | 0.71225 | 0 | 0 | 4 | K | 2 |  |  |  | ROZPOCET | [5 empty] | 0 | 0 | 0 | 0 | 0 | 1 | 0 | 4 | 2128353719
| Online PSC |  | https://podminky.urs.cz/item/CS_URS_2023_01/916231213 | [14 empty] | Online PSC | 2
| VV |  | C.08 Schéma demolic | [14 empty] | VV | 2 | 1 | True | 0 | ROZPOCET
| VV |  | 5,5 |  | 5.5 | [12 empty] | VV | 2 | 2 | True | 0 | ROZPOCET
| VV |  | Součet |  | 5.5 | [12 empty] | VV | 2 | 4 | True | 1 | ROZPOCET
39 | M | 59217016 | obrubník betonový chodníkový 1000x80x250mm | m | 5.61 |  | 0 | CS ÚRS 2023 01 |  | základní |  | 0 | 0.045 | 0.25245 | 0 | 0 | 8 | M | 2 |  |  |  | ROZPOCET | [5 empty] | 0 | 0 | 0 | 0 | 0 | 1 | 0 | 4 | 922368925
| VV |  | 5,5 * 1,02 " Přepočtené koeficientem množství |  | 5.61 | [12 empty] | VV | 2 | 2 | True | 1 | ROZPOCET
40 | K | 966072820R | Rozebrání oplocení z dílců - sendvičové panely na bázi dřeva | m | 2.5 |  | 0 |  |  | základní |  | 0 | 0 | 0 | 0.0254 | 0.0635 | 4 | K | 2 |  |  |  | ROZPOCET | [5 empty] | 0 | 0 | 0 | 0 | 0 | 1 | 0 | 4 | -436796448
41 | K | 979071121 | Očištění vybouraných dlažebních kostek od spojovacího materiálu, s uložením očištěných kostek na skládku, s odklizením odpadových hmot na hromady a s odklizením vybouraných kostek na vzdálenost do 3 m drobných, s původním vyplněním spár kamenivem těženým | m2 | 722.43 |  | 0 | CS ÚRS 2023 01 |  | základní |  | 0 | 0 | 0 | 0 | 0 | 4 | K | 2 |  |  |  | ROZPOCET | [5 empty] | 0 | 0 | 0 | 0 | 0 | 1 | 0 | 4 | 473684151
| Online PSC |  | https://podminky.urs.cz/item/CS_URS_2023_01/979071121 | [14 empty] | Online PSC | 2
| VV |  | C.08 Schéma demolic | [14 empty] | VV | 2 | 1 | True | 0 | ROZPOCET
| VV |  | "žulová kostka" 722,43 |  | 722.43 | [12 empty] | VV | 2 | 2 | True | 0 | ROZPOCET
| VV |  | Součet |  | 722.43 | [12 empty] | VV | 2 | 4 | True | 1 | ROZPOCET
42 | K | 979024443 | Očištění vybouraných prvků komunikací od spojovacího materiálu s odklizením a uložením očištěných hmot a spojovacího materiálu na skládku na vzdálenost do 10 m obrubníků a krajníků, vybouraných z jakéhokoliv lože a s jakoukoliv výplní spár silničních | m | 91.8 |  | 0 | CS ÚRS 2023 01 |  | základní |  | 0 | 0 | 0 | 0 | 0 | 4 | K | 2 |  |  |  | ROZPOCET | [5 empty] | 0 | 0 | 0 | 0 | 0 | 1 | 0 | 4 | 155961184
| Online PSC |  | https://podminky.urs.cz/item/CS_URS_2023_01/979024443 | [14 empty] | Online PSC | 2
| VV |  | C.08 Schéma demolic | [14 empty] | VV | 2 | 1 | True | 0 | ROZPOCET
| VV |  | "žulový obrubník" 43,5+48,3 |  | 91.8 | [12 empty] | VV | 2 | 2 | True | 0 | ROZPOCET
| VV |  | Součet |  | 91.8 | [12 empty] | VV | 2 | 4 | True | 1 | ROZPOCET
43 | K | 985131311 | Očištění ploch stěn, rubu kleneb a podlah ruční dočištění ocelovými kartáči | m2 | 63.7 |  | 0 | CS ÚRS 2023 01 |  | základní |  | 0 | 0 | 0 | 0 | 0 | 4 | K | 2 |  |  |  | ROZPOCET | [5 empty] | 0 | 0 | 0 | 0 | 0 | 1 | 0 | 4 | 869453346
| Online PSC |  | https://podminky.urs.cz/item/CS_URS_2023_01/985131311 | [14 empty] | Online PSC | 2
| VV |  | C.08 Schéma demolic | [14 empty] | VV | 2 | 1 | True | 0 | ROZPOCET
| VV |  | "svislé plochy opěrné stěny" 44,1 |  | 44.1 | [12 empty] | VV | 2 | 2 | True | 0 | ROZPOCET
| VV |  | "koruna stěny opěrné stěny" 19,6 |  | 19.6 | [12 empty] | VV | 2 | 2 | True | 0 | ROZPOCET
| VV |  | Součet |  | 63.7 | [12 empty] | VV | 2 | 4 | True | 1 | ROZPOCET
44 | K | 985312113 | Stěrka k vyrovnání ploch reprofilovaného betonu stěn, tloušťky přes 3 do 4 mm | m2 | 63.7 |  | 0 | CS ÚRS 2023 01 |  | základní |  | 0 | 0.0082 | 0.52234 | 0 | 0 | 4 | K | 2 |  |  |  | ROZPOCET | [5 empty] | 0 | 0 | 0 | 0 | 0 | 1 | 0 | 4 | -1040546208
| Online PSC |  | https://podminky.urs.cz/item/CS_URS_2023_01/985312113 | [14 empty] | Online PSC | 2
| VV |  | C.08 Schéma demolic | [14 empty] | VV | 2 | 1 | True | 0 | ROZPOCET
| VV |  | "svislé plochy opěrné stěny" 44,1 |  | 44.1 | [12 empty] | VV | 2 | 2 | True | 0 | ROZPOCET
| VV |  | "koruna stěny opěrné stěny" 19,6 |  | 19.6 | [12 empty] | VV | 2 | 2 | True | 0 | ROZPOCET
| VV |  | Součet |  | 63.7 | [12 empty] | VV | 2 | 4 | True | 1 | ROZPOCET
| D | 997 | Přesun sutě |  |  |  | 0 |  |  |  |  | 0 |  | 0 |  | 0 | 1 | D | 1 |  |  |  | ROZPOCET | [11 empty] | 0
45 | K | 997006551 | Hrubé urovnání suti na skládce bez zhutnění | t | 177 |  | 0 | CS ÚRS 2023 01 |  | základní |  | 0 | 0 | 0 | 0 | 0 | 4 | K | 2 |  |  |  | ROZPOCET | [5 empty] | 0 | 0 | 0 | 0 | 0 | 1 | 0 | 4 | 7914113
| Online PSC |  | https://podminky.urs.cz/item/CS_URS_2023_01/997006551 | [14 empty] | Online PSC | 2
| VV |  | C.08 Schéma demolic | [14 empty] | VV | 2 | 1 | True | 0 | ROZPOCET
| VV |  | "základy stávajících objektů - cihly " 9,5*1,8 |  | 17.1 | [12 empty] | VV | 2 | 2 | True | 0 | ROZPOCET
| VV |  | "základy stávajících objektů - kámen " 5,5*1,8 |  | 9.9 | [12 empty] | VV | 2 | 2 | True | 0 | ROZPOCET
| VV |  | "základy stávajících objektů - beton " 75*2 |  | 150 | [12 empty] | VV | 2 | 2 | True | 0 | ROZPOCET
| VV |  | Součet |  | 177 | [12 empty] | VV | 2 | 4 | True | 1 | ROZPOCET
46 | K | 997013509 | Odvoz suti a vybouraných hmot na skládku nebo meziskládku se složením, na vzdálenost Příplatek k ceně za každý další i započatý 1 km přes 1 km | t | 9729.957 |  | 0 | CS ÚRS 2023 01 |  | základní |  | 0 | 0 | 0 | 0 | 0 | 4 | K | 2 |  |  |  | ROZPOCET | [5 empty] | 0 | 0 | 0 | 0 | 0 | 1 | 0 | 4 | 1661232841
| Online PSC |  | https://podminky.urs.cz/item/CS_URS_2023_01/997013509 | [14 empty] | Online PSC | 2
| VV |  | "železobeton" (16,656+1,946)*10 |  | 186.02 | [12 empty] | VV | 2 | 2 | True | 0 | ROZPOCET
| VV |  | "beton" (2,793+11,557+38,168+97,047)*10 |  | 1495.65 | [12 empty] | VV | 2 | 2 | True | 0 | ROZPOCET
| VV |  | "živice" 466,171*10 |  | 4661.71 | [12 empty] | VV | 2 | 2 | True | 0 | ROZPOCET
| VV |  | "kamenivo" 880,301*3 |  | 2640.903 | [12 empty] | VV | 2 | 2 | True | 0 | ROZPOCET
| VV |  | "žulové kostky" 231,178*3 |  | 693.534 | [12 empty] | VV | 2 | 2 | True | 0 | ROZPOCET
| VV |  | "ostatní" 5,214*10 |  | 52.14 | [12 empty] | VV | 2 | 2 | True | 0 | ROZPOCET
| VV |  | Součet |  | 9729.957 | [12 empty] | VV | 2 | 4 | True | 1 | ROZPOCET
47 | K | 997013511 | Odvoz suti a vybouraných hmot z meziskládky na skládku s naložením a se složením, na vzdálenost do 1 km | t | 1751.111 |  | 0 | CS ÚRS 2023 01 |  | základní |  | 0 | 0 | 0 | 0 | 0 | 4 | K | 2 |  |  |  | ROZPOCET | [5 empty] | 0 | 0 | 0 | 0 | 0 | 1 | 0 | 4 | 783480837
| Online PSC |  | https://podminky.urs.cz/item/CS_URS_2023_01/997013511 | [14 empty] | Online PSC | 2
48 | K | 997013601 | Poplatek za uložení stavebního odpadu na skládce (skládkovné) z prostého betonu zatříděného do Katalogu odpadů pod kódem 17 01 01 | t | 89.87 |  | 0 | CS ÚRS 2023 01 |  | základní |  | 0 | 0 | 0 | 0 | 0 | 4 | K | 2 |  |  |  | ROZPOCET | [5 empty] | 0 | 0 | 0 | 0 | 0 | 1 | 0 | 4 | -2085680008
| Online PSC |  | https://podminky.urs.cz/item/CS_URS_2023_01/997013601 | [14 empty] | Online PSC | 2
| VV |  | 149,565*0,3 |  | 44.8695 | [12 empty] | VV | 2 | 2 | True | 0 | ROZPOCET
| VV |  | "základy stávajících objektů - beton " 75*2*0,3 |  | 45 | [12 empty] | VV | 2 | 2 | True | 0 | ROZPOCET
| VV |  | Součet |  | 89.8695 | [12 empty] | VV | 2 | 4 | True | 1 | ROZPOCET
49 | K | 997013602 | Poplatek za uložení stavebního odpadu na skládce (skládkovné) z armovaného betonu zatříděného do Katalogu odpadů pod kódem 17 01 01 | t | 50.581 |  | 0 | CS ÚRS 2023 01 |  | základní |  | 0 | 0 | 0 | 0 | 0 | 4 | K | 2 |  |  |  | ROZPOCET | [5 empty] | 0 | 0 | 0 | 0 | 0 | 1 | 0 | 4 | -2056154676
| Online PSC |  | https://podminky.urs.cz/item/CS_URS_2023_01/997013602 | [14 empty] | Online PSC | 2
| VV |  | 18,602*0,3 |  | 5.5806 | [12 empty] | VV | 2 | 2 | True | 0 | ROZPOCET
| VV |  | "základy stávajících objektů - beton " 75*2*0,3 |  | 45 | [12 empty] | VV | 2 | 2 | True | 0 | ROZPOCET
| VV |  | Součet |  | 50.5806 | [12 empty] | VV | 2 | 4 | True | 1 | ROZPOCET
50 | K | 997013603 | Poplatek za uložení stavebního odpadu na skládce (skládkovné) cihelného zatříděného do Katalogu odpadů pod kódem 17 01 02 | t | 17.1 |  | 0 | CS ÚRS 2023 01 |  | základní |  | 0 | 0 | 0 | 0 | 0 | 4 | K | 2 |  |  |  | ROZPOCET | [5 empty] | 0 | 0 | 0 | 0 | 0 | 1 | 0 | 4 | -174392660
| Online PSC |  | https://podminky.urs.cz/item/CS_URS_2023_01/997013603 | [14 empty] | Online PSC | 2
| VV |  | C.08 Schéma demolic | [14 empty] | VV | 2 | 1 | True | 0 | ROZPOCET
| VV |  | "základy stávajících objektů - cihly " 9,5*1,8 |  | 17.1 | [12 empty] | VV | 2 | 2 | True | 0 | ROZPOCET
| VV |  | Součet |  | 17.1 | [12 empty] | VV | 2 | 4 | True | 1 | ROZPOCET
51 | K | 997013631 | Poplatek za uložení stavebního odpadu na skládce (skládkovné) směsného stavebního a demoličního zatříděného do Katalogu odpadů pod kódem 17 09 04 | t | 5.214 |  | 0 | CS ÚRS 2023 01 |  | základní |  | 0 | 0 | 0 | 0 | 0 | 4 | K | 2 |  |  |  | ROZPOCET | [5 empty] | 0 | 0 | 0 | 0 | 0 | 1 | 0 | 4 | 1864676088
| Online PSC |  | https://podminky.urs.cz/item/CS_URS_2023_01/997013631 | [14 empty] | Online PSC | 2
52 | K | 997013645 | Poplatek za uložení stavebního odpadu na skládce (skládkovné) asfaltového bez obsahu dehtu zatříděného do Katalogu odpadů pod kódem 17 03 02 | t | 139.851 |  | 0 | CS ÚRS 2023 01 |  | základní |  | 0 | 0 | 0 | 0 | 0 | 4 | K | 2 |  |  |  | ROZPOCET | [5 empty] | 0 | 0 | 0 | 0 | 0 | 1 | 0 | 4 | 1017174690
| Online PSC |  | https://podminky.urs.cz/item/CS_URS_2023_01/997013645 | [14 empty] | Online PSC | 2
| VV |  | 466,171*0,3 |  | 139.8513 | [12 empty] | VV | 2 | 2 | True | 0 | ROZPOCET
| VV |  | Součet |  | 139.8513 | [12 empty] | VV | 2 | 4 | True | 1 | ROZPOCET
53 | K | 997013861 | Poplatek za uložení stavebního odpadu na recyklační skládce (skládkovné) z prostého betonu zatříděného do Katalogu odpadů pod kódem 17 01 01 | t | 209.696 |  | 0 | CS ÚRS 2023 01 |  | základní |  | 0 | 0 | 0 | 0 | 0 | 4 | K | 2 |  |  |  | ROZPOCET | [5 empty] | 0 | 0 | 0 | 0 | 0 | 1 | 0 | 4 | -1778137014
| Online PSC |  | https://podminky.urs.cz/item/CS_URS_2023_01/997013861 | [14 empty] | Online PSC | 2
| VV |  | 149,565*0,7 |  | 104.6955 | [12 empty] | VV | 2 | 2 | True | 0 | ROZPOCET
| VV |  | "základy stávajících objektů - beton " 75*2*0,7 |  | 105 | [12 empty] | VV | 2 | 2 | True | 0 | ROZPOCET
| VV |  | Součet |  | 209.6955 | [12 empty] | VV | 2 | 4 | True | 1 | ROZPOCET
54 | K | 997013862 | Poplatek za uložení stavebního odpadu na recyklační skládce (skládkovné) z armovaného betonu zatříděného do Katalogu odpadů pod kódem 17 01 01 | t | 118.021 |  | 0 | CS ÚRS 2023 01 |  | základní |  | 0 | 0 | 0 | 0 | 0 | 4 | K | 2 |  |  |  | ROZPOCET | [5 empty] | 0 | 0 | 0 | 0 | 0 | 1 | 0 | 4 | -976094534
| Online PSC |  | https://podminky.urs.cz/item/CS_URS_2023_01/997013862 | [14 empty] | Online PSC | 2
| VV |  | 18,602*0,7 |  | 13.0214 | [12 empty] | VV | 2 | 2 | True | 0 | ROZPOCET
| VV |  | "základy stávajících objektů - beton " 75*2*0,7 |  | 105 | [12 empty] | VV | 2 | 2 | True | 0 | ROZPOCET
| VV |  | Součet |  | 118.0214 | [12 empty] | VV | 2 | 4 | True | 1 | ROZPOCET
55 | K | 997013873 | Poplatek za uložení stavebního odpadu na recyklační skládce (skládkovné) zeminy a kamení zatříděného do Katalogu odpadů pod kódem 17 05 04 | t | 880.301 |  | 0 | CS ÚRS 2023 01 |  | základní |  | 0 | 0 | 0 | 0 | 0 | 4 | K | 2 |  |  |  | ROZPOCET | [5 empty] | 0 | 0 | 0 | 0 | 0 | 1 | 0 | 4 | -1357163446
| Online PSC |  | https://podminky.urs.cz/item/CS_URS_2023_01/997013873 | [14 empty] | Online PSC | 2
56 | K | 997013875 | Poplatek za uložení stavebního odpadu na recyklační skládce (skládkovné) asfaltového bez obsahu dehtu zatříděného do Katalogu odpadů pod kódem 17 03 02 | t | 326.32 |  | 0 | CS ÚRS 2023 01 |  | základní |  | 0 | 0 | 0 | 0 | 0 | 4 | K | 2 |  |  |  | ROZPOCET | [5 empty] | 0 | 0 | 0 | 0 | 0 | 1 | 0 | 4 | -1081010024
| Online PSC |  | https://podminky.urs.cz/item/CS_URS_2023_01/997013875 | [14 empty] | Online PSC | 2
| VV |  | 466,171*0,7 |  | 326.3197 | [12 empty] | VV | 2 | 2 | True | 0 | ROZPOCET
| VV |  | Součet |  | 326.3197 | [12 empty] | VV | 2 | 4 | True | 1 | ROZPOCET
| D | 998 | Přesun hmot |  |  |  | 0 |  |  |  |  | 0 |  | 0 |  | 0 | 1 | D | 1 |  |  |  | ROZPOCET | [11 empty] | 0
57 | K | 998012021 | Přesun hmot pro budovy občanské výstavby, bydlení, výrobu a služby s nosnou svislou konstrukcí monolitickou betonovou tyčovou nebo plošnou s jakýkoliv obvodovým pláštěm kromě vyzdívaného vodorovná dopravní vzdálenost do 100 m pro budovy výšky do 6 m | t | 11.018 |  | 0 | CS ÚRS 2023 01 |  | základní |  | 0 | 0 | 0 | 0 | 0 | 4 | K | 2 |  |  |  | ROZPOCET | [5 empty] | 0 | 0 | 0 | 0 | 0 | 1 | 0 | 4 | 538571074
| Online PSC |  | https://podminky.urs.cz/item/CS_URS_2023_01/998012021 | [14 empty] | Online PSC | 2
| D | PSV | Práce a dodávky PSV |  |  |  | 0 |  |  |  |  | 0 |  | 0.05515 |  | 1.0732 | 2 | D | 0 |  |  |  | ROZPOCET | [11 empty] | 0
| D | 741 | Elektroinstalace - silnoproud |  |  |  | 0 |  |  |  |  | 0 |  | 0 |  | 0.03 | 2 | D | 1 |  |  |  | ROZPOCET | [11 empty] | 0
58 | K | 741372833 | Demontáž svítidel bez zachování funkčnosti (do suti) průmyslových výbojkových venkovních na stožáru přes 3 m | kus | 4 |  | 0 | CS ÚRS 2023 01 |  | základní |  | 0 | 0 | 0 | 0.0075 | 0.03 | 16 | K | 2 |  |  |  | ROZPOCET | [5 empty] | 0 | 0 | 0 | 0 | 0 | 1 | 0 | 16 | -981184077
| Online PSC |  | https://podminky.urs.cz/item/CS_URS_2023_01/741372833 | [14 empty] | Online PSC | 2
| D | 767 | Konstrukce zámečnické |  |  |  | 0 |  |  |  |  | 0 |  | 0.05515 |  | 1.0432 | 2 | D | 1 |  |  |  | ROZPOCET | [11 empty] | 0
59 | K | 767161123 | Montáž zábradlí rovného z trubek nebo tenkostěnných profilů na ocelovou konstrukci, hmotnosti 1 m zábradlí do 20 kg | m | 2.5 |  | 0 | CS ÚRS 2023 01 |  | základní |  | 0 | 6e-05 | 0.00015 | 0 | 0 | 16 | K | 2 |  |  |  | ROZPOCET | [5 empty] | 0 | 0 | 0 | 0 | 0 | 1 | 0 | 16 | 1070698484
| Online PSC |  | https://podminky.urs.cz/item/CS_URS_2023_01/767161123 | [14 empty] | Online PSC | 2
| VV |  | C.08 Schéma demolic | [14 empty] | VV | 2 | 1 | True | 0 | ROZPOCET
| VV |  | "doplnění opěrné stěny" 2,5 |  | 2.5 | [12 empty] | VV | 2 | 2 | True | 0 | ROZPOCET
| VV |  | Součet |  | 2.5 | [12 empty] | VV | 2 | 4 | True | 1 | ROZPOCET
60 | M | 74910601R | trubkové zábradlí dle stávajícího, včetně povrchové úpravy | m | 2.5 |  | 0 |  |  | základní |  | 0 | 0.022 | 0.055 | 0 | 0 | 32 | M | 2 |  |  |  | ROZPOCET | [5 empty] | 0 | 0 | 0 | 0 | 0 | 1 | 0 | 16 | -1596564383
| VV |  | C.08 Schéma demolic | [14 empty] | VV | 2 | 1 | True | 0 | ROZPOCET
| VV |  | "doplnění opěrné stěny" 2,5 |  | 2.5 | [12 empty] | VV | 2 | 2 | True | 0 | ROZPOCET
| VV |  | Součet |  | 2.5 | [12 empty] | VV | 2 | 4 | True | 1 | ROZPOCET
61 | K | 767161813 | Demontáž zábradlí do suti rovného nerozebíratelný spoj hmotnosti 1 m zábradlí do 20 kg | m | 65.2 |  | 0 | CS ÚRS 2023 01 |  | základní |  | 0 | 0 | 0 | 0.016 | 1.0432 | 16 | K | 2 |  |  |  | ROZPOCET | [5 empty] | 0 | 0 | 0 | 0 | 0 | 1 | 0 | 16 | -1883792595
| Online PSC |  | https://podminky.urs.cz/item/CS_URS_2023_01/767161813 | [14 empty] | Online PSC | 2
| VV |  | C.08 Schéma demolic | [14 empty] | VV | 2 | 1 | True | 0 | ROZPOCET
| VV |  | 2*5,1+1,5*2+2,5*2 |  | 18.2 | [12 empty] | VV | 2 | 2 | True | 0 | ROZPOCET
| VV |  | 47 |  | 47 | [12 empty] | VV | 2 | 2 | True | 0 | ROZPOCET
| VV |  | Součet |  | 65.2 | [12 empty] | VV | 2 | 4 | True | 1 | ROZPOCET
62 | K | 998767101 | Přesun hmot pro zámečnické konstrukce stanovený z hmotnosti přesunovaného materiálu vodorovná dopravní vzdálenost do 50 m v objektech výšky do 6 m | t | 0.055 |  | 0 | CS ÚRS 2023 01 |  | základní |  | 0 | 0 | 0 | 0 | 0 | 16 | K | 2 |  |  |  | ROZPOCET | [5 empty] | 0 | 0 | 0 | 0 | 0 | 1 | 0 | 16 | -1796052619
| Online PSC |  | https://podminky.urs.cz/item/CS_URS_2023_01/998767101 | [14 empty] | Online PSC | 2
| D | M | Práce a dodávky M |  |  |  | 0 |  |  |  |  | 0 |  | 0.2 |  | 0 | 3 | D | 0 |  |  |  | ROZPOCET | [11 empty] | 0
| D | 21-M | Elektromontáže |  |  |  | 0 |  |  |  |  | 0 |  | 0.1 |  | 0 | 3 | D | 1 |  |  |  | ROZPOCET | [11 empty] | 0
63 | K | 218204011 | Demontáž stožárů osvětlení ocelových samostatně stojících, délky do 12 m | kus | 1 |  | 0 | CS ÚRS 2023 01 |  | základní |  | 0 | 0.1 | 0.1 | 0 | 0 | 64 | K | 2 |  |  |  | ROZPOCET | [5 empty] | 0 | 0 | 0 | 0 | 0 | 1 | 0 | 64 | -1760706076
| Online PSC |  | https://podminky.urs.cz/item/CS_URS_2023_01/218204011 | [14 empty] | Online PSC | 2
| D | 22-M | Montáže technologických zařízení pro dopravní stavby |  |  |  | 0 |  |  |  |  | 0 |  | 0.1 |  | 0 | 3 | D | 1 |  |  |  | ROZPOCET | [11 empty] | 0
64 | K | 228860205 | Demontáž parkovištní závory s odpojením | kus | 1 |  | 0 | CS ÚRS 2023 01 |  | základní |  | 0 | 0.1 | 0.1 | 0 | 0 | 64 | K | 2 |  |  |  | ROZPOCET | [5 empty] | 0 | 0 | 0 | 0 | 0 | 1 | 0 | 64 | 145747595
| Online PSC |  | https://podminky.urs.cz/item/CS_URS_2023_01/228860205 | [14 empty] | Online PSC | 2

## IO01 - Komunikace a okoln...
{6f22ec12-3bf2-4505-ae20-da1e5fc8c96e}
2
| KRYCÍ LIST SOUPISU PRACÍ | [7 empty] | v --- níže se nacházejí doplnkové a pomocné údaje k sestavám --- v | [8 empty] | False
Stavba:
Nemocnice Třebíč - Parkovací dům
Objekt:
IO01 - Komunikace a okolní plochy
| KSO: |  |  |  |  | CC-CZ:
| Místo: |  | Purkyňovo nám.133/2, 674 01 Třebíč - Jejkov |  |  | Datum: | 20. 7. 2023
| Zadavatel: |  |  |  |  | IČ: | 70890749
|  | Kraj Vysočina |  |  |  | DIČ: | CZ70890749
| Uchazeč: |  |  |  |  | IČ: | Vyplň údaj
|  | Vyplň údaj |  |  |  | DIČ: | Vyplň údaj
| Projektant: |  |  |  |  | IČ:
|  | Ing. Jiří Surovec |  |  |  | DIČ:
| Zpracovatel: |  |  |  |  | IČ:
|  | Josef Nentwich |  |  |  | DIČ:
Poznámka:
| Cena bez DPH | [5 empty] | 0
|  |  | Základ daně |  |  | Sazba daně | Výše daně
| DPH | základní | 0 |  |  | 21% | 0
|  | snížená | 0 |  |  | 15% | 0
|  | zákl. přenesená | 0 |  |  | 21% | 0
|  | sníž. přenesená | 0 |  |  | 15% | 0
|  | nulová | 0 |  |  | 0% | 0
| Cena s DPH |  |  | v | CZK |  | 0
REKAPITULACE ČLENĚNÍ SOUPISU PRACÍ
Stavba:
Nemocnice Třebíč - Parkovací dům
Objekt:
IO01 - Komunikace a okolní plochy
Místo: |  |  | Purkyňovo nám.133/2, 674 01 Třebíč - Jejkov |  |  | Datum: | 20. 7. 2023
Zadavatel: |  |  | Kraj Vysočina |  |  | Projektant: | Ing. Jiří Surovec
Uchazeč: |  |  | Vyplň údaj |  |  | Zpracovatel: | Josef Nentwich
Kód dílu - Popis | [6 empty] | Cena celkem [CZK]
Náklady stavby celkem | [6 empty] | 0 | [11 empty] | -1
| HSV - Práce a dodávky HSV | [5 empty] | 0
| 1 - Zemní práce | [5 empty] | 0
| R10 - Společné zemní práce | [5 empty] | 0
| R11 - Zemní práce pro komunikace | [5 empty] | 0
| R12 - Zemní práce pro odvodnění komunikací a konstrukce | [5 empty] | 0
| 5 - Komunikace | [5 empty] | 0
| R50 - Podkladní vrstvy | [5 empty] | 0
| R51 - Komunikace pro automobilovou dopravu - asfalt | [5 empty] | 0
| R54 - Pojížděná komunikace - žulová dlažba | [5 empty] | 0
| R55 - Pojížděná komunikace - zámková dlažba | [5 empty] | 0
| R56 - Komunikace pro pěší ze zámkové dlažby | [5 empty] | 0
| 8 - Trubní vedení | [5 empty] | 0
| R80 - Společné práce pro trubní vedení | [5 empty] | 0
| R85 - Drenážní potrubí | [5 empty] | 0
| 9 - Ostatní konstrukce a práce-bourání | [5 empty] | 0
| R90 - Společné práce pro bourání a konstrukce | [5 empty] | 0
| R95 - Osazení obrub a linek | [5 empty] | 0
| R96 - Bourání konstrukcí vozovek | [5 empty] | 0
| R98 - Vodorovné dopravní značení | [5 empty] | 0
| R99 - Svislé dopravní značení | [5 empty] | 0
| 99 - Přesuny hmot a sutí | [5 empty] | 0
SOUPIS PRACÍ
Stavba:
Nemocnice Třebíč - Parkovací dům
Objekt:
IO01 - Komunikace a okolní plochy
Místo: |  |  | Purkyňovo nám.133/2, 674 01 Třebíč - Jejkov |  |  | Datum: | 20. 7. 2023
Zadavatel: |  |  | Kraj Vysočina |  |  | Projektant: | Ing. Jiří Surovec
Uchazeč: |  |  | Vyplň údaj |  |  | Zpracovatel: | Josef Nentwich
PČ | Typ | Kód | Popis | MJ | Množství | J.cena [CZK] | Cena celkem [CZK] | Cenová soustava |  | DPH | J. Nh [h] | Nh celkem [h] | J. hmotnost [t] | Hmotnost celkem [t] | J. suť [t] | Suť Celkem [t]
Náklady soupisu celkem | [6 empty] | 0 |  |  |  |  | 0 |  | 0 |  | 0 |  | D | -1 | [10 empty] | 0
| D | HSV | Práce a dodávky HSV |  |  |  | 0 |  |  |  |  | 0 |  | 0 |  | 0 | 1 | D | 0 |  |  |  | ROZPOCET | [6 empty] | 0
| D | 1 | Zemní práce |  |  |  | 0 |  |  |  |  | 0 |  | 0 |  | 0 | 1 | D | 1 |  |  |  | ROZPOCET | [6 empty] | 0
| D | R10 | Společné zemní práce |  |  |  | 0 |  |  |  |  | 0 |  | 0 |  | 0 | 1 | D | 1 |  |  |  | ROZPOCET | [6 empty] | 0
1 | K | 167151111 | Nakládání výkopku z hornin třídy těžitelnosti I skupiny 1 až 3 přes 100 m3 | m3 | 15.4 |  | 0 | CS ÚRS 2023 01 |  | základní |  | 0 | 0 | 0 | 0 | 0 | 4 | K | 2 |  |  |  | ROZPOCET | 0 | 0 | 0 | 0 | 0 | 1 | 0 | 4 | -1112024075
| Online PSC |  | https://podminky.urs.cz/item/CS_URS_2023_01/167151111 | [14 empty] | Online PSC | 2
| VV |  | Nakládání na mezideponii pro násypy, zásypy a zpětné použití ornice: | [14 empty] | VV | 2 | 1 | True | 0 | ROZPOCET
| VV |  | 0,035*(211,0+229,0) "- zásypy podél obrub - využití výkopového materiálu" |  | 15.4 | [12 empty] | VV | 2 | 2 | True | 0 | ROZPOCET
| VV |  | Součet |  | 15.4 | [12 empty] | VV | 2 | 4 | True | 1 | ROZPOCET
2 | K | 162251102 | Vodorovné přemístění přes 20 do 50 m výkopku/sypaniny z horniny třídy těžitelnosti I skupiny 1 až 3 | m3 | 460.257 |  | 0 | CS ÚRS 2023 01 |  | základní |  | 0 | 0 | 0 | 0 | 0 | 4 | K | 2 |  |  |  | ROZPOCET | 0 | 0 | 0 | 0 | 0 | 1 | 0 | 4 | -1407739111
| Online PSC |  | https://podminky.urs.cz/item/CS_URS_2023_01/162251102 | [14 empty] | Online PSC | 2
| VV |  | Dovoz materiálu na mezideponii pro další použití nebo na určené místo uložení pro rozprostření v místě stavby (bez rozhrnutí a terénních úprav) | [14 empty] | VV | 2 | 1 | True | 0 | ROZPOCET
| VV |  | 376,057 "- z odkopů pro komunikace" |  | 376.057 | [12 empty] | VV | 2 | 2 | True | 0 | ROZPOCET
| VV |  | 68,8 "- z hloubení rýh" |  | 68.8 | [12 empty] | VV | 2 | 2 | True | 0 | ROZPOCET
| VV |  | Mezisoučet |  | 444.857 | [12 empty] | VV | 2 | 3 | True | 0 | ROZPOCET
| VV |  | Dovoz materiálu z mezideponie na místo použití | [14 empty] | VV | 2 | 1 | True | 0 | ROZPOCET
| VV |  | 0,035*(211,0+229,0) "- zásypy podél obrub - využití výkopového materiálu" |  | 15.4 | [12 empty] | VV | 2 | 2 | True | 0 | ROZPOCET
| VV |  | Mezisoučet |  | 15.4 | [12 empty] | VV | 2 | 3 | True | 0 | ROZPOCET
| VV |  | Součet |  | 460.257 | [12 empty] | VV | 2 | 4 | True | 1 | ROZPOCET
3 | K | 181152302 | Úprava pláně pro silnice a dálnice v zářezech se zhutněním | m2 | 1067.76 |  | 0 | CS ÚRS 2023 01 |  | základní |  | 0 | 0 | 0 | 0 | 0 | 4 | K | 2 |  |  |  | ROZPOCET | 0 | 0 | 0 | 0 | 0 | 1 | 0 | 4 | 561379400
| Online PSC |  | https://podminky.urs.cz/item/CS_URS_2023_01/181152302 | [14 empty] | Online PSC | 2
| VV |  | Pro komunikace a zpevněné plochy: | [14 empty] | VV | 2 | 1 | True | 0 | ROZPOCET
| VV |  | 122,0*1,11 "- komunikace pro aut. dopravu - S1" |  | 135.42 | [12 empty] | VV | 2 | 2 | True | 0 | ROZPOCET
| VV |  | 385,50*1,11 "- vjezdová rampa a zásobování - S2a" |  | 427.905 | [12 empty] | VV | 2 | 2 | True | 0 | ROZPOCET
| VV |  | 94,50*1,05 "- vjezdová rampa - S2b" |  | 99.225 | [12 empty] | VV | 2 | 2 | True | 0 | ROZPOCET
| VV |  | 5,50*1,11 "- žulová přídlažba - S2c" |  | 6.105 | [12 empty] | VV | 2 | 2 | True | 0 | ROZPOCET
| VV |  | 376,10*1,05 "- komunikace pro pěší - S3" |  | 394.905 | [12 empty] | VV | 2 | 2 | True | 0 | ROZPOCET
| VV |  | 4,0*1,05 "- park. stání - S4" |  | 4.2 | [12 empty] | VV | 2 | 2 | True | 0 | ROZPOCET
| VV |  | Součet |  | 1067.76 | [12 empty] | VV | 2 | 4 | True | 1 | ROZPOCET
| D | R11 | Zemní práce pro komunikace |  |  |  | 0 |  |  |  |  | 0 |  | 0 |  | 0 | 1 | D | 1 |  |  |  | ROZPOCET | [6 empty] | 0
4 | K | 122252204 | Odkopávky a prokopávky nezapažené pro silnice a dálnice v hornině třídy těžitelnosti I objem do 500 m3 strojně | m3 | 376.057 |  | 0 | CS ÚRS 2023 01 |  | základní |  | 0 | 0 | 0 | 0 | 0 | 4 | K | 2 |  |  |  | ROZPOCET | 0 | 0 | 0 | 0 | 0 | 1 | 0 | 4 | -1855684219
| Online PSC |  | https://podminky.urs.cz/item/CS_URS_2023_01/122252204 | [14 empty] | Online PSC | 2
5 | K | 129001101 | Příplatek za ztížení odkopávky nebo prokopávky v blízkosti inženýrských sítí | m3 | 18.803 |  | 0 | CS ÚRS 2023 01 |  | základní |  | 0 | 0 | 0 | 0 | 0 | 4 | K | 2 |  |  |  | ROZPOCET | 0 | 0 | 0 | 0 | 0 | 1 | 0 | 4 | 1838643021
| Online PSC |  | https://podminky.urs.cz/item/CS_URS_2023_01/129001101 | [14 empty] | Online PSC | 2
| VV |  | Uvažováno s 5,0% objemu: | [14 empty] | VV | 2 | 1 | True | 0 | ROZPOCET
| VV |  | 376,057*0,05 |  | 18.8028 | [12 empty] | VV | 2 | 2 | True | 0 | ROZPOCET
| VV |  | Součet |  | 18.8028 | [12 empty] | VV | 2 | 4 | True | 1 | ROZPOCET
6 | K | 171152112 | Uložení sypaniny z hornin nesoudržných a sypkých do násypů zhutněných mimo aktivní zónu silnic a dálnic | m3 | 15.4 |  | 0 | CS ÚRS 2023 01 |  | základní |  | 0 | 0 | 0 | 0 | 0 | 4 | K | 2 |  |  |  | ROZPOCET | 0 | 0 | 0 | 0 | 0 | 1 | 0 | 4 | 671450271
| Online PSC |  | https://podminky.urs.cz/item/CS_URS_2023_01/171152112 | [14 empty] | Online PSC | 2
| VV |  | 0,035*(211,0+229,0) "- zásypy podél obrub - využití výkopového materiálu" |  | 15.4 | [12 empty] | VV | 2 | 2 | True | 0 | ROZPOCET
| VV |  | Součet |  | 15.4 | [12 empty] | VV | 2 | 4 | True | 1 | ROZPOCET
| D | R12 | Zemní práce pro odvodnění komunikací a konstrukce |  |  |  | 0 |  |  |  |  | 0 |  | 0 |  | 0 | 1 | D | 1 |  |  |  | ROZPOCET | [6 empty] | 0
7 | K | 132251102 | Hloubení rýh nezapažených š do 800 mm v hornině třídy těžitelnosti I skupiny 3 objem do 50 m3 strojně | m3 | 68.8 |  | 0 | CS ÚRS 2023 01 |  | základní |  | 0 | 0 | 0 | 0 | 0 | 4 | K | 2 |  |  |  | ROZPOCET | 0 | 0 | 0 | 0 | 0 | 1 | 0 | 4 | -21216874
| Online PSC |  | https://podminky.urs.cz/item/CS_URS_2023_01/132251102 | [14 empty] | Online PSC | 2
| VV |  | 0,50*0,50*64,0 "- pro drenáže" |  | 16 | [12 empty] | VV | 2 | 2 | True | 0 | ROZPOCET
| VV |  | 0,40*0,30*(211,0+229,0) "- pro obruby" |  | 52.8 | [12 empty] | VV | 2 | 2 | True | 0 | ROZPOCET
| VV |  | Součet |  | 68.8 | [12 empty] | VV | 2 | 4 | True | 1 | ROZPOCET
| D | 5 | Komunikace |  |  |  | 0 |  |  |  |  | 0 |  | 0 |  | 0 | 1 | D | 1 |  |  |  | ROZPOCET | [6 empty] | 0
| D | R50 | Podkladní vrstvy |  |  |  | 0 |  |  |  |  | 0 |  | 0 |  | 0 | 1 | D | 1 |  |  |  | ROZPOCET | [6 empty] | 0
8 | K | 564851111 | Podklad ze štěrkodrtě ŠD plochy přes 100 m2 tl 150 mm | m2 | 1099.755 |  | 0 | CS ÚRS 2023 01 |  | základní |  | 0 | 0 | 0 | 0 | 0 | 4 | K | 2 |  |  |  | ROZPOCET | 0 | 0 | 0 | 0 | 0 | 1 | 0 | 4 | 828763254
| Online PSC |  | https://podminky.urs.cz/item/CS_URS_2023_01/564851111 | [14 empty] | Online PSC | 2
| VV |  | podkladní vrstvy: | [14 empty] | VV | 2 | 1 | True | 0 | ROZPOCET
| VV |  | 2*122,0*1,11 "- komunikace pro aut. dopravu - S1" |  | 270.84 | [12 empty] | VV | 2 | 2 | True | 0 | ROZPOCET
| VV |  | 385,50*1,11 "- vjezdová rampa a zásobování - S2a" |  | 427.905 | [12 empty] | VV | 2 | 2 | True | 0 | ROZPOCET
| VV |  | 5,50*1,11 "- žulová přídlažba - S2c" |  | 6.105 | [12 empty] | VV | 2 | 2 | True | 0 | ROZPOCET
| VV |  | 376,10*1,05 "- komunikace pro pěší - S3" |  | 394.905 | [12 empty] | VV | 2 | 2 | True | 0 | ROZPOCET
| VV |  | Součet |  | 1099.755 | [12 empty] | VV | 2 | 4 | True | 1 | ROZPOCET
9 | K | 564861111 | Podklad ze štěrkodrtě ŠD plochy přes 100 m2 tl 200 mm | m2 | 4.2 |  | 0 | CS ÚRS 2023 01 |  | základní |  | 0 | 0 | 0 | 0 | 0 | 4 | K | 2 |  |  |  | ROZPOCET | 0 | 0 | 0 | 0 | 0 | 1 | 0 | 4 | 384949356
| Online PSC |  | https://podminky.urs.cz/item/CS_URS_2023_01/564861111 | [14 empty] | Online PSC | 2
| VV |  | podkladní vrstvy: | [14 empty] | VV | 2 | 1 | True | 0 | ROZPOCET
| VV |  | 4,0*1,05 "- park. stání - S4" |  | 4.2 | [12 empty] | VV | 2 | 2 | True | 0 | ROZPOCET
| VV |  | Součet |  | 4.2 | [12 empty] | VV | 2 | 4 | True | 1 | ROZPOCET
10 | K | 564871111 | Podklad ze štěrkodrtě ŠD plochy přes 100 m2 tl 250 mm | m2 | 99.225 |  | 0 | CS ÚRS 2023 01 |  | základní |  | 0 | 0 | 0 | 0 | 0 | 4 | K | 2 |  |  |  | ROZPOCET | 0 | 0 | 0 | 0 | 0 | 1 | 0 | 4 | 73930898
| Online PSC |  | https://podminky.urs.cz/item/CS_URS_2023_01/564871111 | [14 empty] | Online PSC | 2
| VV |  | podkladní vrstvy: | [14 empty] | VV | 2 | 1 | True | 0 | ROZPOCET
| VV |  | 94,50*1,05 "- vjezdová rampa - S2b" |  | 99.225 | [12 empty] | VV | 2 | 2 | True | 0 | ROZPOCET
| VV |  | Součet |  | 99.225 | [12 empty] | VV | 2 | 4 | True | 1 | ROZPOCET
11 | K | 564952111 | Podklad z mechanicky zpevněného kameniva MZK tl 150 mm | m2 | 410.55 |  | 0 | CS ÚRS 2023 01 |  | základní |  | 0 | 0 | 0 | 0 | 0 | 4 | K | 2 |  |  |  | ROZPOCET | 0 | 0 | 0 | 0 | 0 | 1 | 0 | 4 | 1907598720
| Online PSC |  | https://podminky.urs.cz/item/CS_URS_2023_01/564952111 | [14 empty] | Online PSC | 2
| VV |  | podkladní vrstvy: | [14 empty] | VV | 2 | 1 | True | 0 | ROZPOCET
| VV |  | 385,50*1,05 "- vjezdová rampa a zásobování - S2a" |  | 404.775 | [12 empty] | VV | 2 | 2 | True | 0 | ROZPOCET
| VV |  | 5,50*1,05 "- žulová přídlažba - S2c" |  | 5.775 | [12 empty] | VV | 2 | 2 | True | 0 | ROZPOCET
| VV |  | Součet |  | 410.55 | [12 empty] | VV | 2 | 4 | True | 1 | ROZPOCET
12 | K | 919721131 | Geomříž pro stabilizaci podkladu tuhá trojosá z PP tl 4 mm | m2 | 111.51 |  | 0 | CS ÚRS 2023 01 |  | základní |  | 0 | 0 | 0 | 0 | 0 | 4 | K | 2 |  |  |  | ROZPOCET | 0 | 0 | 0 | 0 | 0 | 1 | 0 | 4 | 967849530
| Online PSC |  | https://podminky.urs.cz/item/CS_URS_2023_01/919721131 | [14 empty] | Online PSC | 2
| VV |  | 94,50*1,18 "- vjezdová rampa - S2b" |  | 111.51 | [12 empty] | VV | 2 | 2 | True | 0 | ROZPOCET
| VV |  | Součet |  | 111.51 | [12 empty] | VV | 2 | 4 | True | 1 | ROZPOCET
13 | K | 919726121 | Geotextilie pro ochranu, separaci a filtraci netkaná měrná hm do 200 g/m2 | m2 | 111.51 |  | 0 | CS ÚRS 2023 01 |  | základní |  | 0 | 0 | 0 | 0 | 0 | 4 | K | 2 |  |  |  | ROZPOCET | 0 | 0 | 0 | 0 | 0 | 1 | 0 | 4 | 521729837
| Online PSC |  | https://podminky.urs.cz/item/CS_URS_2023_01/919726121 | [14 empty] | Online PSC | 2
| VV |  | 94,50*1,18 "- vjezdová rampa - S2b" |  | 111.51 | [12 empty] | VV | 2 | 2 | True | 0 | ROZPOCET
| VV |  | Součet |  | 111.51 | [12 empty] | VV | 2 | 4 | True | 1 | ROZPOCET
14 | K | 561041111 | Zřízení podkladu ze zeminy upravené vápnem, cementem, směsnými pojivy tl přes 250 do 300 mm pl do 1000 m2 | m2 | 75 |  | 0 | CS ÚRS 2023 01 |  | základní |  | 0 | 0 | 0 | 0 | 0 | 4 | K | 2 |  |  |  | ROZPOCET | 0 | 0 | 0 | 0 | 0 | 1 | 0 | 4 | 1601033466
| Online PSC |  | https://podminky.urs.cz/item/CS_URS_2023_01/561041111 | [14 empty] | Online PSC | 2
| VV |  | 5,0*15,0 "- zásobování - jižní větev" |  | 75 | [12 empty] | VV | 2 | 2 | True | 0 | ROZPOCET
| VV |  | Součet |  | 75 | [12 empty] | VV | 2 | 4 | True | 1 | ROZPOCET
15 | M | 58591003R1 | pojivo směsné hydraulické pro stabilizaci zeminy | t | 1.969 |  | 0 |  |  | základní |  | 0 | 0 | 0 | 0 | 0 | 8 | M | 2 |  |  |  | ROZPOCET | 0 | 0 | 0 | 0 | 0 | 1 | 0 | 4 | -435756058
| VV |  | Uvažovaná objemová hmotnost zeminy 1750 kg/m3 | [14 empty] | VV | 2 | 1 | True | 0 | ROZPOCET
| VV |  | Uvažované množství 5% | [14 empty] | VV | 2 | 1 | True | 0 | ROZPOCET
| VV |  | (Přesné množství pojiva se stanoví inženýrsko-geologickým průzkumem na základě průkazní zkoušky) | [14 empty] | VV | 2 | 1 | True | 0 | ROZPOCET
| VV |  | 0,300*75,0*1,75*0,05 "- zásobování - jižní větev" |  | 1.9688 | [12 empty] | VV | 2 | 2 | True | 0 | ROZPOCET
| VV |  | Součet |  | 1.9688 | [12 empty] | VV | 2 | 4 | True | 1 | ROZPOCET
| D | R51 | Komunikace pro automobilovou dopravu - asfalt |  |  |  | 0 |  |  |  |  | 0 |  | 0 |  | 0 | 1 | D | 1 |  |  |  | ROZPOCET | [6 empty] | 0
16 | K | 577134121 | Asfaltový beton vrstva obrusná ACO 11 (ABS) tř. I tl 40 mm š přes 3 m z nemodifikovaného asfaltu | m2 | 122 |  | 0 | CS ÚRS 2023 01 |  | základní |  | 0 | 0 | 0 | 0 | 0 | 4 | K | 2 |  |  |  | ROZPOCET | 0 | 0 | 0 | 0 | 0 | 1 | 0 | 4 | -1428957346
| Online PSC |  | https://podminky.urs.cz/item/CS_URS_2023_01/577134121 | [14 empty] | Online PSC | 2
| VV |  | 122,0 "- komunikace pro aut. dopravu - S1" |  | 122 | [12 empty] | VV | 2 | 2 | True | 0 | ROZPOCET
| VV |  | Součet |  | 122 | [12 empty] | VV | 2 | 4 | True | 1 | ROZPOCET
17 | K | 573231107 | Postřik živičný spojovací ze silniční emulze v množství 0,40 kg/m2 | m2 | 244 |  | 0 | CS ÚRS 2023 01 |  | základní |  | 0 | 0 | 0 | 0 | 0 | 4 | K | 2 |  |  |  | ROZPOCET | 0 | 0 | 0 | 0 | 0 | 1 | 0 | 4 | 160661656
| Online PSC |  | https://podminky.urs.cz/item/CS_URS_2023_01/573231107 | [14 empty] | Online PSC | 2
| VV |  | 2*122,0 "- komunikace pro aut. dopravu - S1" |  | 244 | [12 empty] | VV | 2 | 2 | True | 0 | ROZPOCET
| VV |  | Součet |  | 244 | [12 empty] | VV | 2 | 4 | True | 1 | ROZPOCET
18 | K | 577155122 | Asfaltový beton vrstva ložní ACL 16 (ABH) tl 60 mm š přes 3 m z nemodifikovaného asfaltu | m2 | 122 |  | 0 | CS ÚRS 2023 01 |  | základní |  | 0 | 0 | 0 | 0 | 0 | 4 | K | 2 |  |  |  | ROZPOCET | 0 | 0 | 0 | 0 | 0 | 1 | 0 | 4 | 1816708709
| Online PSC |  | https://podminky.urs.cz/item/CS_URS_2023_01/577155122 | [14 empty] | Online PSC | 2
| VV |  | 122,0 "- komunikace pro aut. dopravu - S1" |  | 122 | [12 empty] | VV | 2 | 2 | True | 0 | ROZPOCET
| VV |  | Součet |  | 122 | [12 empty] | VV | 2 | 4 | True | 1 | ROZPOCET
19 | K | 565135121 | Asfaltový beton vrstva podkladní ACP 16 (obalované kamenivo OKS) tl 50 mm š přes 3 m | m2 | 122 |  | 0 | CS ÚRS 2023 01 |  | základní |  | 0 | 0 | 0 | 0 | 0 | 4 | K | 2 |  |  |  | ROZPOCET | 0 | 0 | 0 | 0 | 0 | 1 | 0 | 4 | 1911701338
| Online PSC |  | https://podminky.urs.cz/item/CS_URS_2023_01/565135121 | [14 empty] | Online PSC | 2
| VV |  | 122,0 "- komunikace pro aut. dopravu - S1" |  | 122 | [12 empty] | VV | 2 | 2 | True | 0 | ROZPOCET
| VV |  | Součet |  | 122 | [12 empty] | VV | 2 | 4 | True | 1 | ROZPOCET
20 | K | 573191111 | Postřik infiltrační kationaktivní emulzí v množství 1 kg/m2 | m2 | 122 |  | 0 | CS ÚRS 2023 01 |  | základní |  | 0 | 0 | 0 | 0 | 0 | 4 | K | 2 |  |  |  | ROZPOCET | 0 | 0 | 0 | 0 | 0 | 1 | 0 | 4 | 1906183757
| Online PSC |  | https://podminky.urs.cz/item/CS_URS_2023_01/573191111 | [14 empty] | Online PSC | 2
| VV |  | 122,0 "- komunikace pro aut. dopravu - S1" |  | 122 | [12 empty] | VV | 2 | 2 | True | 0 | ROZPOCET
| VV |  | Součet |  | 122 | [12 empty] | VV | 2 | 4 | True | 1 | ROZPOCET
| D | R54 | Pojížděná komunikace - žulová dlažba |  |  |  | 0 |  |  |  |  | 0 |  | 0 |  | 0 | 1 | D | 1 |  |  |  | ROZPOCET | [6 empty] | 0
21 | K | 591211111 | Kladení dlažby z kostek drobných z kamene do lože z kameniva těženého tl 50 mm | m2 | 11.5 |  | 0 | CS ÚRS 2023 01 |  | základní |  | 0 | 0 | 0 | 0 | 0 | 4 | K | 2 |  |  |  | ROZPOCET | 0 | 0 | 0 | 0 | 0 | 1 | 0 | 4 | -2106814519
| Online PSC |  | https://podminky.urs.cz/item/CS_URS_2023_01/591211111 | [14 empty] | Online PSC | 2
| VV |  | 6,0 "- předláždění - zpětné využití pův. dlažby" |  | 6 | [12 empty] | VV | 2 | 2 | True | 0 | ROZPOCET
| VV |  | 5,50 "- žulová přídlažba - S2c" |  | 5.5 | [12 empty] | VV | 2 | 2 | True | 0 | ROZPOCET
| VV |  | Součet |  | 11.5 | [12 empty] | VV | 2 | 4 | True | 1 | ROZPOCET
22 | M | 58381007 | kostka štípaná dlažební žula drobná 8/10 | m2 | 5.61 |  | 0 | CS ÚRS 2023 01 |  | základní |  | 0 | 0 | 0 | 0 | 0 | 8 | M | 2 |  |  |  | ROZPOCET | 0 | 0 | 0 | 0 | 0 | 1 | 0 | 4 | -161903938
| D | R55 | Pojížděná komunikace - zámková dlažba |  |  |  | 0 |  |  |  |  | 0 |  | 0 |  | 0 | 1 | D | 1 |  |  |  | ROZPOCET | [6 empty] | 0
23 | K | 596212212 | Kladení zámkové dlažby pozemních komunikací ručně tl 80 mm skupiny A pl přes 100 do 300 m2 | m2 | 484 |  | 0 | CS ÚRS 2023 01 |  | základní |  | 0 | 0 | 0 | 0 | 0 | 4 | K | 2 |  |  |  | ROZPOCET | 0 | 0 | 0 | 0 | 0 | 1 | 0 | 4 | 658052044
| Online PSC |  | https://podminky.urs.cz/item/CS_URS_2023_01/596212212 | [14 empty] | Online PSC | 2
| VV |  | 76,0+268,50+13,0+2,0+26,0 "- vjezdová rampa a zásobování - S2a" |  | 385.5 | [12 empty] | VV | 2 | 2 | True | 0 | ROZPOCET
| VV |  | 94,50 "- vjezdová rampa - S2b" |  | 94.5 | [12 empty] | VV | 2 | 2 | True | 0 | ROZPOCET
| VV |  | 4,0 "- park. stání - S4" |  | 4 | [12 empty] | VV | 2 | 2 | True | 0 | ROZPOCET
| VV |  | Součet |  | 484 | [12 empty] | VV | 2 | 4 | True | 1 | ROZPOCET
24 | M | 59245020 | dlažba tvar obdélník betonová 200x100x80mm přírodní | m2 | 491.64 |  | 0 | CS ÚRS 2023 01 |  | základní |  | 0 | 0 | 0 | 0 | 0 | 8 | M | 2 |  |  |  | ROZPOCET | 0 | 0 | 0 | 0 | 0 | 1 | 0 | 4 | -622904488
| VV |  | 76,0+268,50+13,0+2,0+26,0 "- vjezdová rampa a zásobování - S2a" |  | 385.5 | [12 empty] | VV | 2 | 2 | True | 0 | ROZPOCET
| VV |  | 94,50 "- vjezdová rampa - S2b" |  | 94.5 | [12 empty] | VV | 2 | 2 | True | 0 | ROZPOCET
| VV |  | 4,0 "- park. stání - S4" |  | 4 | [12 empty] | VV | 2 | 2 | True | 0 | ROZPOCET
| VV |  | -2,0 "- odpočet slepecké dlažby" |  | -2 | [12 empty] | VV | 2 | 2 | True | 0 | ROZPOCET
| VV |  | Součet |  | 482 | [12 empty] | VV | 2 | 4 | True | 0 | ROZPOCET
| VV |  | 482*1,02 "Přepočtené koeficientem množství |  | 491.64 | [12 empty] | VV | 2 | 2 | True | 0 | ROZPOCET
| VV |  | Součet |  | 491.64 | [12 empty] | VV | 2 | 4 | True | 1 | ROZPOCET
25 | K | 596212214 | Příplatek za kombinaci dvou barev u betonových dlažeb pozemních komunikací ručně tl 80 mm skupiny A | m2 | 2 |  | 0 | CS ÚRS 2023 01 |  | základní |  | 0 | 0 | 0 | 0 | 0 | 4 | K | 2 |  |  |  | ROZPOCET | 0 | 0 | 0 | 0 | 0 | 1 | 0 | 4 | -1876305140
| Online PSC |  | https://podminky.urs.cz/item/CS_URS_2023_01/596212214 | [14 empty] | Online PSC | 2
| VV |  | 2,0 "- slepecká dlažba" |  | 2 | [12 empty] | VV | 2 | 2 | True | 0 | ROZPOCET
| VV |  | Součet |  | 2 | [12 empty] | VV | 2 | 4 | True | 1 | ROZPOCET
26 | M | 59245226 | dlažba tvar obdélník betonová pro nevidomé 200x100x80mm barevná | m2 | 2.04 |  | 0 | CS ÚRS 2023 01 |  | základní |  | 0 | 0 | 0 | 0 | 0 | 8 | M | 2 |  |  |  | ROZPOCET | 0 | 0 | 0 | 0 | 0 | 1 | 0 | 4 | 2106536609
| D | R56 | Komunikace pro pěší ze zámkové dlažby |  |  |  | 0 |  |  |  |  | 0 |  | 0 |  | 0 | 1 | D | 1 |  |  |  | ROZPOCET | [6 empty] | 0
27 | K | 596211110 | Kladení zámkové dlažby komunikací pro pěší ručně tl 60 mm skupiny A pl do 50 m2 | m2 | 376.1 |  | 0 | CS ÚRS 2023 01 |  | základní |  | 0 | 0 | 0 | 0 | 0 | 4 | K | 2 |  |  |  | ROZPOCET | 0 | 0 | 0 | 0 | 0 | 1 | 0 | 4 | -133012567
| Online PSC |  | https://podminky.urs.cz/item/CS_URS_2023_01/596211110 | [14 empty] | Online PSC | 2
| VV |  | 57,0+2,50+1,50+140,50+15,0+128,50+11,0 "- komunikace pro pěší - S3" |  | 356 | [12 empty] | VV | 2 | 2 | True | 0 | ROZPOCET
| VV |  | 4,60+5,0+1,60+5,30+3,60 "- slepecká dlažba S3" |  | 20.1 | [12 empty] | VV | 2 | 2 | True | 0 | ROZPOCET
| VV |  | Součet |  | 376.1 | [12 empty] | VV | 2 | 4 | True | 1 | ROZPOCET
28 | M | 59245008 | dlažba tvar obdélník betonová 200x100x60mm barevná | m2 | 363.12 |  | 0 | CS ÚRS 2023 01 |  | základní |  | 0 | 0 | 0 | 0 | 0 | 8 | M | 2 |  |  |  | ROZPOCET | 0 | 0 | 0 | 0 | 0 | 1 | 0 | 4 | 2109768094
29 | K | 596211114 | Příplatek za kombinaci dvou barev u kladení betonových dlažeb komunikací pro pěší ručně tl 60 mm skupiny A | m2 | 20.1 |  | 0 | CS ÚRS 2023 01 |  | základní |  | 0 | 0 | 0 | 0 | 0 | 4 | K | 2 |  |  |  | ROZPOCET | 0 | 0 | 0 | 0 | 0 | 1 | 0 | 4 | 1785673884
| Online PSC |  | https://podminky.urs.cz/item/CS_URS_2023_01/596211114 | [14 empty] | Online PSC | 2
| VV |  | 4,60+5,0+1,60+5,30+3,60 "- slepecká dlažba" |  | 20.1 | [12 empty] | VV | 2 | 2 | True | 0 | ROZPOCET
| VV |  | Součet |  | 20.1 | [12 empty] | VV | 2 | 4 | True | 1 | ROZPOCET
30 | M | 59245006 | dlažba tvar obdélník betonová pro nevidomé 200x100x60mm barevná | m2 | 20.502 |  | 0 | CS ÚRS 2023 01 |  | základní |  | 0 | 0 | 0 | 0 | 0 | 8 | M | 2 |  |  |  | ROZPOCET | 0 | 0 | 0 | 0 | 0 | 1 | 0 | 4 | 1533058187
| D | 8 | Trubní vedení |  |  |  | 0 |  |  |  |  | 0 |  | 0 |  | 0 | 1 | D | 1 |  |  |  | ROZPOCET | [6 empty] | 0
| D | R80 | Společné práce pro trubní vedení |  |  |  | 0 |  |  |  |  | 0 |  | 0 |  | 0 | 1 | D | 1 |  |  |  | ROZPOCET | [6 empty] | 0
31 | K | 899331111 | Výšková úprava uličního vstupu nebo vpusti do 200 mm zvýšením poklopu | kus | 1 |  | 0 | CS ÚRS 2023 01 |  | základní |  | 0 | 0 | 0 | 0 | 0 | 4 | K | 2 |  |  |  | ROZPOCET | 0 | 0 | 0 | 0 | 0 | 1 | 0 | 4 | 1688289506
| Online PSC |  | https://podminky.urs.cz/item/CS_URS_2023_01/899331111 | [14 empty] | Online PSC | 2
32 | K | 899332111 | Výšková úprava uličního vstupu nebo vpusti do 200 mm snížením poklopu | kus | 1 |  | 0 | CS ÚRS 2023 01 |  | základní |  | 0 | 0 | 0 | 0 | 0 | 4 | K | 2 |  |  |  | ROZPOCET | 0 | 0 | 0 | 0 | 0 | 1 | 0 | 4 | 57538052
| Online PSC |  | https://podminky.urs.cz/item/CS_URS_2023_01/899332111 | [14 empty] | Online PSC | 2
| D | R85 | Drenážní potrubí |  |  |  | 0 |  |  |  |  | 0 |  | 0 |  | 0 | 1 | D | 1 |  |  |  | ROZPOCET | [6 empty] | 0
33 | K | 212752412 | Trativod z drenážních trubek korugovaných PE-HD SN 8 perforace 220° včetně lože otevřený výkop DN 150 pro liniové stavby | m | 64 |  | 0 | CS ÚRS 2023 01 |  | základní |  | 0 | 0 | 0 | 0 | 0 | 4 | K | 2 |  |  |  | ROZPOCET | 0 | 0 | 0 | 0 | 0 | 1 | 0 | 4 | 1844243998
| Online PSC |  | https://podminky.urs.cz/item/CS_URS_2023_01/212752412 | [14 empty] | Online PSC | 2
| VV |  | 33,0+31,0 |  | 64 | [12 empty] | VV | 2 | 2 | True | 0 | ROZPOCET
| VV |  | Součet |  | 64 | [12 empty] | VV | 2 | 4 | True | 1 | ROZPOCET
34 | K | 2115311R1 | Výplň odvodňovacích žeber nebo trativodů kamenivem hrubým drceným frakce 8 až 32 mm | m3 | 21.76 |  | 0 |  |  | základní |  | 0 | 0 | 0 | 0 | 0 | 4 | K | 2 |  |  |  | ROZPOCET | 0 | 0 | 0 | 0 | 0 | 1 | 0 | 4 | -86642188
| VV |  | Uvažovaná spotřeba 0,34 m3/bm potrubí | [14 empty] | VV | 2 | 1 | True | 0 | ROZPOCET
| VV |  | 0,34*64,0 |  | 21.76 | [12 empty] | VV | 2 | 2 | True | 0 | ROZPOCET
| VV |  | Součet |  | 21.76 | [12 empty] | VV | 2 | 4 | True | 1 | ROZPOCET
35 | K | 211971121 | Zřízení opláštění žeber nebo trativodů geotextilií v rýze nebo zářezu sklonu přes 1:2 š do 2,5 m | m2 | 144 |  | 0 | CS ÚRS 2023 01 |  | základní |  | 0 | 0 | 0 | 0 | 0 | 4 | K | 2 |  |  |  | ROZPOCET | 0 | 0 | 0 | 0 | 0 | 1 | 0 | 4 | 1624572440
| Online PSC |  | https://podminky.urs.cz/item/CS_URS_2023_01/211971121 | [14 empty] | Online PSC | 2
| VV |  | uvažovaná spotřeba 2,25 m2/bm potrubí | [14 empty] | VV | 2 | 1 | True | 0 | ROZPOCET
| VV |  | 2,25*64,0 |  | 144 | [12 empty] | VV | 2 | 2 | True | 0 | ROZPOCET
| VV |  | Součet |  | 144 | [12 empty] | VV | 2 | 4 | True | 1 | ROZPOCET
36 | M | 69311067 | geotextilie netkaná separační, ochranná, filtrační, drenážní PP 250g/m2 | m2 | 180.32 |  | 0 | CS ÚRS 2023 01 |  | základní |  | 0 | 0 | 0 | 0 | 0 | 8 | M | 2 |  |  |  | ROZPOCET | 0 | 0 | 0 | 0 | 0 | 1 | 0 | 4 | 1346246620
| VV |  | Uvažován překryv 200 mm | [14 empty] | VV | 2 | 1 | True | 0 | ROZPOCET
| VV |  | 2,45*64,0 |  | 156.8 | [12 empty] | VV | 2 | 2 | True | 0 | ROZPOCET
| VV |  | "Prořez 15,0% -" 156,80*0,15 |  | 23.52 | [12 empty] | VV | 2 | 2 | True | 0 | ROZPOCET
| VV |  | Součet |  | 180.32 | [12 empty] | VV | 2 | 4 | True | 1 | ROZPOCET
37 | K | 97715R03 | Jádrové vrty diamantovými korunkami do D 180 mm do stavebních materiálů | kus | 2 |  | 0 |  |  | základní |  | 0 | 0 | 0 | 0 | 0 | 4 | K | 2 |  |  |  | ROZPOCET | 0 | 0 | 0 | 0 | 0 | 1 | 0 | 4 | 468175284
| VV |  | 2 "- Napojení drenáží" |  | 2 | [12 empty] | VV | 2 | 2 | True | 0 | ROZPOCET
| VV |  | Součet |  | 2 | [12 empty] | VV | 2 | 4 | True | 1 | ROZPOCET
| D | 9 | Ostatní konstrukce a práce-bourání |  |  |  | 0 |  |  |  |  | 0 |  | 0 |  | 0 | 1 | D | 1 |  |  |  | ROZPOCET | [6 empty] | 0
| D | R90 | Společné práce pro bourání a konstrukce |  |  |  | 0 |  |  |  |  | 0 |  | 0 |  | 0 | 1 | D | 1 |  |  |  | ROZPOCET | [6 empty] | 0
38 | K | 919735111 | Řezání stávajícího živičného krytu hl do 50 mm | m | 10 |  | 0 | CS ÚRS 2023 01 |  | základní |  | 0 | 0 | 0 | 0 | 0 | 4 | K | 2 |  |  |  | ROZPOCET | 0 | 0 | 0 | 0 | 0 | 1 | 0 | 4 | -105035840
| Online PSC |  | https://podminky.urs.cz/item/CS_URS_2023_01/919735111 | [14 empty] | Online PSC | 2
| VV |  | řezání asfaltu pro napojení na stávající komunikace | [14 empty] | VV | 2 | 1 | True | 0 | ROZPOCET
| VV |  | 2*5,0 "- komunikace pro aut. dopravu" |  | 10 | [12 empty] | VV | 2 | 2 | True | 0 | ROZPOCET
| VV |  | Součet |  | 10 | [12 empty] | VV | 2 | 4 | True | 1 | ROZPOCET
39 | K | 919735112 | Řezání stávajícího živičného krytu hl přes 50 do 100 mm | m | 5 |  | 0 | CS ÚRS 2023 01 |  | základní |  | 0 | 0 | 0 | 0 | 0 | 4 | K | 2 |  |  |  | ROZPOCET | 0 | 0 | 0 | 0 | 0 | 1 | 0 | 4 | -1971245699
| Online PSC |  | https://podminky.urs.cz/item/CS_URS_2023_01/919735112 | [14 empty] | Online PSC | 2
| VV |  | řezání asfaltu pro napojení na stávající komunikace | [14 empty] | VV | 2 | 1 | True | 0 | ROZPOCET
| VV |  | 5,0 "- komunikace pro aut. dopravu" |  | 5 | [12 empty] | VV | 2 | 2 | True | 0 | ROZPOCET
| VV |  | Součet |  | 5 | [12 empty] | VV | 2 | 4 | True | 1 | ROZPOCET
40 | K | 919732211 | Styčná spára napojení nového živičného povrchu na stávající za tepla š 15 mm hl 25 mm s prořezáním | m | 15.5 |  | 0 | CS ÚRS 2023 01 |  | základní |  | 0 | 0 | 0 | 0 | 0 | 4 | K | 2 |  |  |  | ROZPOCET | 0 | 0 | 0 | 0 | 0 | 1 | 0 | 4 | 1495907924
| Online PSC |  | https://podminky.urs.cz/item/CS_URS_2023_01/919732211 | [14 empty] | Online PSC | 2
| VV |  | 5,0+10,50 "- řezání asfaltu pro napojení na stávající komunikace" |  | 15.5 | [12 empty] | VV | 2 | 2 | True | 0 | ROZPOCET
| VV |  | Součet |  | 15.5 | [12 empty] | VV | 2 | 4 | True | 1 | ROZPOCET
41 | K | 938909311 | Čištění vozovek metením strojně podkladu nebo krytu betonového nebo živičného | m2 | 1187.6 |  | 0 | CS ÚRS 2023 01 |  | základní |  | 0 | 0 | 0 | 0 | 0 | 4 | K | 2 |  |  |  | ROZPOCET | 0 | 0 | 0 | 0 | 0 | 1 | 0 | 4 | -1071177176
| Online PSC |  | https://podminky.urs.cz/item/CS_URS_2023_01/938909311 | [14 empty] | Online PSC | 2
| VV |  | 122,0 "- komunikace pro aut. dopravu - S1" |  | 122 | [12 empty] | VV | 2 | 2 | True | 0 | ROZPOCET
| VV |  | 385,50 "- vjezdová rampa a zásobování - S2a" |  | 385.5 | [12 empty] | VV | 2 | 2 | True | 0 | ROZPOCET
| VV |  | 94,50 "- vjezdová rampa - S2b" |  | 94.5 | [12 empty] | VV | 2 | 2 | True | 0 | ROZPOCET
| VV |  | 5,50 "- žulová přídlažba - S2c" |  | 5.5 | [12 empty] | VV | 2 | 2 | True | 0 | ROZPOCET
| VV |  | 376,10 "- komunikace pro pěší - S3" |  | 376.1 | [12 empty] | VV | 2 | 2 | True | 0 | ROZPOCET
| VV |  | 4,0 "- park. stání - S4" |  | 4 | [12 empty] | VV | 2 | 2 | True | 0 | ROZPOCET
| VV |  | 200,0 "- Ostatní okolní plochy" |  | 200 | [12 empty] | VV | 2 | 2 | True | 0 | ROZPOCET
| VV |  | Součet |  | 1187.6 | [12 empty] | VV | 2 | 4 | True | 1 | ROZPOCET
| D | R95 | Osazení obrub a linek |  |  |  | 0 |  |  |  |  | 0 |  | 0 |  | 0 | 1 | D | 1 |  |  |  | ROZPOCET | [6 empty] | 0
42 | K | 916131213 | Osazení silničního obrubníku betonového stojatého s boční opěrou do lože z betonu prostého | m | 211 |  | 0 | CS ÚRS 2023 01 |  | základní |  | 0 | 0 | 0 | 0 | 0 | 4 | K | 2 |  |  |  | ROZPOCET | 0 | 0 | 0 | 0 | 0 | 1 | 0 | 4 | -1950329467
| Online PSC |  | https://podminky.urs.cz/item/CS_URS_2023_01/916131213 | [14 empty] | Online PSC | 2
| VV |  | 31,0+33,0+4,50+5,0+62,0+41,0+28,0+6,50 |  | 211 | [12 empty] | VV | 2 | 2 | True | 0 | ROZPOCET
| VV |  | Součet |  | 211 | [12 empty] | VV | 2 | 4 | True | 1 | ROZPOCET
43 | M | 59217029 | obrubník betonový silniční nájezdový 1000x150x150mm | m | 24.48 |  | 0 | CS ÚRS 2023 01 |  | základní |  | 0 | 0 | 0 | 0 | 0 | 8 | M | 2 |  |  |  | ROZPOCET | 0 | 0 | 0 | 0 | 0 | 1 | 0 | 4 | 874818194
44 | M | 59217030 | obrubník betonový silniční přechodový 1000x150x150-250mm | m | 5.1 |  | 0 | CS ÚRS 2023 01 |  | základní |  | 0 | 0 | 0 | 0 | 0 | 8 | M | 2 |  |  |  | ROZPOCET | 0 | 0 | 0 | 0 | 0 | 1 | 0 | 4 | 506081626
45 | M | 59217031 | obrubník betonový silniční 1000x150x250mm | m | 181.05 |  | 0 | CS ÚRS 2023 01 |  | základní |  | 0 | 0 | 0 | 0 | 0 | 8 | M | 2 |  |  |  | ROZPOCET | 0 | 0 | 0 | 0 | 0 | 1 | 0 | 4 | -1356905805
| VV |  | 31,0+33,0+4,50+5,0+62,0+41,0+28,0+6,50 |  | 211 | [12 empty] | VV | 2 | 2 | True | 0 | ROZPOCET
| VV |  | -24,0 "- odpočet nájezdových obrub" |  | -24 | [12 empty] | VV | 2 | 2 | True | 0 | ROZPOCET
| VV |  | -5,0 "- odpočet přechodových obrub" |  | -5 | [12 empty] | VV | 2 | 2 | True | 0 | ROZPOCET
| VV |  | -4,50 "- odpočet obloukových obrub" |  | -4.5 | [12 empty] | VV | 2 | 2 | True | 0 | ROZPOCET
| VV |  | Součet |  | 177.5 | [12 empty] | VV | 2 | 4 | True | 0 | ROZPOCET
| VV |  | 177,5*1,02 "Přepočtené koeficientem množství |  | 181.05 | [12 empty] | VV | 2 | 2 | True | 0 | ROZPOCET
| VV |  | Součet |  | 181.05 | [12 empty] | VV | 2 | 4 | True | 1 | ROZPOCET
46 | M | 59217035 | obrubník betonový obloukový vnější 780x150x250mm | m | 4.59 |  | 0 | CS ÚRS 2023 01 |  | základní |  | 0 | 0 | 0 | 0 | 0 | 8 | M | 2 |  |  |  | ROZPOCET | 0 | 0 | 0 | 0 | 0 | 1 | 0 | 4 | -1671421677
47 | K | 916231213 | Osazení chodníkového obrubníku betonového stojatého s boční opěrou do lože z betonu prostého | m | 229 |  | 0 | CS ÚRS 2023 01 |  | základní |  | 0 | 0 | 0 | 0 | 0 | 4 | K | 2 |  |  |  | ROZPOCET | 0 | 0 | 0 | 0 | 0 | 1 | 0 | 4 | 770355623
| Online PSC |  | https://podminky.urs.cz/item/CS_URS_2023_01/916231213 | [14 empty] | Online PSC | 2
| VV |  | 17,50+23,0+131,0+26,50+8,50+8,0+2,50+12,0 |  | 229 | [12 empty] | VV | 2 | 2 | True | 0 | ROZPOCET
| VV |  | Součet |  | 229 | [12 empty] | VV | 2 | 4 | True | 1 | ROZPOCET
48 | M | 59217016 | obrubník betonový chodníkový 1000x80x250mm | m | 233.58 |  | 0 | CS ÚRS 2023 01 |  | základní |  | 0 | 0 | 0 | 0 | 0 | 8 | M | 2 |  |  |  | ROZPOCET | 0 | 0 | 0 | 0 | 0 | 1 | 0 | 4 | -1622753907
49 | K | 915491211 | Osazení vodícího proužku z betonových desek do betonového lože tl do 100 mm š proužku 250 mm | m | 9 |  | 0 | CS ÚRS 2023 01 |  | základní |  | 0 | 0 | 0 | 0 | 0 | 4 | K | 2 |  |  |  | ROZPOCET | 0 | 0 | 0 | 0 | 0 | 1 | 0 | 4 | 2128936234
| Online PSC |  | https://podminky.urs.cz/item/CS_URS_2023_01/915491211 | [14 empty] | Online PSC | 2
| VV |  | 4,0+5,0 "- přídlažba podél obrub" |  | 9 | [12 empty] | VV | 2 | 2 | True | 0 | ROZPOCET
| VV |  | Součet |  | 9 | [12 empty] | VV | 2 | 4 | True | 1 | ROZPOCET
50 | M | 59218002 | krajník betonový silniční 500x250x100mm | m | 9.18 |  | 0 | CS ÚRS 2023 01 |  | základní |  | 0 | 0 | 0 | 0 | 0 | 8 | M | 2 |  |  |  | ROZPOCET | 0 | 0 | 0 | 0 | 0 | 1 | 0 | 4 | -1700772228
| D | R96 | Bourání konstrukcí vozovek |  |  |  | 0 |  |  |  |  | 0 |  | 0 |  | 0 | 1 | D | 1 |  |  |  | ROZPOCET | [6 empty] | 0
| D | R98 | Vodorovné dopravní značení |  |  |  | 0 |  |  |  |  | 0 |  | 0 |  | 0 | 1 | D | 1 |  |  |  | ROZPOCET | [6 empty] | 0
51 | K | 915621111 | Předznačení vodorovného plošného značení | m2 | 23.475 |  | 0 | CS ÚRS 2023 01 |  | základní |  | 0 | 0 | 0 | 0 | 0 | 4 | K | 2 |  |  |  | ROZPOCET | 0 | 0 | 0 | 0 | 0 | 1 | 0 | 4 | -898525382
| Online PSC |  | https://podminky.urs.cz/item/CS_URS_2023_01/915621111 | [14 empty] | Online PSC | 2
| VV |  | 23,475 "- plošné značení" |  | 23.475 | [12 empty] | VV | 2 | 2 | True | 0 | ROZPOCET
| VV |  | Součet |  | 23.475 | [12 empty] | VV | 2 | 4 | True | 1 | ROZPOCET
52 | K | 915131112 | Vodorovné dopravní značení přechody pro chodce, šipky, symboly retroreflexní bílá barva | m2 | 23.475 |  | 0 | CS ÚRS 2023 01 |  | základní |  | 0 | 0 | 0 | 0 | 0 | 4 | K | 2 |  |  |  | ROZPOCET | 0 | 0 | 0 | 0 | 0 | 1 | 0 | 4 | 388411327
| Online PSC |  | https://podminky.urs.cz/item/CS_URS_2023_01/915131112 | [14 empty] | Online PSC | 2
| VV |  | 0,50*(4,0*7+1,725*10) "- přechod pro chodce" |  | 22.625 | [12 empty] | VV | 2 | 2 | True | 0 | ROZPOCET
| VV |  | 0,85 "- znak invalidy ve stání" |  | 0.85 | [12 empty] | VV | 2 | 2 | True | 0 | ROZPOCET
| VV |  | Součet |  | 23.475 | [12 empty] | VV | 2 | 4 | True | 1 | ROZPOCET
53 | K | 915231112 | Vodorovné dopravní značení přechody pro chodce, šipky, symboly retroreflexní bílý plast | m2 | 22.625 |  | 0 | CS ÚRS 2023 01 |  | základní |  | 0 | 0 | 0 | 0 | 0 | 4 | K | 2 |  |  |  | ROZPOCET | 0 | 0 | 0 | 0 | 0 | 1 | 0 | 4 | 1205372740
| Online PSC |  | https://podminky.urs.cz/item/CS_URS_2023_01/915231112 | [14 empty] | Online PSC | 2
| VV |  | obnova značení z barvy | [14 empty] | VV | 2 | 1 | True | 0 | ROZPOCET
| VV |  | 0,50*(4,0*7+1,725*10) "- přechod pro chodce" |  | 22.625 | [12 empty] | VV | 2 | 2 | True | 0 | ROZPOCET
| VV |  | Součet |  | 22.625 | [12 empty] | VV | 2 | 4 | True | 1 | ROZPOCET
| D | R99 | Svislé dopravní značení |  |  |  | 0 |  |  |  |  | 0 |  | 0 |  | 0 | 1 | D | 1 |  |  |  | ROZPOCET | [6 empty] | 0
54 | K | 914511111 | Montáž sloupku dopravních značek délky do 3,5 m s betonovým základem | kus | 7 |  | 0 | CS ÚRS 2023 01 |  | základní |  | 0 | 0 | 0 | 0 | 0 | 4 | K | 2 |  |  |  | ROZPOCET | 0 | 0 | 0 | 0 | 0 | 1 | 0 | 4 | 1580495626
| Online PSC |  | https://podminky.urs.cz/item/CS_URS_2023_01/914511111 | [14 empty] | Online PSC | 2
| VV |  | 5 "- pro 1 značku na 1 sloupek" |  | 5 | [12 empty] | VV | 2 | 2 | True | 0 | ROZPOCET
| VV |  | 2 "- pro 2 značky na 1 sloupek" |  | 2 | [12 empty] | VV | 2 | 2 | True | 0 | ROZPOCET
| VV |  | Součet |  | 7 | [12 empty] | VV | 2 | 4 | True | 1 | ROZPOCET
55 | M | 40445235 | sloupek pro dopravní značku Al D 60mm v 3,5m | kus | 7 |  | 0 | CS ÚRS 2023 01 |  | základní |  | 0 | 0 | 0 | 0 | 0 | 8 | M | 2 |  |  |  | ROZPOCET | 0 | 0 | 0 | 0 | 0 | 1 | 0 | 4 | 486779931
56 | K | 914111111 | Montáž svislé dopravní značky do velikosti 1 m2 objímkami na sloupek nebo konzolu | kus | 9 |  | 0 | CS ÚRS 2023 01 |  | základní |  | 0 | 0 | 0 | 0 | 0 | 4 | K | 2 |  |  |  | ROZPOCET | 0 | 0 | 0 | 0 | 0 | 1 | 0 | 4 | -991921771
| Online PSC |  | https://podminky.urs.cz/item/CS_URS_2023_01/914111111 | [14 empty] | Online PSC | 2
| VV |  | 1+4+2+1+1 "- nové značky" |  | 9 | [12 empty] | VV | 2 | 2 | True | 0 | ROZPOCET
| VV |  | Součet |  | 9 | [12 empty] | VV | 2 | 4 | True | 1 | ROZPOCET
57 | M | 40445609 | značky upravující přednost P1, P4 900mm | kus | 1 |  | 0 | CS ÚRS 2023 01 |  | základní |  | 0 | 0 | 0 | 0 | 0 | 8 | M | 2 |  |  |  | ROZPOCET | 0 | 0 | 0 | 0 | 0 | 1 | 0 | 4 | -457107521
| VV |  | 1 "- P4" |  | 1 | [12 empty] | VV | 2 | 2 | True | 0 | ROZPOCET
| VV |  | Součet |  | 1 | [12 empty] | VV | 2 | 4 | True | 1 | ROZPOCET
58 | M | 40445620 | zákazové, příkazové dopravní značky B1-B34, C1-15 700mm | kus | 4 |  | 0 | CS ÚRS 2023 01 |  | základní |  | 0 | 0 | 0 | 0 | 0 | 8 | M | 2 |  |  |  | ROZPOCET | 0 | 0 | 0 | 0 | 0 | 1 | 0 | 4 | 1681297643
| VV |  | 1 "- B1" |  | 1 | [12 empty] | VV | 2 | 2 | True | 0 | ROZPOCET
| VV |  | 1 "- B16" |  | 1 | [12 empty] | VV | 2 | 2 | True | 0 | ROZPOCET
| VV |  | 1 "- B30" |  | 1 | [12 empty] | VV | 2 | 2 | True | 0 | ROZPOCET
| VV |  | 1 "- B32" |  | 1 | [12 empty] | VV | 2 | 2 | True | 0 | ROZPOCET
| VV |  | Součet |  | 4 | [12 empty] | VV | 2 | 4 | True | 1 | ROZPOCET
59 | M | 40445621 | informativní značky provozní IP1-IP3, IP4b-IP7, IP10a, b 500x500mm | kus | 2 |  | 0 | CS ÚRS 2023 01 |  | základní |  | 0 | 0 | 0 | 0 | 0 | 8 | M | 2 |  |  |  | ROZPOCET | 0 | 0 | 0 | 0 | 0 | 1 | 0 | 4 | 247380179
| VV |  | 2 "- IP6" |  | 2 | [12 empty] | VV | 2 | 2 | True | 0 | ROZPOCET
| VV |  | Součet |  | 2 | [12 empty] | VV | 2 | 4 | True | 1 | ROZPOCET
60 | M | 40445625 | informativní značky provozní IP8, IP9, IP11-IP13 500x700mm | kus | 1 |  | 0 | CS ÚRS 2023 01 |  | základní |  | 0 | 0 | 0 | 0 | 0 | 8 | M | 2 |  |  |  | ROZPOCET | 0 | 0 | 0 | 0 | 0 | 1 | 0 | 4 | -76216981
| VV |  | 1 "- IP12" |  | 1 | [12 empty] | VV | 2 | 2 | True | 0 | ROZPOCET
| VV |  | Součet |  | 1 | [12 empty] | VV | 2 | 4 | True | 1 | ROZPOCET
61 | M | 40445650 | dodatkové tabulky E7, E12, E13 500x300mm | kus | 1 |  | 0 | CS ÚRS 2023 01 |  | základní |  | 0 | 0 | 0 | 0 | 0 | 8 | M | 2 |  |  |  | ROZPOCET | 0 | 0 | 0 | 0 | 0 | 1 | 0 | 4 | -1766383262
| VV |  | 1 "- E13" |  | 1 | [12 empty] | VV | 2 | 2 | True | 0 | ROZPOCET
| VV |  | Součet |  | 1 | [12 empty] | VV | 2 | 4 | True | 1 | ROZPOCET
| D | 99 | Přesuny hmot a sutí |  |  |  | 0 |  |  |  |  | 0 |  | 0 |  | 0 | 1 | D | 1 |  |  |  | ROZPOCET | [6 empty] | 0
62 | K | 997221579R | Vodorovná doprava vybouraných hmot do suti (směsný stavební odpad) | t | 23.954 |  | 0 |  |  | základní |  | 0 | 0 | 0 | 0 | 0 | 4 | K | 2 |  |  |  | ROZPOCET | 0 | 0 | 0 | 0 | 0 | 1 | 0 | 4 | -1218509573
63 | K | 997221655R | Poplatek za uložení na skládce (skládkovné) vybouraných hmot do suti (směsný stavební odpad) | t | 23.954 |  | 0 |  |  | základní |  | 0 | 0 | 0 | 0 | 0 | 4 | K | 2 |  |  |  | ROZPOCET | 0 | 0 | 0 | 0 | 0 | 1 | 0 | 4 | -35770048
64 | K | 998223011 | Přesun hmot pro pozemní komunikace s krytem dlážděným | t | 339.913 |  | 0 | CS ÚRS 2023 01 |  | základní |  | 0 | 0 | 0 | 0 | 0 | 4 | K | 2 |  |  |  | ROZPOCET | 0 | 0 | 0 | 0 | 0 | 1 | 0 | 4 | -2130434792
| Online PSC |  | https://podminky.urs.cz/item/CS_URS_2023_01/998223011 | [14 empty] | Online PSC | 2

## IO02 - Areálový vodovod
{1f220b58-3ae9-4714-9551-88d008e47df3}
2
| KRYCÍ LIST SOUPISU PRACÍ | [7 empty] | v --- níže se nacházejí doplnkové a pomocné údaje k sestavám --- v | [8 empty] | False
Stavba:
Nemocnice Třebíč - Parkovací dům
Objekt:
IO02 - Areálový vodovod
| KSO: |  |  |  |  | CC-CZ:
| Místo: |  | Purkyňovo nám.133/2, 674 01 Třebíč - Jejkov |  |  | Datum: | 20. 7. 2023
| Zadavatel: |  |  |  |  | IČ: | 70890749
|  | Kraj Vysočina |  |  |  | DIČ: | CZ70890749
| Uchazeč: |  |  |  |  | IČ: | Vyplň údaj
|  | Vyplň údaj |  |  |  | DIČ: | Vyplň údaj
| Projektant: |  |  |  |  | IČ:
|  | Ing. Karel Dovrtěl |  |  |  | DIČ:
| Zpracovatel: |  |  |  |  | IČ:
|  | Ing. Karel Dovrtěl |  |  |  | DIČ:
Poznámka:
| Cena bez DPH | [5 empty] | 0
|  |  | Základ daně |  |  | Sazba daně | Výše daně
| DPH | základní | 0 |  |  | 21% | 0
|  | snížená | 0 |  |  | 15% | 0
|  | zákl. přenesená | 0 |  |  | 21% | 0
|  | sníž. přenesená | 0 |  |  | 15% | 0
|  | nulová | 0 |  |  | 0% | 0
| Cena s DPH |  |  | v | CZK |  | 0
REKAPITULACE ČLENĚNÍ SOUPISU PRACÍ
Stavba:
Nemocnice Třebíč - Parkovací dům
Objekt:
IO02 - Areálový vodovod
Místo: |  |  | Purkyňovo nám.133/2, 674 01 Třebíč - Jejkov |  |  | Datum: | 20. 7. 2023
Zadavatel: |  |  | Kraj Vysočina |  |  | Projektant: | Ing. Karel Dovrtěl
Uchazeč: |  |  | Vyplň údaj |  |  | Zpracovatel: | Ing. Karel Dovrtěl
Kód dílu - Popis | [6 empty] | Cena celkem [CZK]
Náklady stavby celkem | [6 empty] | 0 | [11 empty] | -1
| HSV - Práce a dodávky HSV | [5 empty] | 0
| 1 - Zemní práce | [5 empty] | 0
| 4 - Vodorovné konstrukce | [5 empty] | 0
| 8 - Trubní vedení | [5 empty] | 0
| 99 - Přesun hmot | [5 empty] | 0
| 997 - Přesun sutě | [5 empty] | 0
SOUPIS PRACÍ
Stavba:
Nemocnice Třebíč - Parkovací dům
Objekt:
IO02 - Areálový vodovod
Místo: |  |  | Purkyňovo nám.133/2, 674 01 Třebíč - Jejkov |  |  | Datum: | 20. 7. 2023
Zadavatel: |  |  | Kraj Vysočina |  |  | Projektant: | Ing. Karel Dovrtěl
Uchazeč: |  |  | Vyplň údaj |  |  | Zpracovatel: | Ing. Karel Dovrtěl
PČ | Typ | Kód | Popis | MJ | Množství | J.cena [CZK] | Cena celkem [CZK] | Cenová soustava |  | DPH | J. Nh [h] | Nh celkem [h] | J. hmotnost [t] | Hmotnost celkem [t] | J. suť [t] | Suť Celkem [t]
Náklady soupisu celkem | [6 empty] | 0 |  |  |  |  | 0 |  | 57.9227 |  | 1.32 |  | D | -1 | [10 empty] | 0
| D | HSV | Práce a dodávky HSV |  |  |  | 0 |  |  |  |  | 0 |  | 57.9227 |  | 1.32 | 1 | D | 0 |  |  |  | ROZPOCET | [6 empty] | 0
| D | 1 | Zemní práce |  |  |  | 0 |  |  |  |  | 0 |  | 44.5274 |  | 0 | 1 | D | 1 |  |  |  | ROZPOCET | [6 empty] | 0
1 | K | 131151201 | Hloubení jam zapažených v hornině třídy těžitelnosti I skupiny 1 a 2 objem do 20 m3 strojně | m3 | 2.925 |  | 0 | CS ÚRS 2023 01 |  | základní |  | 0 | 0 | 0 | 0 | 0 | 4 | K | 2 |  |  |  | ROZPOCET | 0 | 0 | 0 | 0 | 0 | 1 | 0 | 4 | 1522042073
| Online PSC |  | https://podminky.urs.cz/item/CS_URS_2023_01/131151201 | [14 empty] | Online PSC | 2
| VV |  | (1,5*1,5*1,3) "napojení na vodovod |  | 2.925 | [12 empty] | VV | 2 | 2 | True | 0 | ROZPOCET
| VV |  | Součet |  | 2.925 | [12 empty] | VV | 2 | 4 | True | 1 | ROZPOCET
2 | K | 131251201 | Hloubení jam zapažených v hornině třídy těžitelnosti I skupiny 3 objem do 20 m3 strojně | m3 | 0.45 |  | 0 | CS ÚRS 2023 01 |  | základní |  | 0 | 0 | 0 | 0 | 0 | 4 | K | 2 |  |  |  | ROZPOCET | 0 | 0 | 0 | 0 | 0 | 1 | 0 | 4 | 1748796744
| Online PSC |  | https://podminky.urs.cz/item/CS_URS_2023_01/131251201 | [14 empty] | Online PSC | 2
| VV |  | (1,5*1,5*0,2) "napojení na vodovod |  | 0.45 | [12 empty] | VV | 2 | 2 | True | 0 | ROZPOCET
| VV |  | Součet |  | 0.45 | [12 empty] | VV | 2 | 4 | True | 1 | ROZPOCET
3 | K | 131351201 | Hloubení jam zapažených v hornině třídy těžitelnosti II skupiny 4 objem do 20 m3 strojně | m3 | 0.675 |  | 0 | CS ÚRS 2023 01 |  | základní |  | 0 | 0 | 0 | 0 | 0 | 4 | K | 2 |  |  |  | ROZPOCET | 0 | 0 | 0 | 0 | 0 | 1 | 0 | 4 | 140348922
| Online PSC |  | https://podminky.urs.cz/item/CS_URS_2023_01/131351201 | [14 empty] | Online PSC | 2
| VV |  | (1,5*1,5*(1,8-1,5)) "napojení na vodovod |  | 0.675 | [12 empty] | VV | 2 | 2 | True | 0 | ROZPOCET
| VV |  | Součet |  | 0.675 | [12 empty] | VV | 2 | 4 | True | 1 | ROZPOCET
4 | K | 132154204 | Hloubení zapažených rýh š do 2000 mm v hornině třídy těžitelnosti I skupiny 1 a 2 objem do 500 m3 | m3 | 130 |  | 0 | CS ÚRS 2023 01 |  | základní |  | 0 | 0 | 0 | 0 | 0 | 4 | K | 2 |  |  |  | ROZPOCET | 0 | 0 | 0 | 0 | 0 | 1 | 0 | 4 | -1559688086
| Online PSC |  | https://podminky.urs.cz/item/CS_URS_2023_01/132154204 | [14 empty] | Online PSC | 2
| VV |  | (70*1,0*1,3) "vodovodní přípojka |  | 91 | [12 empty] | VV | 2 | 2 | True | 0 | ROZPOCET
| VV |  | (30*1,0*1,3) "vodovod rušený |  | 39 | [12 empty] | VV | 2 | 2 | True | 0 | ROZPOCET
| VV |  | Součet |  | 130 | [12 empty] | VV | 2 | 4 | True | 1 | ROZPOCET
5 | K | 132254201 | Hloubení zapažených rýh š do 2000 mm v hornině třídy těžitelnosti I skupiny 3 objem do 20 m3 | m3 | 20 |  | 0 | CS ÚRS 2023 01 |  | základní |  | 0 | 0 | 0 | 0 | 0 | 4 | K | 2 |  |  |  | ROZPOCET | 0 | 0 | 0 | 0 | 0 | 1 | 0 | 4 | 194744691
| Online PSC |  | https://podminky.urs.cz/item/CS_URS_2023_01/132254201 | [14 empty] | Online PSC | 2
| VV |  | (70*1,0*(1,5-1,3)) "vodovodní přípojka |  | 14 | [12 empty] | VV | 2 | 2 | True | 0 | ROZPOCET
| VV |  | (30*1,0*(1,5-1,3)) "vodovod rušený |  | 6 | [12 empty] | VV | 2 | 2 | True | 0 | ROZPOCET
| VV |  | Součet |  | 20 | [12 empty] | VV | 2 | 4 | True | 1 | ROZPOCET
6 | K | 151101201 | Zřízení příložného pažení stěn výkopu hl do 4 m | m2 | 220.8 |  | 0 | CS ÚRS 2023 01 |  | základní |  | 0 | 0.0007 | 0.15456 | 0 | 0 | 4 | K | 2 |  |  |  | ROZPOCET | 0 | 0 | 0 | 0 | 0 | 1 | 0 | 4 | -198238144
| Online PSC |  | https://podminky.urs.cz/item/CS_URS_2023_01/151101201 | [14 empty] | Online PSC | 2
| VV |  | (2*(1,5+1,5)*1,8) "napojení na vodovod |  | 10.8 | [12 empty] | VV | 2 | 2 | True | 0 | ROZPOCET
| VV |  | (2*70*1,5) "vodovodní přípojka |  | 210 | [12 empty] | VV | 2 | 2 | True | 0 | ROZPOCET
| VV |  | Součet |  | 220.8 | [12 empty] | VV | 2 | 4 | True | 1 | ROZPOCET
7 | K | 151101211 | Odstranění příložného pažení stěn hl do 4 m | m2 | 220.8 |  | 0 | CS ÚRS 2023 01 |  | základní |  | 0 | 0 | 0 | 0 | 0 | 4 | K | 2 |  |  |  | ROZPOCET | 0 | 0 | 0 | 0 | 0 | 1 | 0 | 4 | -749555249
| Online PSC |  | https://podminky.urs.cz/item/CS_URS_2023_01/151101211 | [14 empty] | Online PSC | 2
8 | K | 151101301 | Zřízení rozepření stěn při pažení příložném hl do 4 m | m3 | 4.05 |  | 0 | CS ÚRS 2023 01 |  | základní |  | 0 | 0.00046 | 0.001863 | 0 | 0 | 4 | K | 2 |  |  |  | ROZPOCET | 0 | 0 | 0 | 0 | 0 | 1 | 0 | 4 | 46589849
| Online PSC |  | https://podminky.urs.cz/item/CS_URS_2023_01/151101301 | [14 empty] | Online PSC | 2
| VV |  | 4,050 "hloubení jam |  | 4.05 | [12 empty] | VV | 2 | 2 | True | 0 | ROZPOCET
| VV |  | Součet |  | 4.05 | [12 empty] | VV | 2 | 4 | True | 1 | ROZPOCET
9 | K | 151101311 | Odstranění rozepření stěn při pažení příložném hl do 4 m | m3 | 4.05 |  | 0 | CS ÚRS 2023 01 |  | základní |  | 0 | 0 | 0 | 0 | 0 | 4 | K | 2 |  |  |  | ROZPOCET | 0 | 0 | 0 | 0 | 0 | 1 | 0 | 4 | -2071756191
| Online PSC |  | https://podminky.urs.cz/item/CS_URS_2023_01/151101311 | [14 empty] | Online PSC | 2
10 | K | 161151103 | Svislé přemístění výkopku z horniny třídy těžitelnosti I skupiny 1 až 3 hl výkopu přes 4 do 8 m | m3 | 153.375 |  | 0 | CS ÚRS 2023 01 |  | základní |  | 0 | 0 | 0 | 0 | 0 | 4 | K | 2 |  |  |  | ROZPOCET | 0 | 0 | 0 | 0 | 0 | 1 | 0 | 4 | -2102156069
| Online PSC |  | https://podminky.urs.cz/item/CS_URS_2023_01/161151103 | [14 empty] | Online PSC | 2
| VV |  | 2,925+0,450+130,000+20,000 "hloubené vykopávky |  | 153.375 | [12 empty] | VV | 2 | 2 | True | 0 | ROZPOCET
| VV |  | Součet |  | 153.375 | [12 empty] | VV | 2 | 4 | True | 1 | ROZPOCET
11 | K | 161151113 | Svislé přemístění výkopku z horniny třídy těžitelnosti II skupiny 4 a 5 hl výkopu přes 4 do 8 m | m3 | 0.675 |  | 0 | CS ÚRS 2023 01 |  | základní |  | 0 | 0 | 0 | 0 | 0 | 4 | K | 2 |  |  |  | ROZPOCET | 0 | 0 | 0 | 0 | 0 | 1 | 0 | 4 | 789910776
| Online PSC |  | https://podminky.urs.cz/item/CS_URS_2023_01/161151113 | [14 empty] | Online PSC | 2
| VV |  | 0,675 "hloubené vykopávky |  | 0.675 | [12 empty] | VV | 2 | 2 | True | 0 | ROZPOCET
| VV |  | Součet |  | 0.675 | [12 empty] | VV | 2 | 4 | True | 1 | ROZPOCET
12 | K | 162551108 | Vodorovné přemístění přes 2 500 do 3000 m výkopku/sypaniny z horniny třídy těžitelnosti I skupiny 1 až 3 | m3 | 32.56 |  | 0 | CS ÚRS 2023 01 |  | základní |  | 0 | 0 | 0 | 0 | 0 | 4 | K | 2 |  |  |  | ROZPOCET | 0 | 0 | 0 | 0 | 0 | 1 | 0 | 4 | -711809557
| Online PSC |  | https://podminky.urs.cz/item/CS_URS_2023_01/162551108 | [14 empty] | Online PSC | 2
| VV |  | 7,000+0,225 "lože |  | 7.225 | [12 empty] | VV | 2 | 2 | True | 0 | ROZPOCET
| VV |  | 25,200+0,810-0,675 "obsypy |  | 25.335 | [12 empty] | VV | 2 | 2 | True | 0 | ROZPOCET
| VV |  | Součet |  | 32.56 | [12 empty] | VV | 2 | 4 | True | 1 | ROZPOCET
13 | K | 162551128 | Vodorovné přemístění přes 2 500 do 3000 m výkopku/sypaniny z horniny třídy těžitelnosti II skupiny 4 a 5 | m3 | 0.675 |  | 0 | CS ÚRS 2023 01 |  | základní |  | 0 | 0 | 0 | 0 | 0 | 4 | K | 2 |  |  |  | ROZPOCET | 0 | 0 | 0 | 0 | 0 | 1 | 0 | 4 | 1026887606
| Online PSC |  | https://podminky.urs.cz/item/CS_URS_2023_01/162551128 | [14 empty] | Online PSC | 2
| VV |  | 0,675 "obsypy |  | 0.675 | [12 empty] | VV | 2 | 2 | True | 0 | ROZPOCET
| VV |  | Součet |  | 0.675 | [12 empty] | VV | 2 | 4 | True | 1 | ROZPOCET
14 | K | 171251201 | Uložení sypaniny na skládky nebo meziskládky | m3 | 33.235 |  | 0 | CS ÚRS 2023 01 |  | základní |  | 0 | 0 | 0 | 0 | 0 | 4 | K | 2 |  |  |  | ROZPOCET | 0 | 0 | 0 | 0 | 0 | 1 | 0 | 4 | 1962239864
| Online PSC |  | https://podminky.urs.cz/item/CS_URS_2023_01/171251201 | [14 empty] | Online PSC | 2
15 | K | 171201221 | Poplatek za uložení na skládce (skládkovné) zeminy a kamení kód odpadu 17 05 04 | t | 59.823 |  | 0 | CS ÚRS 2023 01 |  | základní |  | 0 | 0 | 0 | 0 | 0 | 4 | K | 2 |  |  |  | ROZPOCET | 0 | 0 | 0 | 0 | 0 | 1 | 0 | 4 | -1460817078
| Online PSC |  | https://podminky.urs.cz/item/CS_URS_2023_01/171201221 | [14 empty] | Online PSC | 2
| VV |  | 1,8*33,235 |  | 59.823 | [12 empty] | VV | 2 | 2 | True | 0 | ROZPOCET
| VV |  | Součet |  | 59.823 | [12 empty] | VV | 2 | 4 | True | 1 | ROZPOCET
16 | K | 174151101 | Zásyp jam, šachet rýh nebo kolem objektů sypaninou se zhutněním | m3 | 75.815 |  | 0 | CS ÚRS 2023 01 |  | základní |  | 0 | 0 | 0 | 0 | 0 | 4 | K | 2 |  |  |  | ROZPOCET | 0 | 0 | 0 | 0 | 0 | 1 | 0 | 4 | 1613568806
| Online PSC |  | https://podminky.urs.cz/item/CS_URS_2023_01/174151101 | [14 empty] | Online PSC | 2
| VV |  | 4,050+105,000 "hloubené vykopávky |  | 109.05 | [12 empty] | VV | 2 | 2 | True | 0 | ROZPOCET
| VV |  | -32,560-0,675 "vodorovný přesun |  | -33.235 | [12 empty] | VV | 2 | 2 | True | 0 | ROZPOCET
| VV |  | Součet |  | 75.815 | [12 empty] | VV | 2 | 4 | True | 1 | ROZPOCET
17 | K | 175151201 | Obsypání objektu nad přilehlým původním terénem sypaninou bez prohození, uloženou do 3 m strojně | m3 | 0.81 |  | 0 | CS ÚRS 2023 01 |  | základní |  | 0 | 0 | 0 | 0 | 0 | 4 | K | 2 |  |  |  | ROZPOCET | 0 | 0 | 0 | 0 | 0 | 1 | 0 | 4 | 1152118852
| Online PSC |  | https://podminky.urs.cz/item/CS_URS_2023_01/175151201 | [14 empty] | Online PSC | 2
| VV |  | (1,5*1,5*0,36) "napojení na vodovod |  | 0.81 | [12 empty] | VV | 2 | 2 | True | 0 | ROZPOCET
| VV |  | Součet |  | 0.81 | [12 empty] | VV | 2 | 4 | True | 1 | ROZPOCET
18 | M | 58331351 | kamenivo těžené drobné frakce 0/4 | t | 1.531 |  | 0 | CS ÚRS 2023 01 |  | základní |  | 0 | 1 | 1.531 | 0 | 0 | 8 | M | 2 |  |  |  | ROZPOCET | 0 | 0 | 0 | 0 | 0 | 1 | 0 | 4 | 1476066333
| VV |  | 1,89*0,810 |  | 1.5309 | [12 empty] | VV | 2 | 2 | True | 0 | ROZPOCET
| VV |  | Součet |  | 1.5309 | [12 empty] | VV | 2 | 4 | True | 1 | ROZPOCET
19 | K | 175151101 | Obsypání potrubí strojně sypaninou bez prohození, uloženou do 3 m | m3 | 25.2 |  | 0 | CS ÚRS 2023 01 |  | základní |  | 0 | 0 | 0 | 0 | 0 | 4 | K | 2 |  |  |  | ROZPOCET | 0 | 0 | 0 | 0 | 0 | 1 | 0 | 4 | -2122053575
| Online PSC |  | https://podminky.urs.cz/item/CS_URS_2023_01/175151101 | [14 empty] | Online PSC | 2
| VV |  | (70*1,0*0,36) "vodovodní přípojka |  | 25.2 | [12 empty] | VV | 2 | 2 | True | 0 | ROZPOCET
| VV |  | Součet |  | 25.2 | [12 empty] | VV | 2 | 4 | True | 1 | ROZPOCET
20 | M | 58337344 | štěrkopísek frakce 0/32 | t | 42.84 |  | 0 | CS ÚRS 2023 01 |  | základní |  | 0 | 1 | 42.84 | 0 | 0 | 8 | M | 2 |  |  |  | ROZPOCET | 0 | 0 | 0 | 0 | 0 | 1 | 0 | 4 | 260666583
| VV |  | 1,7*25,200 |  | 42.84 | [12 empty] | VV | 2 | 2 | True | 0 | ROZPOCET
| VV |  | Součet |  | 42.84 | [12 empty] | VV | 2 | 4 | True | 1 | ROZPOCET
| D | 4 | Vodorovné konstrukce |  |  |  | 0 |  |  |  |  | 0 |  | 13.2354 |  | 0 | 1 | D | 1 |  |  |  | ROZPOCET | [6 empty] | 0
21 | K | 451572111 | Lože pod potrubí otevřený výkop z kameniva drobného těženého | m3 | 7 |  | 0 | CS ÚRS 2023 01 |  | základní |  | 0 | 1.8908 | 13.2354 | 0 | 0 | 4 | K | 2 |  |  |  | ROZPOCET | 0 | 0 | 0 | 0 | 0 | 1 | 0 | 4 | -1608916110
| Online PSC |  | https://podminky.urs.cz/item/CS_URS_2023_01/451572111 | [14 empty] | Online PSC | 2
| VV |  | (70*1,0*0,1) "vodovodní přípojka |  | 7 | [12 empty] | VV | 2 | 2 | True | 0 | ROZPOCET
| VV |  | Součet |  | 7 | [12 empty] | VV | 2 | 4 | True | 1 | ROZPOCET
22 | K | 451573111 | Lože pod potrubí otevřený výkop ze štěrkopísku | m3 | 0.225 |  | 0 | CS ÚRS 2023 01 |  | základní |  | 0 | 0 | 0 | 0 | 0 | 4 | K | 2 |  |  |  | ROZPOCET | 0 | 0 | 0 | 0 | 0 | 1 | 0 | 4 | -675948694
| Online PSC |  | https://podminky.urs.cz/item/CS_URS_2023_01/451573111 | [14 empty] | Online PSC | 2
| VV |  | (1,5*1,5*0,1) "napojení na vodovod |  | 0.225 | [12 empty] | VV | 2 | 2 | True | 0 | ROZPOCET
| VV |  | Součet |  | 0.225 | [12 empty] | VV | 2 | 4 | True | 1 | ROZPOCET
| D | 8 | Trubní vedení |  |  |  | 0 |  |  |  |  | 0 |  | 0.15988 |  | 1.32 | 1 | D | 1 |  |  |  | ROZPOCET | [6 empty] | 0
23 | K | 850311811 | Bourání stávajícího potrubí z trub litinových DN 150 | m | 30 |  | 0 | CS ÚRS 2023 01 |  | základní |  | 0 | 0 | 0 | 0.044 | 1.32 | 4 | K | 2 |  |  |  | ROZPOCET | 0 | 0 | 0 | 0 | 0 | 1 | 0 | 4 | -1885659148
| Online PSC |  | https://podminky.urs.cz/item/CS_URS_2023_01/850311811 | [14 empty] | Online PSC | 2
| VV |  | (30) "vodovod rušený |  | 30 | [12 empty] | VV | 2 | 2 | True | 0 | ROZPOCET
| VV |  | Součet |  | 30 | [12 empty] | VV | 2 | 4 | True | 1 | ROZPOCET
24 | K | 871211211 | Montáž potrubí z PE100 SDR 11 otevřený výkop svařovaných elektrotvarovkou D 63 x 5,8 mm | m | 70 |  | 0 | CS ÚRS 2023 01 |  | základní |  | 0 | 0 | 0 | 0 | 0 | 4 | K | 2 |  |  |  | ROZPOCET | 0 | 0 | 0 | 0 | 0 | 1 | 0 | 4 | 205276074
| Online PSC |  | https://podminky.urs.cz/item/CS_URS_2023_01/871211211 | [14 empty] | Online PSC | 2
| VV |  | 70 "PO01.01, vodovodní přípojka |  | 70 | [12 empty] | VV | 2 | 2 | True | 0 | ROZPOCET
| VV |  | Součet |  | 70 | [12 empty] | VV | 2 | 4 | True | 1 | ROZPOCET
25 | M | 28613173 | trubka vodovodní PE100 SDR11 se signalizační vrstvou 63x5,8mm | m | 72.116 |  | 0 | CS ÚRS 2023 01 |  | základní |  | 0 | 0.00106 | 0.076443 | 0 | 0 | 8 | M | 2 |  |  |  | ROZPOCET | 0 | 0 | 0 | 0 | 0 | 1 | 0 | 4 | 597937844
| VV |  | 1,015*70 "PO01.01, vodovodní přípojka |  | 71.05 | [12 empty] | VV | 2 | 2 | True | 0 | ROZPOCET
| VV |  | Součet |  | 71.05 | [12 empty] | VV | 2 | 4 | True | 0 | ROZPOCET
| VV |  | 71,05*1,015 "Přepočtené koeficientem množství |  | 72.1158 | [12 empty] | VV | 2 | 2 | True | 1 | ROZPOCET
26 | K | 871241211 | Montáž potrubí z PE100 SDR 11 otevřený výkop svařovaných elektrotvarovkou D 90 x 8,2 mm | m | 22 |  | 0 | CS ÚRS 2023 01 |  | základní |  | 0 | 0 | 0 | 0 | 0 | 4 | K | 2 |  |  |  | ROZPOCET | 0 | 0 | 0 | 0 | 0 | 1 | 0 | 4 | -1099655581
| Online PSC |  | https://podminky.urs.cz/item/CS_URS_2023_01/871241211 | [14 empty] | Online PSC | 2
| VV |  | 22 "PO01.01, ochranná trubka, prostup přípojek základy do objektu |  | 22 | [12 empty] | VV | 2 | 2 | True | 0 | ROZPOCET
| VV |  | Součet |  | 22 | [12 empty] | VV | 2 | 4 | True | 1 | ROZPOCET
27 | M | 28613556 | potrubí dvouvrstvé PE100 RC SDR11 90x8,2 dl 12m | m | 22.665 |  | 0 | CS ÚRS 2023 01 |  | základní |  | 0 | 0.00214 | 0.048503 | 0 | 0 | 8 | M | 2 |  |  |  | ROZPOCET | 0 | 0 | 0 | 0 | 0 | 1 | 0 | 4 | -1266587819
| VV |  | 1,015*22 "PO01.01, ochranná trubka, prostup přípojek základy do objektu |  | 22.33 | [12 empty] | VV | 2 | 2 | True | 0 | ROZPOCET
| VV |  | Součet |  | 22.33 | [12 empty] | VV | 2 | 4 | True | 0 | ROZPOCET
| VV |  | 22,33*1,015 "Přepočtené koeficientem množství |  | 22.665 | [12 empty] | VV | 2 | 2 | True | 1 | ROZPOCET
28 | K | 879221111 | Montáž vodovodní přípojky na potrubí DN 63 | kus | 1 |  | 0 | CS ÚRS 2023 01 |  | základní |  | 0 | 0.00163 | 0.00163 | 0 | 0 | 4 | K | 2 |  |  |  | ROZPOCET | 0 | 0 | 0 | 0 | 0 | 1 | 0 | 4 | -1027290078
| Online PSC |  | https://podminky.urs.cz/item/CS_URS_2023_01/879221111 | [14 empty] | Online PSC | 2
| VV |  | 1 "napojení na vodovod |  | 1 | [12 empty] | VV | 2 | 2 | True | 0 | ROZPOCET
| VV |  | Součet |  | 1 | [12 empty] | VV | 2 | 4 | True | 1 | ROZPOCET
29 | K | 877321126 | Montáž elektro navrtávacích T-kusů ventil a 360° otočná odbočka na vodovodním potrubí z PE trub d 160/63 | kus | 1 |  | 0 | CS ÚRS 2023 01 |  | základní |  | 0 | 0 | 0 | 0 | 0 | 4 | K | 2 |  |  |  | ROZPOCET | 0 | 0 | 0 | 0 | 0 | 1 | 0 | 4 | 2074635101
| Online PSC |  | https://podminky.urs.cz/item/CS_URS_2023_01/877321126 | [14 empty] | Online PSC | 2
| VV |  | 1 "VE01.01, napojení na vodovod |  | 1 | [12 empty] | VV | 2 | 2 | True | 0 | ROZPOCET
| VV |  | Součet |  | 1 | [12 empty] | VV | 2 | 4 | True | 1 | ROZPOCET
30 | M | 28614057 | tvarovka T-kus navrtávací s ventilem, s odbočkou 360° D 160-63mm | kus | 1 |  | 0 | CS ÚRS 2023 01 |  | základní |  | 0 | 0.00293 | 0.00293 | 0 | 0 | 8 | M | 2 |  |  |  | ROZPOCET | 0 | 0 | 0 | 0 | 0 | 1 | 0 | 4 | -1847460756
| VV |  | 1 "VE01.01, napojení na vodovod |  | 1 | [12 empty] | VV | 2 | 2 | True | 0 | ROZPOCET
| VV |  | Součet |  | 1 | [12 empty] | VV | 2 | 4 | True | 1 | ROZPOCET
31 | M | 95110120 | opotřebení vrtného materiálu | kg | 1 |  | 0 | CS ÚRS 2023 01 |  | základní |  | 0 | 0.001 | 0.001 | 0 | 0 | 8 | M | 2 |  |  |  | ROZPOCET | 0 | 0 | 0 | 0 | 0 | 1 | 0 | 4 | 1793032206
| VV |  | 1 "VE01.01, napojení na vodovod |  | 1 | [12 empty] | VV | 2 | 2 | True | 0 | ROZPOCET
| VV |  | Součet |  | 1 | [12 empty] | VV | 2 | 4 | True | 1 | ROZPOCET
32 | M | 95110120 | opotřebení vrtného materiálu | kg | 1 |  | 0 | CS ÚRS 2023 01 |  | základní |  | 0 | 0.001 | 0.001 | 0 | 0 | 8 | M | 2 |  |  |  | ROZPOCET | 0 | 0 | 0 | 0 | 0 | 1 | 0 | 4 | -1037001071
| VV |  | 1 "VE01.01, napojení na vodovod |  | 1 | [12 empty] | VV | 2 | 2 | True | 0 | ROZPOCET
| VV |  | Součet |  | 1 | [12 empty] | VV | 2 | 4 | True | 1 | ROZPOCET
33 | K | 877211101 | Montáž elektrospojek na vodovodním potrubí z PE trub d 63 | kus | 4 |  | 0 | CS ÚRS 2023 01 |  | základní |  | 0 | 0 | 0 | 0 | 0 | 4 | K | 2 |  |  |  | ROZPOCET | 0 | 0 | 0 | 0 | 0 | 1 | 0 | 4 | 1647114778
| Online PSC |  | https://podminky.urs.cz/item/CS_URS_2023_01/877211101 | [14 empty] | Online PSC | 2
| VV |  | 4 "TT01.01, spojka |  | 4 | [12 empty] | VV | 2 | 2 | True | 0 | ROZPOCET
| VV |  | Součet |  | 4 | [12 empty] | VV | 2 | 4 | True | 1 | ROZPOCET
34 | M | 28615972 | elektrospojka SDR11 PE 100 PN16 D 63mm | kus | 4 |  | 0 | CS ÚRS 2023 01 |  | základní |  | 0 | 0.00022 | 0.00088 | 0 | 0 | 8 | M | 2 |  |  |  | ROZPOCET | 0 | 0 | 0 | 0 | 0 | 1 | 0 | 4 | -955445219
| VV |  | 4 "TT01.01, spojka |  | 4 | [12 empty] | VV | 2 | 2 | True | 0 | ROZPOCET
| VV |  | Součet |  | 4 | [12 empty] | VV | 2 | 4 | True | 1 | ROZPOCET
35 | K | 877211113 | Montáž elektro T-kusů na vodovodním potrubí z PE trub d 63 | kus | 1 |  | 0 | CS ÚRS 2023 01 |  | základní |  | 0 | 0 | 0 | 0 | 0 | 4 | K | 2 |  |  |  | ROZPOCET | 0 | 0 | 0 | 0 | 0 | 1 | 0 | 4 | -2118586569
| Online PSC |  | https://podminky.urs.cz/item/CS_URS_2023_01/877211113 | [14 empty] | Online PSC | 2
| VV |  | 1 "TT01.01, odbočka |  | 1 | [12 empty] | VV | 2 | 2 | True | 0 | ROZPOCET
| VV |  | Součet |  | 1 | [12 empty] | VV | 2 | 4 | True | 1 | ROZPOCET
36 | M | 28614958 | elektrotvarovka T-kus rovnoramenný PE 100 PN16 D 63mm | kus | 1 |  | 0 | CS ÚRS 2023 01 |  | základní |  | 0 | 0.00049 | 0.00049 | 0 | 0 | 8 | M | 2 |  |  |  | ROZPOCET | 0 | 0 | 0 | 0 | 0 | 1 | 0 | 4 | -25556492
| VV |  | 1 "TT01.01, odbočka |  | 1 | [12 empty] | VV | 2 | 2 | True | 0 | ROZPOCET
| VV |  | Součet |  | 1 | [12 empty] | VV | 2 | 4 | True | 1 | ROZPOCET
37 | K | 877211112 | Montáž elektrokolen 90° na vodovodním potrubí z PE trub d 63 | kus | 4 |  | 0 | CS ÚRS 2023 01 |  | základní |  | 0 | 0 | 0 | 0 | 0 | 4 | K | 2 |  |  |  | ROZPOCET | 0 | 0 | 0 | 0 | 0 | 1 | 0 | 4 | 1284535324
| Online PSC |  | https://podminky.urs.cz/item/CS_URS_2023_01/877211112 | [14 empty] | Online PSC | 2
| VV |  | 4 "TT01.01, koleno |  | 4 | [12 empty] | VV | 2 | 2 | True | 0 | ROZPOCET
| VV |  | Součet |  | 4 | [12 empty] | VV | 2 | 4 | True | 1 | ROZPOCET
38 | M | 28653055 | elektrokoleno 90° PE 100 D 63mm | kus | 4 |  | 0 | CS ÚRS 2023 01 |  | základní |  | 0 | 0.00032 | 0.00128 | 0 | 0 | 8 | M | 2 |  |  |  | ROZPOCET | 0 | 0 | 0 | 0 | 0 | 1 | 0 | 4 | -1568248500
| VV |  | 4 "TT01.01, koleno |  | 4 | [12 empty] | VV | 2 | 2 | True | 0 | ROZPOCET
| VV |  | Součet |  | 4 | [12 empty] | VV | 2 | 4 | True | 1 | ROZPOCET
39 | K | 899721111 | Signalizační vodič DN do 150 mm na potrubí | m | 87.5 |  | 0 | CS ÚRS 2023 01 |  | základní |  | 0 | 0.00019 | 0.016625 | 0 | 0 | 4 | K | 2 |  |  |  | ROZPOCET | 0 | 0 | 0 | 0 | 0 | 1 | 0 | 4 | 454615362
| Online PSC |  | https://podminky.urs.cz/item/CS_URS_2023_01/899721111 | [14 empty] | Online PSC | 2
| VV |  | 1,25*(70) "PO01.01, přiložen k potrubí vodovodu |  | 87.5 | [12 empty] | VV | 2 | 2 | True | 0 | ROZPOCET
| VV |  | Součet |  | 87.5 | [12 empty] | VV | 2 | 4 | True | 1 | ROZPOCET
40 | K | 899722114 | Krytí potrubí z plastů výstražnou fólií z PVC 40 cm | m | 70 |  | 0 | CS ÚRS 2023 01 |  | základní |  | 0 | 0.00013 | 0.0091 | 0 | 0 | 4 | K | 2 |  |  |  | ROZPOCET | 0 | 0 | 0 | 0 | 0 | 1 | 0 | 4 | -79884176
| Online PSC |  | https://podminky.urs.cz/item/CS_URS_2023_01/899722114 | [14 empty] | Online PSC | 2
| VV |  | 70 "PO01.01, vodovod |  | 70 | [12 empty] | VV | 2 | 2 | True | 0 | ROZPOCET
| VV |  | Součet |  | 70 | [12 empty] | VV | 2 | 4 | True | 1 | ROZPOCET
41 | K | 892000012-R | Zaměření trasy potrubí | m | 70 |  | 0 |  |  | základní |  | 0 | 0 | 0 | 0 | 0 | 4 | K | 2 |  |  |  | ROZPOCET | 0 | 0 | 0 | 0 | 0 | 1 | 0 | 4 | -1919017234
| VV |  | 70 "vodovod |  | 70 | [12 empty] | VV | 2 | 2 | True | 0 | ROZPOCET
| VV |  | Součet |  | 70 | [12 empty] | VV | 2 | 4 | True | 1 | ROZPOCET
42 | K | 892233122 | Proplach a dezinfekce vodovodního potrubí DN od 40 do 70 | m | 70 |  | 0 | CS ÚRS 2023 01 |  | základní |  | 0 | 0 | 0 | 0 | 0 | 4 | K | 2 |  |  |  | ROZPOCET | 0 | 0 | 0 | 0 | 0 | 1 | 0 | 4 | 764967944
| Online PSC |  | https://podminky.urs.cz/item/CS_URS_2023_01/892233122 | [14 empty] | Online PSC | 2
| VV |  | 70 "vodovod |  | 70 | [12 empty] | VV | 2 | 2 | True | 0 | ROZPOCET
| VV |  | Součet |  | 70 | [12 empty] | VV | 2 | 4 | True | 1 | ROZPOCET
43 | K | 892241111 | Tlaková zkouška vodou potrubí DN do 80 | m | 70 |  | 0 | CS ÚRS 2023 01 |  | základní |  | 0 | 0 | 0 | 0 | 0 | 4 | K | 2 |  |  |  | ROZPOCET | 0 | 0 | 0 | 0 | 0 | 1 | 0 | 4 | 431534273
| Online PSC |  | https://podminky.urs.cz/item/CS_URS_2023_01/892241111 | [14 empty] | Online PSC | 2
| VV |  | 70 "vodovod |  | 70 | [12 empty] | VV | 2 | 2 | True | 0 | ROZPOCET
| VV |  | Součet |  | 70 | [12 empty] | VV | 2 | 4 | True | 1 | ROZPOCET
| D | 99 | Přesun hmot |  |  |  | 0 |  |  |  |  | 0 |  | 0 |  | 0 | 1 | D | 1 |  |  |  | ROZPOCET | [6 empty] | 0
44 | K | 998276101 | Přesun hmot pro trubní vedení z trub z plastických hmot otevřený výkop | t | 0.175 |  | 0 | CS ÚRS 2023 01 |  | základní |  | 0 | 0 | 0 | 0 | 0 | 4 | K | 2 |  |  |  | ROZPOCET | 0 | 0 | 0 | 0 | 0 | 1 | 0 | 4 | 80807466
| Online PSC |  | https://podminky.urs.cz/item/CS_URS_2023_01/998276101 | [14 empty] | Online PSC | 2
| VV |  | 0,175 "přesun hmot |  | 0.175 | [12 empty] | VV | 2 | 2 | True | 0 | ROZPOCET
| VV |  | Součet |  | 0.175 | [12 empty] | VV | 2 | 4 | True | 1 | ROZPOCET
| D | 997 | Přesun sutě |  |  |  | 0 |  |  |  |  | 0 |  | 0 |  | 0 | 1 | D | 1 |  |  |  | ROZPOCET | [6 empty] | 0
45 | K | 997221571 | Vodorovná doprava vybouraných hmot do 1 km | t | 1.32 |  | 0 | CS ÚRS 2023 01 |  | základní |  | 0 | 0 | 0 | 0 | 0 | 4 | K | 2 |  |  |  | ROZPOCET | 0 | 0 | 0 | 0 | 0 | 1 | 0 | 4 | 1374817826
| Online PSC |  | https://podminky.urs.cz/item/CS_URS_2023_01/997221571 | [14 empty] | Online PSC | 2
46 | K | 997221612 | Nakládání vybouraných hmot na dopravní prostředky pro vodorovnou dopravu | t | 1.32 |  | 0 | CS ÚRS 2023 01 |  | základní |  | 0 | 0 | 0 | 0 | 0 | 4 | K | 2 |  |  |  | ROZPOCET | 0 | 0 | 0 | 0 | 0 | 1 | 0 | 4 | 827126771
| Online PSC |  | https://podminky.urs.cz/item/CS_URS_2023_01/997221612 | [14 empty] | Online PSC | 2
47 | K | 997221625-R | Poplatek za uložení na skládce (skládkovné) stavebního odpadu | t | 1.32 |  | 0 |  |  | základní |  | 0 | 0 | 0 | 0 | 0 | 4 | K | 2 |  |  |  | ROZPOCET | 0 | 0 | 0 | 0 | 0 | 1 | 0 | 4 | 222510095

## IO03 - Areálová kanalizac...
{bbc0baac-5b7c-40d7-b6b9-eb157d3a8543}
2
| KRYCÍ LIST SOUPISU PRACÍ | [7 empty] | v --- níže se nacházejí doplnkové a pomocné údaje k sestavám --- v | [8 empty] | False
Stavba:
Nemocnice Třebíč - Parkovací dům
Objekt:
IO03 - Areálová kanalizace jednotná a splašková
| KSO: |  |  |  |  | CC-CZ:
| Místo: |  | Purkyňovo nám.133/2, 674 01 Třebíč - Jejkov |  |  | Datum: | 20. 7. 2023
| Zadavatel: |  |  |  |  | IČ: | 70890749
|  | Kraj Vysočina |  |  |  | DIČ: | CZ70890749
| Uchazeč: |  |  |  |  | IČ: | Vyplň údaj
|  | Vyplň údaj |  |  |  | DIČ: | Vyplň údaj
| Projektant: |  |  |  |  | IČ:
|  | Ing. Karel Dovrtěl |  |  |  | DIČ:
| Zpracovatel: |  |  |  |  | IČ:
|  | Ing. Karel Dovrtěl |  |  |  | DIČ:
Poznámka:
| Cena bez DPH | [5 empty] | 0
|  |  | Základ daně |  |  | Sazba daně | Výše daně
| DPH | základní | 0 |  |  | 21% | 0
|  | snížená | 0 |  |  | 15% | 0
|  | zákl. přenesená | 0 |  |  | 21% | 0
|  | sníž. přenesená | 0 |  |  | 15% | 0
|  | nulová | 0 |  |  | 0% | 0
| Cena s DPH |  |  | v | CZK |  | 0
REKAPITULACE ČLENĚNÍ SOUPISU PRACÍ
Stavba:
Nemocnice Třebíč - Parkovací dům
Objekt:
IO03 - Areálová kanalizace jednotná a splašková
Místo: |  |  | Purkyňovo nám.133/2, 674 01 Třebíč - Jejkov |  |  | Datum: | 20. 7. 2023
Zadavatel: |  |  | Kraj Vysočina |  |  | Projektant: | Ing. Karel Dovrtěl
Uchazeč: |  |  | Vyplň údaj |  |  | Zpracovatel: | Ing. Karel Dovrtěl
Kód dílu - Popis | [6 empty] | Cena celkem [CZK]
Náklady stavby celkem | [6 empty] | 0 | [11 empty] | -1
| HSV - Práce a dodávky HSV | [5 empty] | 0
| 1 - Zemní práce | [5 empty] | 0
| 4 - Vodorovné konstrukce | [5 empty] | 0
| 8 - Trubní vedení | [5 empty] | 0
| 99 - Přesun hmot | [5 empty] | 0
| 997 - Přesun sutě | [5 empty] | 0
SOUPIS PRACÍ
Stavba:
Nemocnice Třebíč - Parkovací dům
Objekt:
IO03 - Areálová kanalizace jednotná a splašková
Místo: |  |  | Purkyňovo nám.133/2, 674 01 Třebíč - Jejkov |  |  | Datum: | 20. 7. 2023
Zadavatel: |  |  | Kraj Vysočina |  |  | Projektant: | Ing. Karel Dovrtěl
Uchazeč: |  |  | Vyplň údaj |  |  | Zpracovatel: | Ing. Karel Dovrtěl
PČ | Typ | Kód | Popis | MJ | Množství | J.cena [CZK] | Cena celkem [CZK] | Cenová soustava |  | DPH | J. Nh [h] | Nh celkem [h] | J. hmotnost [t] | Hmotnost celkem [t] | J. suť [t] | Suť Celkem [t]
Náklady soupisu celkem | [6 empty] | 0 |  |  |  |  | 0 |  | 393.749 |  | 22.4 |  | D | -1 | [10 empty] | 0
| D | HSV | Práce a dodávky HSV |  |  |  | 0 |  |  |  |  | 0 |  | 393.749 |  | 22.4 | 1 | D | 0 |  |  |  | ROZPOCET | [6 empty] | 0
| D | 1 | Zemní práce |  |  |  | 0 |  |  |  |  | 0 |  | 315.082 |  | 0 | 1 | D | 1 |  |  |  | ROZPOCET | [6 empty] | 0
1 | K | 131151203 | Hloubení jam zapažených v hornině třídy těžitelnosti I skupiny 1 a 2 objem do 100 m3 strojně | m3 | 93.184 |  | 0 | CS ÚRS 2023 01 |  | základní |  | 0 | 0 | 0 | 0 | 0 | 4 | K | 2 |  |  |  | ROZPOCET | 0 | 0 | 0 | 0 | 0 | 1 | 0 | 4 | -991810305
| Online PSC |  | https://podminky.urs.cz/item/CS_URS_2023_01/131151203 | [14 empty] | Online PSC | 2
| VV |  | 7*(3,2*3,2*1,3) "revizní šachty |  | 93.184 | [12 empty] | VV | 2 | 2 | True | 0 | ROZPOCET
| VV |  | Součet |  | 93.184 | [12 empty] | VV | 2 | 4 | True | 1 | ROZPOCET
2 | K | 131251201 | Hloubení jam zapažených v hornině třídy těžitelnosti I skupiny 3 objem do 20 m3 strojně | m3 | 14.336 |  | 0 | CS ÚRS 2023 01 |  | základní |  | 0 | 0 | 0 | 0 | 0 | 4 | K | 2 |  |  |  | ROZPOCET | 0 | 0 | 0 | 0 | 0 | 1 | 0 | 4 | -1798447411
| Online PSC |  | https://podminky.urs.cz/item/CS_URS_2023_01/131251201 | [14 empty] | Online PSC | 2
| VV |  | 7*(3,2*3,2*0,2) "revizní šachty |  | 14.336 | [12 empty] | VV | 2 | 2 | True | 0 | ROZPOCET
| VV |  | Součet |  | 14.336 | [12 empty] | VV | 2 | 4 | True | 1 | ROZPOCET
3 | K | 131351202 | Hloubení jam zapažených v hornině třídy těžitelnosti II skupiny 4 objem do 50 m3 strojně | m3 | 43.008 |  | 0 | CS ÚRS 2023 01 |  | základní |  | 0 | 0 | 0 | 0 | 0 | 4 | K | 2 |  |  |  | ROZPOCET | 0 | 0 | 0 | 0 | 0 | 1 | 0 | 4 | 1263796247
| Online PSC |  | https://podminky.urs.cz/item/CS_URS_2023_01/131351202 | [14 empty] | Online PSC | 2
| VV |  | 7*(3,2*3,2*(2,1-1,5)) "revizní šachty |  | 43.008 | [12 empty] | VV | 2 | 2 | True | 0 | ROZPOCET
| VV |  | Součet |  | 43.008 | [12 empty] | VV | 2 | 4 | True | 1 | ROZPOCET
4 | K | 132154204 | Hloubení zapažených rýh š do 2000 mm v hornině třídy těžitelnosti I skupiny 1 a 2 objem do 500 m3 | m3 | 316.68 |  | 0 | CS ÚRS 2023 01 |  | základní |  | 0 | 0 | 0 | 0 | 0 | 4 | K | 2 |  |  |  | ROZPOCET | 0 | 0 | 0 | 0 | 0 | 1 | 0 | 4 | -487415489
| Online PSC |  | https://podminky.urs.cz/item/CS_URS_2023_01/132154204 | [14 empty] | Online PSC | 2
| VV |  | (98*1,2*1,3) "splašková kanalizace |  | 152.88 | [12 empty] | VV | 2 | 2 | True | 0 | ROZPOCET
| VV |  | (35*1,2*1,3) "jednotná kanalizace |  | 54.6 | [12 empty] | VV | 2 | 2 | True | 0 | ROZPOCET
| VV |  | (70*1,2*1,3) "kanalizace rušená |  | 109.2 | [12 empty] | VV | 2 | 2 | True | 0 | ROZPOCET
| VV |  | Součet |  | 316.68 | [12 empty] | VV | 2 | 4 | True | 1 | ROZPOCET
5 | K | 132254202 | Hloubení zapažených rýh š do 2000 mm v hornině třídy těžitelnosti I skupiny 3 objem do 50 m3 | m3 | 48.72 |  | 0 | CS ÚRS 2023 01 |  | základní |  | 0 | 0 | 0 | 0 | 0 | 4 | K | 2 |  |  |  | ROZPOCET | 0 | 0 | 0 | 0 | 0 | 1 | 0 | 4 | 1407032437
| Online PSC |  | https://podminky.urs.cz/item/CS_URS_2023_01/132254202 | [14 empty] | Online PSC | 2
| VV |  | (98*1,2*0,2) "splašková kanalizace |  | 23.52 | [12 empty] | VV | 2 | 2 | True | 0 | ROZPOCET
| VV |  | (35*1,2*0,2) "jednotná kanalizace |  | 8.4 | [12 empty] | VV | 2 | 2 | True | 0 | ROZPOCET
| VV |  | (70*1,2*0,2) "kanalizace rušená |  | 16.8 | [12 empty] | VV | 2 | 2 | True | 0 | ROZPOCET
| VV |  | Součet |  | 48.72 | [12 empty] | VV | 2 | 4 | True | 1 | ROZPOCET
6 | K | 132354204 | Hloubení zapažených rýh š do 2000 mm v hornině třídy těžitelnosti II skupiny 4 objem do 500 m3 | m3 | 219.24 |  | 0 | CS ÚRS 2023 01 |  | základní |  | 0 | 0 | 0 | 0 | 0 | 4 | K | 2 |  |  |  | ROZPOCET | 0 | 0 | 0 | 0 | 0 | 1 | 0 | 4 | -1986443892
| Online PSC |  | https://podminky.urs.cz/item/CS_URS_2023_01/132354204 | [14 empty] | Online PSC | 2
| VV |  | (98*1,2*(2,65-1,5)) "splašková kanalizace |  | 135.24 | [12 empty] | VV | 2 | 2 | True | 0 | ROZPOCET
| VV |  | (35*1,2*(2,50-1,5)) "jednotná kanalizace |  | 42 | [12 empty] | VV | 2 | 2 | True | 0 | ROZPOCET
| VV |  | (70*1,2*(2,0-1,5)) "kanalizace rušená |  | 42 | [12 empty] | VV | 2 | 2 | True | 0 | ROZPOCET
| VV |  | Součet |  | 219.24 | [12 empty] | VV | 2 | 4 | True | 1 | ROZPOCET
7 | K | 151101201 | Zřízení příložného pažení stěn výkopu hl do 4 m | m2 | 1162.56 |  | 0 | CS ÚRS 2023 01 |  | základní |  | 0 | 0.0007 | 0.81379 | 0 | 0 | 4 | K | 2 |  |  |  | ROZPOCET | 0 | 0 | 0 | 0 | 0 | 1 | 0 | 4 | 607195195
| Online PSC |  | https://podminky.urs.cz/item/CS_URS_2023_01/151101201 | [14 empty] | Online PSC | 2
| VV |  | 7*2*((3,2+3,2)*2,1) "revizní šachty |  | 188.16 | [12 empty] | VV | 2 | 2 | True | 0 | ROZPOCET
| VV |  | 2*(98*2,65) "splašková kanalizace |  | 519.4 | [12 empty] | VV | 2 | 2 | True | 0 | ROZPOCET
| VV |  | 2*(35*2,50) "jednotná kanalizace |  | 175 | [12 empty] | VV | 2 | 2 | True | 0 | ROZPOCET
| VV |  | 2*(70*2,00) "kanalizace rušená |  | 280 | [12 empty] | VV | 2 | 2 | True | 0 | ROZPOCET
| VV |  | Součet |  | 1162.56 | [12 empty] | VV | 2 | 4 | True | 1 | ROZPOCET
8 | K | 151101211 | Odstranění příložného pažení stěn hl do 4 m | m2 | 1162.56 |  | 0 | CS ÚRS 2023 01 |  | základní |  | 0 | 0 | 0 | 0 | 0 | 4 | K | 2 |  |  |  | ROZPOCET | 0 | 0 | 0 | 0 | 0 | 1 | 0 | 4 | 1740956954
| Online PSC |  | https://podminky.urs.cz/item/CS_URS_2023_01/151101211 | [14 empty] | Online PSC | 2
9 | K | 151101301 | Zřízení rozepření stěn při pažení příložném hl do 4 m | m3 | 150.528 |  | 0 | CS ÚRS 2023 01 |  | základní |  | 0 | 0.00046 | 0.069243 | 0 | 0 | 4 | K | 2 |  |  |  | ROZPOCET | 0 | 0 | 0 | 0 | 0 | 1 | 0 | 4 | -254059596
| Online PSC |  | https://podminky.urs.cz/item/CS_URS_2023_01/151101301 | [14 empty] | Online PSC | 2
| VV |  | 93,184+14,336+43,008 "hloubení jam |  | 150.528 | [12 empty] | VV | 2 | 2 | True | 0 | ROZPOCET
| VV |  | Součet |  | 150.528 | [12 empty] | VV | 2 | 4 | True | 1 | ROZPOCET
10 | K | 151101311 | Odstranění rozepření stěn při pažení příložném hl do 4 m | m3 | 150.526 |  | 0 | CS ÚRS 2023 01 |  | základní |  | 0 | 0 | 0 | 0 | 0 | 4 | K | 2 |  |  |  | ROZPOCET | 0 | 0 | 0 | 0 | 0 | 1 | 0 | 4 | 347096973
| Online PSC |  | https://podminky.urs.cz/item/CS_URS_2023_01/151101311 | [14 empty] | Online PSC | 2
11 | K | 161151103 | Svislé přemístění výkopku z horniny třídy těžitelnosti I skupiny 1 až 3 hl výkopu přes 4 do 8 m | m3 | 472.92 |  | 0 | CS ÚRS 2023 01 |  | základní |  | 0 | 0 | 0 | 0 | 0 | 4 | K | 2 |  |  |  | ROZPOCET | 0 | 0 | 0 | 0 | 0 | 1 | 0 | 4 | 1313226186
| Online PSC |  | https://podminky.urs.cz/item/CS_URS_2023_01/161151103 | [14 empty] | Online PSC | 2
| VV |  | 93,184+14,336+316,680+48,720 "hloubené vykopávky |  | 472.92 | [12 empty] | VV | 2 | 2 | True | 0 | ROZPOCET
| VV |  | Součet |  | 472.92 | [12 empty] | VV | 2 | 4 | True | 1 | ROZPOCET
12 | K | 161151113 | Svislé přemístění výkopku z horniny třídy těžitelnosti II skupiny 4 a 5 hl výkopu přes 4 do 8 m | m3 | 262.248 |  | 0 | CS ÚRS 2023 01 |  | základní |  | 0 | 0 | 0 | 0 | 0 | 4 | K | 2 |  |  |  | ROZPOCET | 0 | 0 | 0 | 0 | 0 | 1 | 0 | 4 | -499462383
| Online PSC |  | https://podminky.urs.cz/item/CS_URS_2023_01/161151113 | [14 empty] | Online PSC | 2
| VV |  | 43,008+219,240 "hloubené vykopávky |  | 262.248 | [12 empty] | VV | 2 | 2 | True | 0 | ROZPOCET
| VV |  | Součet |  | 262.248 | [12 empty] | VV | 2 | 4 | True | 1 | ROZPOCET
13 | K | 162551108 | Vodorovné přemístění přes 2 500 do 3000 m výkopku/sypaniny z horniny třídy těžitelnosti I skupiny 1 až 3 | m3 | 209.055 |  | 0 | CS ÚRS 2023 01 |  | základní |  | 0 | 0 | 0 | 0 | 0 | 4 | K | 2 |  |  |  | ROZPOCET | 0 | 0 | 0 | 0 | 0 | 1 | 0 | 4 | -2117738479
| Online PSC |  | https://podminky.urs.cz/item/CS_URS_2023_01/162551108 | [14 empty] | Online PSC | 2
| VV |  | 15,960+1,575 "lože |  | 17.535 | [12 empty] | VV | 2 | 2 | True | 0 | ROZPOCET
| VV |  | 95,655+78,477 "obsypy |  | 174.132 | [12 empty] | VV | 2 | 2 | True | 0 | ROZPOCET
| VV |  | 35*0,071+98*0,031+7*1,13*1,5 "objekty |  | 17.388 | [12 empty] | VV | 2 | 2 | True | 0 | ROZPOCET
| VV |  | Součet |  | 209.055 | [12 empty] | VV | 2 | 4 | True | 1 | ROZPOCET
14 | K | 162551128 | Vodorovné přemístění přes 2 500 do 3000 m výkopku/sypaniny z horniny třídy těžitelnosti II skupiny 4 a 5 | m3 | 4.746 |  | 0 | CS ÚRS 2023 01 |  | základní |  | 0 | 0 | 0 | 0 | 0 | 4 | K | 2 |  |  |  | ROZPOCET | 0 | 0 | 0 | 0 | 0 | 1 | 0 | 4 | 650539027
| Online PSC |  | https://podminky.urs.cz/item/CS_URS_2023_01/162551128 | [14 empty] | Online PSC | 2
| VV |  | 7*1,13*(2,1-1,5) "objekty |  | 4.746 | [12 empty] | VV | 2 | 2 | True | 0 | ROZPOCET
| VV |  | Součet |  | 4.746 | [12 empty] | VV | 2 | 4 | True | 1 | ROZPOCET
15 | K | 171251201 | Uložení sypaniny na skládky nebo meziskládky | m3 | 213.801 |  | 0 | CS ÚRS 2023 01 |  | základní |  | 0 | 0 | 0 | 0 | 0 | 4 | K | 2 |  |  |  | ROZPOCET | 0 | 0 | 0 | 0 | 0 | 1 | 0 | 4 | 1514448146
| Online PSC |  | https://podminky.urs.cz/item/CS_URS_2023_01/171251201 | [14 empty] | Online PSC | 2
| VV |  | 209,055+4,746 "přesun hmot |  | 213.801 | [12 empty] | VV | 2 | 2 | True | 0 | ROZPOCET
| VV |  | Součet |  | 213.801 | [12 empty] | VV | 2 | 4 | True | 1 | ROZPOCET
16 | K | 171201221 | Poplatek za uložení na skládce (skládkovné) zeminy a kamení kód odpadu 17 05 04 | t | 384.847 |  | 0 | CS ÚRS 2023 01 |  | základní |  | 0 | 0 | 0 | 0 | 0 | 4 | K | 2 |  |  |  | ROZPOCET | 0 | 0 | 0 | 0 | 0 | 1 | 0 | 4 | 866793226
| Online PSC |  | https://podminky.urs.cz/item/CS_URS_2023_01/171201221 | [14 empty] | Online PSC | 2
| VV |  | 1,8*213,804 |  | 384.8472 | [12 empty] | VV | 2 | 2 | True | 0 | ROZPOCET
| VV |  | Součet |  | 384.8472 | [12 empty] | VV | 2 | 4 | True | 1 | ROZPOCET
17 | K | 174111101 | Zásyp jam, šachet rýh nebo kolem objektů sypaninou se zhutněním ručně | m3 | 521.367 |  | 0 | CS ÚRS 2023 01 |  | základní |  | 0 | 0 | 0 | 0 | 0 | 4 | K | 2 |  |  |  | ROZPOCET | 0 | 0 | 0 | 0 | 0 | 1 | 0 | 4 | -704963421
| Online PSC |  | https://podminky.urs.cz/item/CS_URS_2023_01/174111101 | [14 empty] | Online PSC | 2
| VV |  | 93,184+14,336+43,008+316,680+48,720+219,240 "hloubené vykopávky |  | 735.168 | [12 empty] | VV | 2 | 2 | True | 0 | ROZPOCET
| VV |  | -209,055-4,746 "vodorovný přesun |  | -213.801 | [12 empty] | VV | 2 | 2 | True | 0 | ROZPOCET
| VV |  | Součet |  | 521.367 | [12 empty] | VV | 2 | 4 | True | 1 | ROZPOCET
18 | K | 175151201 | Obsypání objektu nad přilehlým původním terénem sypaninou bez prohození, uloženou do 3 m strojně | m3 | 95.655 |  | 0 | CS ÚRS 2023 01 |  | základní |  | 0 | 0 | 0 | 0 | 0 | 4 | K | 2 |  |  |  | ROZPOCET | 0 | 0 | 0 | 0 | 0 | 1 | 0 | 4 | 673925796
| Online PSC |  | https://podminky.urs.cz/item/CS_URS_2023_01/175151201 | [14 empty] | Online PSC | 2
| VV |  | 7*(3,2*3,2*1,5)-(7*1,13*1,5) "revizní šachty |  | 95.655 | [12 empty] | VV | 2 | 2 | True | 0 | ROZPOCET
| VV |  | Součet |  | 95.655 | [12 empty] | VV | 2 | 4 | True | 1 | ROZPOCET
19 | M | 58331351 | kamenivo těžené drobné frakce 0/4 | t | 180.788 |  | 0 | CS ÚRS 2023 01 |  | základní |  | 0 | 1 | 180.788 | 0 | 0 | 8 | M | 2 |  |  |  | ROZPOCET | 0 | 0 | 0 | 0 | 0 | 1 | 0 | 4 | -353171307
| VV |  | 1,89*95,655 |  | 180.7879 | [12 empty] | VV | 2 | 2 | True | 0 | ROZPOCET
| VV |  | Součet |  | 180.7879 | [12 empty] | VV | 2 | 4 | True | 1 | ROZPOCET
20 | K | 175151101 | Obsypání potrubí strojně sypaninou bez prohození, uloženou do 3 m | m3 | 78.477 |  | 0 | CS ÚRS 2023 01 |  | základní |  | 0 | 0 | 0 | 0 | 0 | 4 | K | 2 |  |  |  | ROZPOCET | 0 | 0 | 0 | 0 | 0 | 1 | 0 | 4 | 1870695273
| Online PSC |  | https://podminky.urs.cz/item/CS_URS_2023_01/175151101 | [14 empty] | Online PSC | 2
| VV |  | (98*1,2*0,50)-(98*0,031) "splašková kanalizace |  | 55.762 | [12 empty] | VV | 2 | 2 | True | 0 | ROZPOCET
| VV |  | (35*1,2*0,60)-(35*0,071) "jednotná kanalizace |  | 22.715 | [12 empty] | VV | 2 | 2 | True | 0 | ROZPOCET
| VV |  | Součet |  | 78.477 | [12 empty] | VV | 2 | 4 | True | 1 | ROZPOCET
21 | M | 58337344 | štěrkopísek frakce 0/32 | t | 133.411 |  | 0 | CS ÚRS 2023 01 |  | základní |  | 0 | 1 | 133.411 | 0 | 0 | 8 | M | 2 |  |  |  | ROZPOCET | 0 | 0 | 0 | 0 | 0 | 1 | 0 | 4 | -230930531
| VV |  | 1,7*78,477 |  | 133.4109 | [12 empty] | VV | 2 | 2 | True | 0 | ROZPOCET
| VV |  | Součet |  | 133.4109 | [12 empty] | VV | 2 | 4 | True | 1 | ROZPOCET
| D | 4 | Vodorovné konstrukce |  |  |  | 0 |  |  |  |  | 0 |  | 30.1767 |  | 0 | 1 | D | 1 |  |  |  | ROZPOCET | [6 empty] | 0
22 | K | 451572111 | Lože pod potrubí otevřený výkop z kameniva drobného těženého | m3 | 15.96 |  | 0 | CS ÚRS 2023 01 |  | základní |  | 0 | 1.8908 | 30.1767 | 0 | 0 | 4 | K | 2 |  |  |  | ROZPOCET | 0 | 0 | 0 | 0 | 0 | 1 | 0 | 4 | 1338557678
| Online PSC |  | https://podminky.urs.cz/item/CS_URS_2023_01/451572111 | [14 empty] | Online PSC | 2
| VV |  | (98*1,2*0,1) "splašková kanalizace |  | 11.76 | [12 empty] | VV | 2 | 2 | True | 0 | ROZPOCET
| VV |  | (35*1,2*0,1) "jednotná kanalizace |  | 4.2 | [12 empty] | VV | 2 | 2 | True | 0 | ROZPOCET
| VV |  | Součet |  | 15.96 | [12 empty] | VV | 2 | 4 | True | 1 | ROZPOCET
23 | K | 451573111 | Lože pod potrubí otevřený výkop ze štěrkopísku | m3 | 1.575 |  | 0 | CS ÚRS 2023 01 |  | základní |  | 0 | 0 | 0 | 0 | 0 | 4 | K | 2 |  |  |  | ROZPOCET | 0 | 0 | 0 | 0 | 0 | 1 | 0 | 4 | -1168654081
| Online PSC |  | https://podminky.urs.cz/item/CS_URS_2023_01/451573111 | [14 empty] | Online PSC | 2
| VV |  | 7*(1,5*1,5*0,10) "revizní šachty |  | 1.575 | [12 empty] | VV | 2 | 2 | True | 0 | ROZPOCET
| VV |  | Součet |  | 1.575 | [12 empty] | VV | 2 | 4 | True | 1 | ROZPOCET
| D | 8 | Trubní vedení |  |  |  | 0 |  |  |  |  | 0 |  | 48.4903 |  | 22.4 | 1 | D | 1 |  |  |  | ROZPOCET | [6 empty] | 0
24 | K | 810391811 | Bourání stávajícího potrubí z betonu DN přes 200 do 400 | m | 70 |  | 0 | CS ÚRS 2023 01 |  | základní |  | 0 | 0 | 0 | 0.32 | 22.4 | 4 | K | 2 |  |  |  | ROZPOCET | 0 | 0 | 0 | 0 | 0 | 1 | 0 | 4 | -378146250
| Online PSC |  | https://podminky.urs.cz/item/CS_URS_2023_01/810391811 | [14 empty] | Online PSC | 2
| VV |  | 70 "kanalizace rušená |  | 70 | [12 empty] | VV | 2 | 2 | True | 0 | ROZPOCET
| VV |  | Součet |  | 70 | [12 empty] | VV | 2 | 4 | True | 1 | ROZPOCET
25 | K | 871355241 | Kanalizační potrubí z tvrdého PVC vícevrstvé tuhost třídy SN12 DN 200 | m | 98 |  | 0 | CS ÚRS 2023 01 |  | základní |  | 0 | 0.00656 | 0.64288 | 0 | 0 | 4 | K | 2 |  |  |  | ROZPOCET | 0 | 0 | 0 | 0 | 0 | 1 | 0 | 4 | 2064632778
| Online PSC |  | https://podminky.urs.cz/item/CS_URS_2023_01/871355241 | [14 empty] | Online PSC | 2
| VV |  | 98 "PO05.01, splašková kanalizace |  | 98 | [12 empty] | VV | 2 | 2 | True | 0 | ROZPOCET
| VV |  | Součet |  | 98 | [12 empty] | VV | 2 | 4 | True | 1 | ROZPOCET
26 | K | 871375241 | Kanalizační potrubí z tvrdého PVC vícevrstvé tuhost třídy SN12 DN 300 | m | 35 |  | 0 | CS ÚRS 2023 01 |  | základní |  | 0 | 0.01642 | 0.5747 | 0 | 0 | 4 | K | 2 |  |  |  | ROZPOCET | 0 | 0 | 0 | 0 | 0 | 1 | 0 | 4 | -107585884
| Online PSC |  | https://podminky.urs.cz/item/CS_URS_2023_01/871375241 | [14 empty] | Online PSC | 2
| VV |  | 35 "PO05.01, jednotná kanalizace |  | 35 | [12 empty] | VV | 2 | 2 | True | 0 | ROZPOCET
| VV |  | Součet |  | 35 | [12 empty] | VV | 2 | 4 | True | 1 | ROZPOCET
27 | K | 892233122 | Proplach a dezinfekce vodovodního potrubí DN od 40 do 70 | m | 1 |  | 0 | CS ÚRS 2023 01 |  | základní |  | 0 | 0 | 0 | 0 | 0 | 4 | K | 2 |  |  |  | ROZPOCET | 0 | 0 | 0 | 0 | 0 | 1 | 0 | 4 | 263346968
| Online PSC |  | https://podminky.urs.cz/item/CS_URS_2023_01/892233122 | [14 empty] | Online PSC | 2
| VV |  | 1 "napojení na stávající kanalizaci |  | 1 | [12 empty] | VV | 2 | 2 | True | 0 | ROZPOCET
| VV |  | Součet |  | 1 | [12 empty] | VV | 2 | 4 | True | 1 | ROZPOCET
28 | K | 894411120 | Zřízení šachet kanalizačních z betonových dílců dno prefabrikované na potrubí nad 200 do 300 | kus | 7 |  | 0 |  |  | základní |  | 0 | 2.0305 | 14.2135 | 0 | 0 | 4 | K | 2 |  |  |  | ROZPOCET | 0 | 0 | 0 | 0 | 0 | 1 | 0 | 4 | -1646673175
| VV |  | 7 "šachty |  | 7 | [12 empty] | VV | 2 | 2 | True | 0 | ROZPOCET
| VV |  | Součet |  | 7 | [12 empty] | VV | 2 | 4 | True | 1 | ROZPOCET
29 | M | 59224056 | kónus pro kanalizační šachty s kapsovým stupadlem 100/62,5x67x12cm | kus | 7 |  | 0 | CS ÚRS 2023 01 |  | základní |  | 0 | 0.57 | 3.99 | 0 | 0 | 8 | M | 2 |  |  |  | ROZPOCET | 0 | 0 | 0 | 0 | 0 | 1 | 0 | 4 | -1802693583
| VV |  | 7 "SA01.01, revizní šachta |  | 7 | [12 empty] | VV | 2 | 2 | True | 0 | ROZPOCET
| VV |  | Součet |  | 7 | [12 empty] | VV | 2 | 4 | True | 1 | ROZPOCET
30 | M | 59224050 | skruž pro kanalizační šachty se zabudovanými stupadly 100x25x12cm | kus | 2 |  | 0 | CS ÚRS 2023 01 |  | základní |  | 0 | 0.254 | 0.508 | 0 | 0 | 8 | M | 2 |  |  |  | ROZPOCET | 0 | 0 | 0 | 0 | 0 | 1 | 0 | 4 | -565831519
| VV |  | 2 "SA01.01, revizní šachta |  | 2 | [12 empty] | VV | 2 | 2 | True | 0 | ROZPOCET
| VV |  | Součet |  | 2 | [12 empty] | VV | 2 | 4 | True | 1 | ROZPOCET
31 | M | 59224051 | skruž pro kanalizační šachty se zabudovanými stupadly 100x50x12cm | kus | 14 |  | 0 | CS ÚRS 2023 01 |  | základní |  | 0 | 0.506 | 7.084 | 0 | 0 | 8 | M | 2 |  |  |  | ROZPOCET | 0 | 0 | 0 | 0 | 0 | 1 | 0 | 4 | 237247557
| VV |  | 14 "SA01.01, revizní šachta |  | 14 | [12 empty] | VV | 2 | 2 | True | 0 | ROZPOCET
| VV |  | Součet |  | 14 | [12 empty] | VV | 2 | 4 | True | 1 | ROZPOCET
32 | M | 59224338 | dno betonové šachty kanalizační přímé 100x80x50cm | kus | 2 |  | 0 | CS ÚRS 2023 01 |  | základní |  | 0 | 1.87 | 3.74 | 0 | 0 | 8 | M | 2 |  |  |  | ROZPOCET | 0 | 0 | 0 | 0 | 0 | 1 | 0 | 4 | 1437773246
| VV |  | 2 "SA01.01, revizní šachta |  | 2 | [12 empty] | VV | 2 | 2 | True | 0 | ROZPOCET
| VV |  | Součet |  | 2 | [12 empty] | VV | 2 | 4 | True | 1 | ROZPOCET
33 | M | 59224337 | dno betonové šachty kanalizační přímé 100x60x40cm | kus | 5 |  | 0 | CS ÚRS 2023 01 |  | základní |  | 0 | 1.6 | 8 | 0 | 0 | 8 | M | 2 |  |  |  | ROZPOCET | 0 | 0 | 0 | 0 | 0 | 1 | 0 | 4 | 323615087
| VV |  | 5 "SA01.01, revizní šachta |  | 5 | [12 empty] | VV | 2 | 2 | True | 0 | ROZPOCET
| VV |  | Součet |  | 5 | [12 empty] | VV | 2 | 4 | True | 1 | ROZPOCET
34 | M | 59224010 | prstenec šachtový vyrovnávací betonový 625x100x40mm | kus | 5 |  | 0 | CS ÚRS 2023 01 |  | základní |  | 0 | 0.021 | 0.105 | 0 | 0 | 8 | M | 2 |  |  |  | ROZPOCET | 0 | 0 | 0 | 0 | 0 | 1 | 0 | 4 | 762431147
| VV |  | 5 "SA01.01, revizní šachta |  | 5 | [12 empty] | VV | 2 | 2 | True | 0 | ROZPOCET
| VV |  | Součet |  | 5 | [12 empty] | VV | 2 | 4 | True | 1 | ROZPOCET
35 | M | 59224011 | prstenec šachtový vyrovnávací betonový 625x100x60mm | kus | 7 |  | 0 | CS ÚRS 2023 01 |  | základní |  | 0 | 0.032 | 0.224 | 0 | 0 | 8 | M | 2 |  |  |  | ROZPOCET | 0 | 0 | 0 | 0 | 0 | 1 | 0 | 4 | 1595527711
| VV |  | 7 "SA01.01, revizní šachta |  | 7 | [12 empty] | VV | 2 | 2 | True | 0 | ROZPOCET
| VV |  | Součet |  | 7 | [12 empty] | VV | 2 | 4 | True | 1 | ROZPOCET
36 | M | 592243480 | těsnění elastomerové pro spojení šachetních dílů EMT DN 1000 | kus | 30 |  | 0 | CS ÚRS 2019 01 |  | základní |  | 0 | 0.002 | 0.06 | 0 | 0 | 8 | M | 2 |  |  |  | ROZPOCET | 0 | 0 | 0 | 0 | 0 | 1 | 0 | 4 | 2132067190
| VV |  | 30 "SA01.01, revizní šachta |  | 30 | [12 empty] | VV | 2 | 2 | True | 0 | ROZPOCET
| VV |  | Součet |  | 30 | [12 empty] | VV | 2 | 4 | True | 1 | ROZPOCET
37 | K | 899104111 | Osazení poklopů litinových nebo ocelových včetně rámů hmotnosti nad 150 kg | kus | 7 |  | 0 | CS ÚRS 2019 01 |  | základní |  | 0 | 0.21734 | 1.5214 | 0 | 0 | 4 | K | 2 |  |  |  | ROZPOCET | 0 | 0 | 0 | 0 | 0 | 1 | 0 | 4 | 200523852
| VV |  | 7 "SA01.01, revizní šachta |  | 7 | [12 empty] | VV | 2 | 2 | True | 0 | ROZPOCET
| VV |  | Součet |  | 7 | [12 empty] | VV | 2 | 4 | True | 1 | ROZPOCET
38 | M | 552434420 | poklop na vstupní šachtu litinový 600 D400, vzor DIN | kus | 7.105 |  | 0 | CS ÚRS 2013 01 |  | základní |  | 0 | 0.194 | 1.3784 | 0 | 0 | 8 | M | 2 |  |  |  | ROZPOCET | 0 | 0 | 0 | 0 | 0 | 1 | 0 | 4 | -344102140
| VV |  | 7 "SA01.01, revizní šachta |  | 7 | [12 empty] | VV | 2 | 2 | True | 0 | ROZPOCET
| VV |  | Součet |  | 7 | [12 empty] | VV | 2 | 4 | True | 0 | ROZPOCET
| VV |  | 7*1,015 "Přepočtené koeficientem množství |  | 7.105 | [12 empty] | VV | 2 | 2 | True | 1 | ROZPOCET
39 | K | 899722114 | Krytí potrubí z plastů výstražnou fólií z PVC 40 cm | m | 133 |  | 0 | CS ÚRS 2023 01 |  | základní |  | 0 | 0.00013 | 0.01729 | 0 | 0 | 4 | K | 2 |  |  |  | ROZPOCET | 0 | 0 | 0 | 0 | 0 | 1 | 0 | 4 | -520738585
| Online PSC |  | https://podminky.urs.cz/item/CS_URS_2023_01/899722114 | [14 empty] | Online PSC | 2
| VV |  | 35+98 "kanalizace |  | 133 | [12 empty] | VV | 2 | 2 | True | 0 | ROZPOCET
| VV |  | Součet |  | 133 | [12 empty] | VV | 2 | 4 | True | 1 | ROZPOCET
40 | K | 892000012-R | Zaměření trasy potrubí | m | 133 |  | 0 |  |  | základní |  | 0 | 0 | 0 | 0 | 0 | 4 | K | 2 |  |  |  | ROZPOCET | 0 | 0 | 0 | 0 | 0 | 1 | 0 | 4 | -107738072
| VV |  | 35+98 "kanalizace |  | 133 | [12 empty] | VV | 2 | 2 | True | 0 | ROZPOCET
| VV |  | Součet |  | 133 | [12 empty] | VV | 2 | 4 | True | 1 | ROZPOCET
41 | K | 892351111 | Tlaková zkouška vodou potrubí DN 150 nebo 200 | m | 98 |  | 0 | CS ÚRS 2023 01 |  | základní |  | 0 | 0 | 0 | 0 | 0 | 4 | K | 2 |  |  |  | ROZPOCET | 0 | 0 | 0 | 0 | 0 | 1 | 0 | 4 | 183363468
| Online PSC |  | https://podminky.urs.cz/item/CS_URS_2023_01/892351111 | [14 empty] | Online PSC | 2
| VV |  | 98 "kanalizace |  | 98 | [12 empty] | VV | 2 | 2 | True | 0 | ROZPOCET
| VV |  | Součet |  | 98 | [12 empty] | VV | 2 | 4 | True | 1 | ROZPOCET
42 | K | 892381111 | Tlaková zkouška vodou potrubí DN 250, DN 300 nebo 350 | m | 35 |  | 0 | CS ÚRS 2023 01 |  | základní |  | 0 | 0 | 0 | 0 | 0 | 4 | K | 2 |  |  |  | ROZPOCET | 0 | 0 | 0 | 0 | 0 | 1 | 0 | 4 | -1412078340
| Online PSC |  | https://podminky.urs.cz/item/CS_URS_2023_01/892381111 | [14 empty] | Online PSC | 2
| VV |  | 35 "kanalizace |  | 35 | [12 empty] | VV | 2 | 2 | True | 0 | ROZPOCET
| VV |  | Součet |  | 35 | [12 empty] | VV | 2 | 4 | True | 1 | ROZPOCET
43 | K | 892372111 | Zabezpečení konců potrubí DN do 300 při tlakových zkouškách vodou | kus | 14 |  | 0 | CS ÚRS 2023 01 |  | základní |  | 0 | 0.45937 | 6.4312 | 0 | 0 | 4 | K | 2 |  |  |  | ROZPOCET | 0 | 0 | 0 | 0 | 0 | 1 | 0 | 4 | 1941683348
| Online PSC |  | https://podminky.urs.cz/item/CS_URS_2023_01/892372111 | [14 empty] | Online PSC | 2
| VV |  | 10+4 "kanalizace |  | 14 | [12 empty] | VV | 2 | 2 | True | 0 | ROZPOCET
| VV |  | Součet |  | 14 | [12 empty] | VV | 2 | 4 | True | 1 | ROZPOCET
| D | 99 | Přesun hmot |  |  |  | 0 |  |  |  |  | 0 |  | 0 |  | 0 | 1 | D | 1 |  |  |  | ROZPOCET | [6 empty] | 0
44 | K | 998276101 | Přesun hmot pro trubní vedení z trub z plastických hmot otevřený výkop | t | 48.492 |  | 0 | CS ÚRS 2023 01 |  | základní |  | 0 | 0 | 0 | 0 | 0 | 4 | K | 2 |  |  |  | ROZPOCET | 0 | 0 | 0 | 0 | 0 | 1 | 0 | 4 | -825170285
| Online PSC |  | https://podminky.urs.cz/item/CS_URS_2023_01/998276101 | [14 empty] | Online PSC | 2
| VV |  | 48,492 "přesun hmot |  | 48.492 | [12 empty] | VV | 2 | 2 | True | 0 | ROZPOCET
| VV |  | Součet |  | 48.492 | [12 empty] | VV | 2 | 4 | True | 1 | ROZPOCET
| D | 997 | Přesun sutě |  |  |  | 0 |  |  |  |  | 0 |  | 0 |  | 0 | 1 | D | 1 |  |  |  | ROZPOCET | [6 empty] | 0
45 | K | 997221571 | Vodorovná doprava vybouraných hmot do 1 km | t | 22.4 |  | 0 | CS ÚRS 2023 01 |  | základní |  | 0 | 0 | 0 | 0 | 0 | 4 | K | 2 |  |  |  | ROZPOCET | 0 | 0 | 0 | 0 | 0 | 1 | 0 | 4 | 1814454734
| Online PSC |  | https://podminky.urs.cz/item/CS_URS_2023_01/997221571 | [14 empty] | Online PSC | 2
46 | K | 997221612 | Nakládání vybouraných hmot na dopravní prostředky pro vodorovnou dopravu | t | 22.4 |  | 0 | CS ÚRS 2023 01 |  | základní |  | 0 | 0 | 0 | 0 | 0 | 4 | K | 2 |  |  |  | ROZPOCET | 0 | 0 | 0 | 0 | 0 | 1 | 0 | 4 | 88866255
| Online PSC |  | https://podminky.urs.cz/item/CS_URS_2023_01/997221612 | [14 empty] | Online PSC | 2
47 | K | 997221625-R | Poplatek za uložení na skládce (skládkovné) stavebního odpadu | t | 22.4 |  | 0 |  |  | základní |  | 0 | 0 | 0 | 0 | 0 | 4 | K | 2 |  |  |  | ROZPOCET | 0 | 0 | 0 | 0 | 0 | 1 | 0 | 4 | -576580917

## IO04 - Areálová dešťová k...
{859339a3-e763-4cfb-a041-d650223391e4}
2
| KRYCÍ LIST SOUPISU PRACÍ | [7 empty] | v --- níže se nacházejí doplnkové a pomocné údaje k sestavám --- v | [8 empty] | False
Stavba:
Nemocnice Třebíč - Parkovací dům
Objekt:
IO04 - Areálová dešťová kanalizace
| KSO: |  |  |  |  | CC-CZ:
| Místo: |  | Purkyňovo nám.133/2, 674 01 Třebíč - Jejkov |  |  | Datum: | 20. 7. 2023
| Zadavatel: |  |  |  |  | IČ: | 70890749
|  | Kraj Vysočina |  |  |  | DIČ: | CZ70890749
| Uchazeč: |  |  |  |  | IČ: | Vyplň údaj
|  | Vyplň údaj |  |  |  | DIČ: | Vyplň údaj
| Projektant: |  |  |  |  | IČ:
|  | Ing. Karel Dovrtěl |  |  |  | DIČ:
| Zpracovatel: |  |  |  |  | IČ:
|  | Ing. Karel Dovrtěl |  |  |  | DIČ:
Poznámka:
| Cena bez DPH | [5 empty] | 0
|  |  | Základ daně |  |  | Sazba daně | Výše daně
| DPH | základní | 0 |  |  | 21% | 0
|  | snížená | 0 |  |  | 15% | 0
|  | zákl. přenesená | 0 |  |  | 21% | 0
|  | sníž. přenesená | 0 |  |  | 15% | 0
|  | nulová | 0 |  |  | 0% | 0
| Cena s DPH |  |  | v | CZK |  | 0
REKAPITULACE ČLENĚNÍ SOUPISU PRACÍ
Stavba:
Nemocnice Třebíč - Parkovací dům
Objekt:
IO04 - Areálová dešťová kanalizace
Místo: |  |  | Purkyňovo nám.133/2, 674 01 Třebíč - Jejkov |  |  | Datum: | 20. 7. 2023
Zadavatel: |  |  | Kraj Vysočina |  |  | Projektant: | Ing. Karel Dovrtěl
Uchazeč: |  |  | Vyplň údaj |  |  | Zpracovatel: | Ing. Karel Dovrtěl
Kód dílu - Popis | [6 empty] | Cena celkem [CZK]
Náklady stavby celkem | [6 empty] | 0 | [11 empty] | -1
| HSV - Práce a dodávky HSV | [5 empty] | 0
| 1 - Zemní práce | [5 empty] | 0
| 2 - Zakládání | [5 empty] | 0
| 3 - Svislé a kompletní konstrukce | [5 empty] | 0
| 4 - Vodorovné konstrukce | [5 empty] | 0
| 8 - Trubní vedení | [5 empty] | 0
| 9 - Ostatní konstrukce a práce-bourání | [5 empty] | 0
| 99 - Přesun hmot | [5 empty] | 0
SOUPIS PRACÍ
Stavba:
Nemocnice Třebíč - Parkovací dům
Objekt:
IO04 - Areálová dešťová kanalizace
Místo: |  |  | Purkyňovo nám.133/2, 674 01 Třebíč - Jejkov |  |  | Datum: | 20. 7. 2023
Zadavatel: |  |  | Kraj Vysočina |  |  | Projektant: | Ing. Karel Dovrtěl
Uchazeč: |  |  | Vyplň údaj |  |  | Zpracovatel: | Ing. Karel Dovrtěl
PČ | Typ | Kód | Popis | MJ | Množství | J.cena [CZK] | Cena celkem [CZK] | Cenová soustava |  | DPH | J. Nh [h] | Nh celkem [h] | J. hmotnost [t] | Hmotnost celkem [t] | J. suť [t] | Suť Celkem [t]
Náklady soupisu celkem | [6 empty] | 0 |  |  |  |  | 0 |  | 807.9016 |  | 0 |  | D | -1 | [10 empty] | 0
| D | HSV | Práce a dodávky HSV |  |  |  | 0 |  |  |  |  | 0 |  | 807.9016 |  | 0 | 1 | D | 0 |  |  |  | ROZPOCET | [6 empty] | 0
| D | 1 | Zemní práce |  |  |  | 0 |  |  |  |  | 0 |  | 499.5635 |  | 0 | 1 | D | 1 |  |  |  | ROZPOCET | [6 empty] | 0
1 | K | 131151204 | Hloubení jam zapažených v hornině třídy těžitelnosti I skupiny 1 a 2 objem do 500 m3 strojně | m3 | 435.669 |  | 0 | CS ÚRS 2023 01 |  | základní |  | 0 | 0 | 0 | 0 | 0 | 4 | K | 2 |  |  |  | ROZPOCET | 0 | 0 | 0 | 0 | 0 | 1 | 0 | 4 | 2090776457
| Online PSC |  | https://podminky.urs.cz/item/CS_URS_2023_01/131151204 | [14 empty] | Online PSC | 2
| VV |  | 10*(3,2*3,2*1,3) "revizní šachty |  | 133.12 | [12 empty] | VV | 2 | 2 | True | 0 | ROZPOCET
| VV |  | (1,6*1,6*1,3) "vpust |  | 3.328 | [12 empty] | VV | 2 | 2 | True | 0 | ROZPOCET
| VV |  | (4,2*4,2*1,3) "orl |  | 22.932 | [12 empty] | VV | 2 | 2 | True | 0 | ROZPOCET
| VV |  | (29,8*5,3*1,3) "retenční nádrž |  | 205.322 | [12 empty] | VV | 2 | 2 | True | 0 | ROZPOCET
| VV |  | (10,3*5,3*1,3) "akumulační nádrž |  | 70.967 | [12 empty] | VV | 2 | 2 | True | 0 | ROZPOCET
| VV |  | Součet |  | 435.669 | [12 empty] | VV | 2 | 4 | True | 1 | ROZPOCET
2 | K | 131251203 | Hloubení jam zapažených v hornině třídy těžitelnosti I skupiny 3 objem do 100 m3 strojně | m3 | 67.026 |  | 0 | CS ÚRS 2023 01 |  | základní |  | 0 | 0 | 0 | 0 | 0 | 4 | K | 2 |  |  |  | ROZPOCET | 0 | 0 | 0 | 0 | 0 | 1 | 0 | 4 | 515164156
| Online PSC |  | https://podminky.urs.cz/item/CS_URS_2023_01/131251203 | [14 empty] | Online PSC | 2
| VV |  | 10*(3,2*3,2*0,2) "revizní šachty |  | 20.48 | [12 empty] | VV | 2 | 2 | True | 0 | ROZPOCET
| VV |  | (1,6*1,6*0,2) "vpust |  | 0.512 | [12 empty] | VV | 2 | 2 | True | 0 | ROZPOCET
| VV |  | (4,2*4,2*0,2) "orl |  | 3.528 | [12 empty] | VV | 2 | 2 | True | 0 | ROZPOCET
| VV |  | (29,8*5,3*0,2) "retenční nádrž |  | 31.588 | [12 empty] | VV | 2 | 2 | True | 0 | ROZPOCET
| VV |  | (10,3*5,3*0,2) "akumulační nádrž |  | 10.918 | [12 empty] | VV | 2 | 2 | True | 0 | ROZPOCET
| VV |  | Součet |  | 67.026 | [12 empty] | VV | 2 | 4 | True | 1 | ROZPOCET
3 | K | 131351205 | Hloubení jam zapažených v hornině třídy těžitelnosti II skupiny 4 objem do 1000 m3 strojně | m3 | 631.171 |  | 0 | CS ÚRS 2023 01 |  | základní |  | 0 | 0 | 0 | 0 | 0 | 4 | K | 2 |  |  |  | ROZPOCET | 0 | 0 | 0 | 0 | 0 | 1 | 0 | 4 | 1652606824
| Online PSC |  | https://podminky.urs.cz/item/CS_URS_2023_01/131351205 | [14 empty] | Online PSC | 2
| VV |  | 10*(3,2*3,2*(2,1-1,5)) "revizní šachty |  | 61.44 | [12 empty] | VV | 2 | 2 | True | 0 | ROZPOCET
| VV |  | (1,6*1,6*(2,0-1,5)) "vpust |  | 1.28 | [12 empty] | VV | 2 | 2 | True | 0 | ROZPOCET
| VV |  | (4,2*4,2*(4,5-1,5)) "orl |  | 52.92 | [12 empty] | VV | 2 | 2 | True | 0 | ROZPOCET
| VV |  | (29,8*5,3*(3,9-1,5)) "retenční nádrž |  | 379.056 | [12 empty] | VV | 2 | 2 | True | 0 | ROZPOCET
| VV |  | (10,3*5,3*(4,0-1,5)) "akumulační nádrž |  | 136.475 | [12 empty] | VV | 2 | 2 | True | 0 | ROZPOCET
| VV |  | Součet |  | 631.171 | [12 empty] | VV | 2 | 4 | True | 1 | ROZPOCET
4 | K | 132154204 | Hloubení zapažených rýh š do 2000 mm v hornině třídy těžitelnosti I skupiny 1 a 2 objem do 500 m3 | m3 | 189.48 |  | 0 | CS ÚRS 2023 01 |  | základní |  | 0 | 0 | 0 | 0 | 0 | 4 | K | 2 |  |  |  | ROZPOCET | 0 | 0 | 0 | 0 | 0 | 1 | 0 | 4 | 1179536086
| Online PSC |  | https://podminky.urs.cz/item/CS_URS_2023_01/132154204 | [14 empty] | Online PSC | 2
| VV |  | (102*1,2*1,30)+(17*1,2*1,30)+(4*0,8*1,20) "dešťová kanalizace |  | 189.48 | [12 empty] | VV | 2 | 2 | True | 0 | ROZPOCET
| VV |  | Součet |  | 189.48 | [12 empty] | VV | 2 | 4 | True | 1 | ROZPOCET
5 | K | 132254204 | Hloubení zapažených rýh š do 2000 mm v hornině třídy těžitelnosti I skupiny 3 objem do 500 m3 | m3 | 28.56 |  | 0 | CS ÚRS 2023 01 |  | základní |  | 0 | 0 | 0 | 0 | 0 | 4 | K | 2 |  |  |  | ROZPOCET | 0 | 0 | 0 | 0 | 0 | 1 | 0 | 4 | 989150494
| Online PSC |  | https://podminky.urs.cz/item/CS_URS_2023_01/132254204 | [14 empty] | Online PSC | 2
| VV |  | (102*1,2*0,20)+(17*1,2*0,20) "dešťová kanalizace |  | 28.56 | [12 empty] | VV | 2 | 2 | True | 0 | ROZPOCET
| VV |  | Součet |  | 28.56 | [12 empty] | VV | 2 | 4 | True | 1 | ROZPOCET
6 | K | 132354204 | Hloubení zapažených rýh š do 2000 mm v hornině třídy těžitelnosti II skupiny 4 objem do 500 m3 | m3 | 34.68 |  | 0 | CS ÚRS 2023 01 |  | základní |  | 0 | 0 | 0 | 0 | 0 | 4 | K | 2 |  |  |  | ROZPOCET | 0 | 0 | 0 | 0 | 0 | 1 | 0 | 4 | 1866594358
| Online PSC |  | https://podminky.urs.cz/item/CS_URS_2023_01/132354204 | [14 empty] | Online PSC | 2
| VV |  | (102*1,2*(1,60-1,50))+(17*1,2*(2,60-1,50)) "dešťová kanalizace |  | 34.68 | [12 empty] | VV | 2 | 2 | True | 0 | ROZPOCET
| VV |  | Součet |  | 34.68 | [12 empty] | VV | 2 | 4 | True | 1 | ROZPOCET
7 | K | 151101201 | Zřízení příložného pažení stěn výkopu hl do 4 m | m2 | 1144.18 |  | 0 | CS ÚRS 2023 01 |  | základní |  | 0 | 0.0007 | 0.80093 | 0 | 0 | 4 | K | 2 |  |  |  | ROZPOCET | 0 | 0 | 0 | 0 | 0 | 1 | 0 | 4 | 1030160601
| Online PSC |  | https://podminky.urs.cz/item/CS_URS_2023_01/151101201 | [14 empty] | Online PSC | 2
| VV |  | 10*(2*(3,2+3,2)*2,1) "revizní šachty |  | 268.8 | [12 empty] | VV | 2 | 2 | True | 0 | ROZPOCET
| VV |  | (2*(1,6+1,6)*2,0) "vpust |  | 12.8 | [12 empty] | VV | 2 | 2 | True | 0 | ROZPOCET
| VV |  | (2*(4,2+4,2)*4,5) "orl |  | 75.6 | [12 empty] | VV | 2 | 2 | True | 0 | ROZPOCET
| VV |  | (2*(25,8+5,3)*3,9) "retenční nádrž |  | 242.58 | [12 empty] | VV | 2 | 2 | True | 0 | ROZPOCET
| VV |  | (2*(10,3+5,3)*4,0) "akumulační nádrž |  | 124.8 | [12 empty] | VV | 2 | 2 | True | 0 | ROZPOCET
| VV |  | 2*(102*1,60)+2*(17*2,60)+(4*1,2) "dešťová kanalizace |  | 419.6 | [12 empty] | VV | 2 | 2 | True | 0 | ROZPOCET
| VV |  | Součet |  | 1144.18 | [12 empty] | VV | 2 | 4 | True | 1 | ROZPOCET
8 | K | 151101211 | Odstranění příložného pažení stěn hl do 4 m | m2 | 1144.18 |  | 0 | CS ÚRS 2023 01 |  | základní |  | 0 | 0 | 0 | 0 | 0 | 4 | K | 2 |  |  |  | ROZPOCET | 0 | 0 | 0 | 0 | 0 | 1 | 0 | 4 | 1323142409
| Online PSC |  | https://podminky.urs.cz/item/CS_URS_2023_01/151101211 | [14 empty] | Online PSC | 2
9 | K | 151101301 | Zřízení rozepření stěn při pažení příložném hl do 4 m | m3 | 1133.866 |  | 0 | CS ÚRS 2023 01 |  | základní |  | 0 | 0.00046 | 0.52158 | 0 | 0 | 4 | K | 2 |  |  |  | ROZPOCET | 0 | 0 | 0 | 0 | 0 | 1 | 0 | 4 | -1013853715
| Online PSC |  | https://podminky.urs.cz/item/CS_URS_2023_01/151101301 | [14 empty] | Online PSC | 2
| VV |  | 435,669+67,026+631,171 "hloubení jam |  | 1133.866 | [12 empty] | VV | 2 | 2 | True | 0 | ROZPOCET
| VV |  | Součet |  | 1133.866 | [12 empty] | VV | 2 | 4 | True | 1 | ROZPOCET
10 | K | 151101311 | Odstranění rozepření stěn při pažení příložném hl do 4 m | m3 | 1133.866 |  | 0 | CS ÚRS 2023 01 |  | základní |  | 0 | 0 | 0 | 0 | 0 | 4 | K | 2 |  |  |  | ROZPOCET | 0 | 0 | 0 | 0 | 0 | 1 | 0 | 4 | -2128828946
| Online PSC |  | https://podminky.urs.cz/item/CS_URS_2023_01/151101311 | [14 empty] | Online PSC | 2
11 | K | 161151103 | Svislé přemístění výkopku z horniny třídy těžitelnosti I skupiny 1 až 3 hl výkopu přes 4 do 8 m | m3 | 720.735 |  | 0 | CS ÚRS 2023 01 |  | základní |  | 0 | 0 | 0 | 0 | 0 | 4 | K | 2 |  |  |  | ROZPOCET | 0 | 0 | 0 | 0 | 0 | 1 | 0 | 4 | -958225118
| Online PSC |  | https://podminky.urs.cz/item/CS_URS_2023_01/161151103 | [14 empty] | Online PSC | 2
| VV |  | 435,669+67,026+189,480+28,560 "hloubené vykopávky |  | 720.735 | [12 empty] | VV | 2 | 2 | True | 0 | ROZPOCET
| VV |  | Součet |  | 720.735 | [12 empty] | VV | 2 | 4 | True | 1 | ROZPOCET
12 | K | 161151113 | Svislé přemístění výkopku z horniny třídy těžitelnosti II skupiny 4 a 5 hl výkopu přes 4 do 8 m | m3 | 665.851 |  | 0 | CS ÚRS 2023 01 |  | základní |  | 0 | 0 | 0 | 0 | 0 | 4 | K | 2 |  |  |  | ROZPOCET | 0 | 0 | 0 | 0 | 0 | 1 | 0 | 4 | 1356545355
| Online PSC |  | https://podminky.urs.cz/item/CS_URS_2023_01/161151113 | [14 empty] | Online PSC | 2
| VV |  | 631,171+34,680 "hloubené vykopávky |  | 665.851 | [12 empty] | VV | 2 | 2 | True | 0 | ROZPOCET
| VV |  | Součet |  | 665.851 | [12 empty] | VV | 2 | 4 | True | 1 | ROZPOCET
13 | K | 162551108 | Vodorovné přemístění přes 2 500 do 3000 m výkopku/sypaniny z horniny třídy těžitelnosti I skupiny 1 až 3 | m3 | 437.177 |  | 0 | CS ÚRS 2023 01 |  | základní |  | 0 | 0 | 0 | 0 | 0 | 4 | K | 2 |  |  |  | ROZPOCET | 0 | 0 | 0 | 0 | 0 | 1 | 0 | 4 | 1607131095
| Online PSC |  | https://podminky.urs.cz/item/CS_URS_2023_01/162551108 | [14 empty] | Online PSC | 2
| VV |  | 14,600+16,022 "lože |  | 30.622 | [12 empty] | VV | 2 | 2 | True | 0 | ROZPOCET
| VV |  | 198,110+72,831 "obsypy |  | 270.941 | [12 empty] | VV | 2 | 2 | True | 0 | ROZPOCET
| VV |  | 4*0,020+17*0,071+102*0,031+10*1,13*1,5+0,74+5*(6,3*2,3*1,5)+(3,2*1,5) "objekty |  | 135.614 | [12 empty] | VV | 2 | 2 | True | 0 | ROZPOCET
| VV |  | Součet |  | 437.177 | [12 empty] | VV | 2 | 4 | True | 1 | ROZPOCET
14 | K | 162551128 | Vodorovné přemístění přes 2 500 do 3000 m výkopku/sypaniny z horniny třídy těžitelnosti II skupiny 4 a 5 | m3 | 85.94 |  | 0 | CS ÚRS 2023 01 |  | základní |  | 0 | 0 | 0 | 0 | 0 | 4 | K | 2 |  |  |  | ROZPOCET | 0 | 0 | 0 | 0 | 0 | 1 | 0 | 4 | -899856748
| Online PSC |  | https://podminky.urs.cz/item/CS_URS_2023_01/162551128 | [14 empty] | Online PSC | 2
| VV |  | 10*1,13*(2,2-1,5)+5*(6,3*2,3*(2,22-1,5))+(3,2*(3,8-1,5))+18,506 "objekty |  | 85.94 | [12 empty] | VV | 2 | 2 | True | 0 | ROZPOCET
| VV |  | Součet |  | 85.94 | [12 empty] | VV | 2 | 4 | True | 1 | ROZPOCET
15 | K | 171251201 | Uložení sypaniny na skládky nebo meziskládky | m3 | 523.117 |  | 0 | CS ÚRS 2023 01 |  | základní |  | 0 | 0 | 0 | 0 | 0 | 4 | K | 2 |  |  |  | ROZPOCET | 0 | 0 | 0 | 0 | 0 | 1 | 0 | 4 | -44845771
| Online PSC |  | https://podminky.urs.cz/item/CS_URS_2023_01/171251201 | [14 empty] | Online PSC | 2
| VV |  | 437,177+85,940 "přesun hmot |  | 523.117 | [12 empty] | VV | 2 | 2 | True | 0 | ROZPOCET
| VV |  | Součet |  | 523.117 | [12 empty] | VV | 2 | 4 | True | 1 | ROZPOCET
16 | K | 171201221 | Poplatek za uložení na skládce (skládkovné) zeminy a kamení kód odpadu 17 05 04 | t | 941.611 |  | 0 | CS ÚRS 2023 01 |  | základní |  | 0 | 0 | 0 | 0 | 0 | 4 | K | 2 |  |  |  | ROZPOCET | 0 | 0 | 0 | 0 | 0 | 1 | 0 | 4 | -345201216
| Online PSC |  | https://podminky.urs.cz/item/CS_URS_2023_01/171201221 | [14 empty] | Online PSC | 2
| VV |  | 1,8*523,117 |  | 941.6106 | [12 empty] | VV | 2 | 2 | True | 0 | ROZPOCET
| VV |  | Součet |  | 941.6106 | [12 empty] | VV | 2 | 4 | True | 1 | ROZPOCET
17 | K | 174111101 | Zásyp jam, šachet rýh nebo kolem objektů sypaninou se zhutněním ručně | m3 | 863.469 |  | 0 | CS ÚRS 2023 01 |  | základní |  | 0 | 0 | 0 | 0 | 0 | 4 | K | 2 |  |  |  | ROZPOCET | 0 | 0 | 0 | 0 | 0 | 1 | 0 | 4 | -1321749565
| Online PSC |  | https://podminky.urs.cz/item/CS_URS_2023_01/174111101 | [14 empty] | Online PSC | 2
| VV |  | 435,669+67,026+631,171+189,480+28,560+34,680 "hloubené vykopávky |  | 1386.586 | [12 empty] | VV | 2 | 2 | True | 0 | ROZPOCET
| VV |  | -437,177-85,940 "vodorovný přesun |  | -523.117 | [12 empty] | VV | 2 | 2 | True | 0 | ROZPOCET
| VV |  | Součet |  | 863.469 | [12 empty] | VV | 2 | 4 | True | 1 | ROZPOCET
18 | K | 175151201 | Obsypání objektu nad přilehlým původním terénem sypaninou bez prohození, uloženou do 3 m strojně | m3 | 198.11 |  | 0 | CS ÚRS 2023 01 |  | základní |  | 0 | 0 | 0 | 0 | 0 | 4 | K | 2 |  |  |  | ROZPOCET | 0 | 0 | 0 | 0 | 0 | 1 | 0 | 4 | 1281060706
| Online PSC |  | https://podminky.urs.cz/item/CS_URS_2023_01/175151201 | [14 empty] | Online PSC | 2
| VV |  | 10*(3,2*3,2*1,5)-(10*1,13*1,5) "revizní šachty |  | 136.65 | [12 empty] | VV | 2 | 2 | True | 0 | ROZPOCET
| VV |  | (1,6*1,6*1,5)-(0,74) "vpust |  | 3.1 | [12 empty] | VV | 2 | 2 | True | 0 | ROZPOCET
| VV |  | (4,2*4,2*4,0)-(12,2) "orl |  | 58.36 | [12 empty] | VV | 2 | 2 | True | 0 | ROZPOCET
| VV |  | Součet |  | 198.11 | [12 empty] | VV | 2 | 4 | True | 1 | ROZPOCET
19 | M | 58331351 | kamenivo těžené drobné frakce 0/4 | t | 374.428 |  | 0 | CS ÚRS 2023 01 |  | základní |  | 0 | 1 | 374.428 | 0 | 0 | 8 | M | 2 |  |  |  | ROZPOCET | 0 | 0 | 0 | 0 | 0 | 1 | 0 | 4 | 754217672
| VV |  | 1,89*198,110 |  | 374.4279 | [12 empty] | VV | 2 | 2 | True | 0 | ROZPOCET
| VV |  | Součet |  | 374.4279 | [12 empty] | VV | 2 | 4 | True | 1 | ROZPOCET
20 | K | 175151101 | Obsypání potrubí strojně sypaninou bez prohození, uloženou do 3 m | m3 | 72.831 |  | 0 | CS ÚRS 2023 01 |  | základní |  | 0 | 0 | 0 | 0 | 0 | 4 | K | 2 |  |  |  | ROZPOCET | 0 | 0 | 0 | 0 | 0 | 1 | 0 | 4 | -1192156402
| Online PSC |  | https://podminky.urs.cz/item/CS_URS_2023_01/175151101 | [14 empty] | Online PSC | 2
| VV |  | (102*1,2*0,50)+(17*1,2*0,60)++(4*0,8*1,2)-(4*0,020+17*0,071+102*0,031) "dešťová kanalizace |  | 72.831 | [12 empty] | VV | 2 | 2 | True | 0 | ROZPOCET
| VV |  | Součet |  | 72.831 | [12 empty] | VV | 2 | 4 | True | 1 | ROZPOCET
21 | M | 58337344 | štěrkopísek frakce 0/32 | t | 123.813 |  | 0 | CS ÚRS 2023 01 |  | základní |  | 0 | 1 | 123.813 | 0 | 0 | 8 | M | 2 |  |  |  | ROZPOCET | 0 | 0 | 0 | 0 | 0 | 1 | 0 | 4 | -1548798597
| VV |  | 1,7*72,831 |  | 123.8127 | [12 empty] | VV | 2 | 2 | True | 0 | ROZPOCET
| VV |  | Součet |  | 123.8127 | [12 empty] | VV | 2 | 4 | True | 1 | ROZPOCET
| D | 2 | Zakládání |  |  |  | 0 |  |  |  |  | 0 |  | 22.355 |  | 0 | 1 | D | 1 |  |  |  | ROZPOCET | [6 empty] | 0
22 | K | 212752621 | Trativod z drenážních trubek korugovaných PP SN 16 perforace 120° včetně lože otevřený výkop DN 150 pro liniové stavby | m | 80 |  | 0 | CS ÚRS 2023 01 |  | základní |  | 0 | 0.27561 | 22.0488 | 0 | 0 | 4 | K | 2 |  |  |  | ROZPOCET | 0 | 0 | 0 | 0 | 0 | 1 | 0 | 4 | -472655552
| Online PSC |  | https://podminky.urs.cz/item/CS_URS_2023_01/212752621 | [14 empty] | Online PSC | 2
| VV |  | 80 "SA03.01, drenáže |  | 80 | [12 empty] | VV | 2 | 2 | True | 0 | ROZPOCET
| VV |  | Součet |  | 80 | [12 empty] | VV | 2 | 4 | True | 1 | ROZPOCET
23 | K | 919726122 | Geotextilie pro ochranu, separaci a filtraci netkaná měrná hm přes 200 do 300 g/m2 | m2 | 189 |  | 0 | CS ÚRS 2023 01 |  | základní |  | 0 | 0.00047 | 0.08883 | 0 | 0 | 4 | K | 2 |  |  |  | ROZPOCET | 0 | 0 | 0 | 0 | 0 | 1 | 0 | 4 | -287858641
| Online PSC |  | https://podminky.urs.cz/item/CS_URS_2023_01/919726122 | [14 empty] | Online PSC | 2
| VV |  | 1,05*(80*(0,5+0,5+0,5+0,75)) "SA03.01, drenáže |  | 189 | [12 empty] | VV | 2 | 2 | True | 0 | ROZPOCET
| VV |  | Součet |  | 189 | [12 empty] | VV | 2 | 4 | True | 1 | ROZPOCET
24 | K | 895270001 | Proplachovací a kontrolní šachta z PVC-U vnější průměr 315 mm pro drenáže budov s lapačem písku užitné výšky 350 mm | kus | 1 |  | 0 | CS ÚRS 2023 01 |  | základní |  | 0 | 1e-05 | 1e-05 | 0 | 0 | 4 | K | 2 |  |  |  | ROZPOCET | 0 | 0 | 0 | 0 | 0 | 1 | 0 | 4 | 35808031
| Online PSC |  | https://podminky.urs.cz/item/CS_URS_2023_01/895270001 | [14 empty] | Online PSC | 2
| VV |  | 1 "SA01.01, kontrolní šachta |  | 1 | [12 empty] | VV | 2 | 2 | True | 0 | ROZPOCET
| VV |  | Součet |  | 1 | [12 empty] | VV | 2 | 4 | True | 1 | ROZPOCET
25 | K | 895270021 | Proplachovací a kontrolní šachta z PVC-U vnější průměr 315 mm pro drenáže budov šachtové prodloužení světlé hloubky 3000 mm | kus | 1 |  | 0 | CS ÚRS 2023 01 |  | základní |  | 0 | 1e-05 | 1e-05 | 0 | 0 | 4 | K | 2 |  |  |  | ROZPOCET | 0 | 0 | 0 | 0 | 0 | 1 | 0 | 4 | 2084226192
| Online PSC |  | https://podminky.urs.cz/item/CS_URS_2023_01/895270021 | [14 empty] | Online PSC | 2
| VV |  | 1 "SA01.01, kontrolní šachta |  | 1 | [12 empty] | VV | 2 | 2 | True | 0 | ROZPOCET
| VV |  | Součet |  | 1 | [12 empty] | VV | 2 | 4 | True | 1 | ROZPOCET
26 | K | 895270041 | Proplachovací a kontrolní šachta z PVC-U vnější průměr 315 mm pro drenáže budov poklop hlinikový s aretací | kus | 1 |  | 0 | CS ÚRS 2023 01 |  | základní |  | 0 | 0.21734 | 0.21734 | 0 | 0 | 4 | K | 2 |  |  |  | ROZPOCET | 0 | 0 | 0 | 0 | 0 | 1 | 0 | 4 | 199663184
| Online PSC |  | https://podminky.urs.cz/item/CS_URS_2023_01/895270041 | [14 empty] | Online PSC | 2
| VV |  | 1 "SA01.01, kontrolní šachta |  | 1 | [12 empty] | VV | 2 | 2 | True | 0 | ROZPOCET
| VV |  | Součet |  | 1 | [12 empty] | VV | 2 | 4 | True | 1 | ROZPOCET
27 | K | 895270067 | Příplatek k rourám proplachovací a kontrolní šachty z PVC-U vnější průměr 315 mm pro drenáže budov za uříznutí šachtové roury | kus | 1 |  | 0 | CS ÚRS 2023 01 |  | základní |  | 0 | 0 | 0 | 0 | 0 | 4 | K | 2 |  |  |  | ROZPOCET | 0 | 0 | 0 | 0 | 0 | 1 | 0 | 4 | -766649018
| Online PSC |  | https://podminky.urs.cz/item/CS_URS_2023_01/895270067 | [14 empty] | Online PSC | 2
| VV |  | 1 "SA01.01, kontrolní šachta |  | 1 | [12 empty] | VV | 2 | 2 | True | 0 | ROZPOCET
| VV |  | Součet |  | 1 | [12 empty] | VV | 2 | 4 | True | 1 | ROZPOCET
| D | 3 | Svislé a kompletní konstrukce |  |  |  | 0 |  |  |  |  | 0 |  | 165.396 |  | 0 | 1 | D | 1 |  |  |  | ROZPOCET | [6 empty] | 0
28 | K | 382413122 | Osazení jímky z PP na obetonování objemu 20000 l pro usazení do terénu | kus | 5 |  | 0 | CS ÚRS 2023 01 |  | základní |  | 0 | 0 | 0 | 0 | 0 | 4 | K | 2 |  |  |  | ROZPOCET | 0 | 0 | 0 | 0 | 0 | 1 | 0 | 4 | 1000571752
| Online PSC |  | https://podminky.urs.cz/item/CS_URS_2023_01/382413122 | [14 empty] | Online PSC | 2
| VV |  | 4 "OX01.01, retenční nádrž |  | 4 | [12 empty] | VV | 2 | 2 | True | 0 | ROZPOCET
| VV |  | 1 "OX01.01, akumulační nádrž |  | 1 | [12 empty] | VV | 2 | 2 | True | 0 | ROZPOCET
| VV |  | Součet |  | 5 | [12 empty] | VV | 2 | 4 | True | 1 | ROZPOCET
29 | M | 59226142-R | dno pravoúhlé nádrže vysoké včetně stěn prefa 2300x6300x2220mm, stěna tl 100mm výšky 2050mm, užitný objem 32,20m3, prostupy a průchodky pro potrubí | kus | 5 |  | 0 |  |  | základní |  | 0 | 20.69 | 103.45 | 0 | 0 | 8 | M | 2 |  |  |  | ROZPOCET | 0 | 0 | 0 | 0 | 0 | 1 | 0 | 4 | -540308913
| VV |  | 4 "OX01.01, retenční nádrž |  | 4 | [12 empty] | VV | 2 | 2 | True | 0 | ROZPOCET
| VV |  | 1 "OX01.01, akumulační nádrž |  | 1 | [12 empty] | VV | 2 | 2 | True | 0 | ROZPOCET
| VV |  | Součet |  | 5 | [12 empty] | VV | 2 | 4 | True | 1 | ROZPOCET
30 | M | 59226250-R | deska zákrytová pravoúhlé nádrže vysoké se stěnou tl 200mm 2300x6300mm, vstupní otvor 1x d 600mm | kus | 5 |  | 0 |  |  | základní |  | 0 | 10.93 | 54.65 | 0 | 0 | 8 | M | 2 |  |  |  | ROZPOCET | 0 | 0 | 0 | 0 | 0 | 1 | 0 | 4 | 1484858455
| VV |  | 4 "OX01.01, retenční nádrž |  | 4 | [12 empty] | VV | 2 | 2 | True | 0 | ROZPOCET
| VV |  | 1 "OX01.01, akumulační nádrž |  | 1 | [12 empty] | VV | 2 | 2 | True | 0 | ROZPOCET
| VV |  | Součet |  | 5 | [12 empty] | VV | 2 | 4 | True | 1 | ROZPOCET
31 | M | 899-R01 | škrtící prvek odtoku z retenční nádrže - výrový ventil DN150 Q 1,23 l/s, dodávka+montáž | kus | 1 |  | 0 |  |  | základní |  | 0 | 0.05 | 0.05 | 0 | 0 | 8 | M | 2 |  |  |  | ROZPOCET | 0 | 0 | 0 | 0 | 0 | 1 | 0 | 4 | 324927679
| VV |  | 1 "OX01.01, řízený odtok |  | 1 | [12 empty] | VV | 2 | 2 | True | 0 | ROZPOCET
| VV |  | Součet |  | 1 | [12 empty] | VV | 2 | 4 | True | 1 | ROZPOCET
32 | K | 386120108 | Montáž odlučovače ropných látek železobetonového průtoku 50 l/s | kus | 1 |  | 0 | CS ÚRS 2023 01 |  | základní |  | 0 | 0 | 0 | 0 | 0 | 4 | K | 2 |  |  |  | ROZPOCET | 0 | 0 | 0 | 0 | 0 | 1 | 0 | 4 | -982388349
| Online PSC |  | https://podminky.urs.cz/item/CS_URS_2023_01/386120108 | [14 empty] | Online PSC | 2
| VV |  | 1 "OX02.01, orl |  | 1 | [12 empty] | VV | 2 | 2 | True | 0 | ROZPOCET
| VV |  | Součet |  | 1 | [12 empty] | VV | 2 | 4 | True | 1 | ROZPOCET
33 | M | 59431304-R | odlučovač ropných látek sklolaminátový, objem kalojemu 5m3, jmenovitý průtok 50l/s, kalový prostor 5000 l, DN300, vč. nástavce, poklopu, dodávka a montáž | kus | 1 |  | 0 |  |  | základní |  | 0 | 7.246 | 7.246 | 0 | 0 | 8 | M | 2 |  |  |  | ROZPOCET | 0 | 0 | 0 | 0 | 0 | 1 | 0 | 4 | 1287845593
| VV |  | 1 "OX02.01, orl |  | 1 | [12 empty] | VV | 2 | 2 | True | 0 | ROZPOCET
| VV |  | Součet |  | 1 | [12 empty] | VV | 2 | 4 | True | 1 | ROZPOCET
| D | 4 | Vodorovné konstrukce |  |  |  | 0 |  |  |  |  | 0 |  | 28.23 |  | 0 | 1 | D | 1 |  |  |  | ROZPOCET | [6 empty] | 0
34 | K | 451572111 | Lože pod potrubí otevřený výkop z kameniva drobného těženého | m3 | 14.6 |  | 0 | CS ÚRS 2023 01 |  | základní |  | 0 | 1.8908 | 27.6052 | 0 | 0 | 4 | K | 2 |  |  |  | ROZPOCET | 0 | 0 | 0 | 0 | 0 | 1 | 0 | 4 | 1314610342
| Online PSC |  | https://podminky.urs.cz/item/CS_URS_2023_01/451572111 | [14 empty] | Online PSC | 2
| VV |  | (102*1,2*0,1)+(17*1,2*0,1)+(4*0,8*0,1) "dešťová kanalizace |  | 14.6 | [12 empty] | VV | 2 | 2 | True | 0 | ROZPOCET
| VV |  | Součet |  | 14.6 | [12 empty] | VV | 2 | 4 | True | 1 | ROZPOCET
35 | K | 451573111 | Lože pod potrubí otevřený výkop ze štěrkopísku | m3 | 16.022 |  | 0 | CS ÚRS 2023 01 |  | základní |  | 0 | 0 | 0 | 0 | 0 | 4 | K | 2 |  |  |  | ROZPOCET | 0 | 0 | 0 | 0 | 0 | 1 | 0 | 4 | -426529591
| Online PSC |  | https://podminky.urs.cz/item/CS_URS_2023_01/451573111 | [14 empty] | Online PSC | 2
| VV |  | 10*(1,5*1,5*0,1) "revizní šachty |  | 2.25 | [12 empty] | VV | 2 | 2 | True | 0 | ROZPOCET
| VV |  | (0,9*0,9*0,1) "vpust |  | 0.081 | [12 empty] | VV | 2 | 2 | True | 0 | ROZPOCET
| VV |  | (2,5*2,5*0,15) "orl |  | 0.9375 | [12 empty] | VV | 2 | 2 | True | 0 | ROZPOCET
| VV |  | (26,1*2,6*0,15) "retenční nádrž |  | 10.179 | [12 empty] | VV | 2 | 2 | True | 0 | ROZPOCET
| VV |  | (6,6*2,6*0,15) "akumulační nádrž |  | 2.574 | [12 empty] | VV | 2 | 2 | True | 0 | ROZPOCET
| VV |  | Součet |  | 16.0215 | [12 empty] | VV | 2 | 4 | True | 1 | ROZPOCET
36 | K | 452321141 | Podkladní desky ze ŽB tř. C 16/20 otevřený výkop | m3 | 19.432 |  | 0 | CS ÚRS 2023 01 |  | základní |  | 0 | 0 | 0 | 0 | 0 | 4 | K | 2 |  |  |  | ROZPOCET | 0 | 0 | 0 | 0 | 0 | 1 | 0 | 4 | 1208716929
| Online PSC |  | https://podminky.urs.cz/item/CS_URS_2023_01/452321141 | [14 empty] | Online PSC | 2
37 | K | 452351101 | Bednění podkladních desek nebo bloků nebo sedlového lože otevřený výkop | m2 | 18.22 |  | 0 | CS ÚRS 2023 01 |  | základní |  | 0 | 0.00632 | 0.11515 | 0 | 0 | 4 | K | 2 |  |  |  | ROZPOCET | 0 | 0 | 0 | 0 | 0 | 1 | 0 | 4 | -1482909162
| Online PSC |  | https://podminky.urs.cz/item/CS_URS_2023_01/452351101 | [14 empty] | Online PSC | 2
| VV |  | 1,05*(2*(2,74+2,74)*0,2) "orl |  | 2.3016 | [12 empty] | VV | 2 | 2 | True | 0 | ROZPOCET
| VV |  | 1,05*(2*(26,1+2,6)*0,2) "retenční nádrž |  | 12.054 | [12 empty] | VV | 2 | 2 | True | 0 | ROZPOCET
| VV |  | 1,05*(2*(6,6+2,6)*0,2) "akumulační nádrž |  | 3.864 | [12 empty] | VV | 2 | 2 | True | 0 | ROZPOCET
| VV |  | Součet |  | 18.2196 | [12 empty] | VV | 2 | 4 | True | 1 | ROZPOCET
38 | K | 894608211 | Výztuž šachet ze svařovaných sítí typu Kari | t | 0.511 |  | 0 | CS ÚRS 2023 01 |  | základní |  | 0 | 0.99735 | 0.50965 | 0 | 0 | 4 | K | 2 |  |  |  | ROZPOCET | 0 | 0 | 0 | 0 | 0 | 1 | 0 | 4 | -61656543
| Online PSC |  | https://podminky.urs.cz/item/CS_URS_2023_01/894608211 | [14 empty] | Online PSC | 2
| VV |  | 1,05*0,00526*(2,74*2,74) "orl |  | 0.041464 | [12 empty] | VV | 2 | 2 | True | 0 | ROZPOCET
| VV |  | 1,05*0,00526*(26,1*2,6) "retenční nádrž |  | 0.37479 | [12 empty] | VV | 2 | 2 | True | 0 | ROZPOCET
| VV |  | 1,05*0,00526*(6,6*2,6) "akumulační nádrž |  | 0.094775 | [12 empty] | VV | 2 | 2 | True | 0 | ROZPOCET
| VV |  | Součet |  | 0.51103 | [12 empty] | VV | 2 | 4 | True | 1 | ROZPOCET
| D | 8 | Trubní vedení |  |  |  | 0 |  |  |  |  | 0 |  | 88.0923 |  | 0 | 1 | D | 1 |  |  |  | ROZPOCET | [6 empty] | 0
39 | K | 871315241 | Kanalizační potrubí z tvrdého PVC vícevrstvé tuhost třídy SN12 DN 150 | m | 4 |  | 0 | CS ÚRS 2023 01 |  | základní |  | 0 | 0.00422 | 0.01688 | 0 | 0 | 4 | K | 2 |  |  |  | ROZPOCET | 0 | 0 | 0 | 0 | 0 | 1 | 0 | 4 | -124888692
| Online PSC |  | https://podminky.urs.cz/item/CS_URS_2023_01/871315241 | [14 empty] | Online PSC | 2
| VV |  | 4 "PO05.01, dešťová kanalizace |  | 4 | [12 empty] | VV | 2 | 2 | True | 0 | ROZPOCET
| VV |  | Součet |  | 4 | [12 empty] | VV | 2 | 4 | True | 1 | ROZPOCET
40 | K | 871355241 | Kanalizační potrubí z tvrdého PVC vícevrstvé tuhost třídy SN12 DN 200 | m | 117 |  | 0 | CS ÚRS 2023 01 |  | základní |  | 0 | 0.00656 | 0.76752 | 0 | 0 | 4 | K | 2 |  |  |  | ROZPOCET | 0 | 0 | 0 | 0 | 0 | 1 | 0 | 4 | 1913732530
| Online PSC |  | https://podminky.urs.cz/item/CS_URS_2023_01/871355241 | [14 empty] | Online PSC | 2
| VV |  | 102 "PO05.01, dešťová kanalizace |  | 102 | [12 empty] | VV | 2 | 2 | True | 0 | ROZPOCET
| VV |  | 15 "PO05.01, propojovací potrubí nádrží |  | 15 | [12 empty] | VV | 2 | 2 | True | 0 | ROZPOCET
| VV |  | Součet |  | 117 | [12 empty] | VV | 2 | 4 | True | 1 | ROZPOCET
41 | K | 871375241 | Kanalizační potrubí z tvrdého PVC vícevrstvé tuhost třídy SN12 DN 300 | m | 17 |  | 0 | CS ÚRS 2023 01 |  | základní |  | 0 | 0.01642 | 0.27914 | 0 | 0 | 4 | K | 2 |  |  |  | ROZPOCET | 0 | 0 | 0 | 0 | 0 | 1 | 0 | 4 | 1686860181
| Online PSC |  | https://podminky.urs.cz/item/CS_URS_2023_01/871375241 | [14 empty] | Online PSC | 2
| VV |  | 17 "PO05.01, dešťová kanalizace |  | 17 | [12 empty] | VV | 2 | 2 | True | 0 | ROZPOCET
| VV |  | Součet |  | 17 | [12 empty] | VV | 2 | 4 | True | 1 | ROZPOCET
42 | K | 892001500-R1 | Napojení na stávající kanalizaci, zkrácení, propojení, úprava v místě napojení a další související práce | kus | 1 |  | 0 |  |  | základní |  | 0 | 0.0015 | 0.0015 | 0 | 0 | 4 | K | 2 |  |  |  | ROZPOCET | 0 | 0 | 0 | 0 | 0 | 1 | 0 | 4 | -1387238730
| VV |  | 1 "napojení na stávající kanalizaci |  | 1 | [12 empty] | VV | 2 | 2 | True | 0 | ROZPOCET
| VV |  | Součet |  | 1 | [12 empty] | VV | 2 | 4 | True | 1 | ROZPOCET
43 | K | 892001500-R2 | Úprava revizní šachty v místě napojení kanalizační přípojky, prostup, úprava dna, dotěsnění a další související práce | komplet | 1 |  | 0 |  |  | základní |  | 0 | 2.4209 | 2.4209 | 0 | 0 | 4 | K | 2 |  |  |  | ROZPOCET | 0 | 0 | 0 | 0 | 0 | 1 | 0 | 4 | -1716147958
44 | K | 894411120 | Zřízení šachet kanalizačních z betonových dílců dno prefabrikované na potrubí nad 200 do 300 | kus | 15 |  | 0 |  |  | základní |  | 0 | 2.0305 | 30.4575 | 0 | 0 | 4 | K | 2 |  |  |  | ROZPOCET | 0 | 0 | 0 | 0 | 0 | 1 | 0 | 4 | -1304343326
| VV |  | 10 "SA01.01, šachty |  | 10 | [12 empty] | VV | 2 | 2 | True | 0 | ROZPOCET
| VV |  | 5 "OX01.01, retence |  | 5 | [12 empty] | VV | 2 | 2 | True | 0 | ROZPOCET
| VV |  | Součet |  | 15 | [12 empty] | VV | 2 | 4 | True | 1 | ROZPOCET
45 | M | 59224056 | kónus pro kanalizační šachty s kapsovým stupadlem 100/62,5x67x12cm | kus | 6 |  | 0 | CS ÚRS 2023 01 |  | základní |  | 0 | 0.57 | 3.42 | 0 | 0 | 8 | M | 2 |  |  |  | ROZPOCET | 0 | 0 | 0 | 0 | 0 | 1 | 0 | 4 | -288053930
| VV |  | 6 "SA01.01, šachty |  | 6 | [12 empty] | VV | 2 | 2 | True | 0 | ROZPOCET
| VV |  | Součet |  | 6 | [12 empty] | VV | 2 | 4 | True | 1 | ROZPOCET
46 | M | 59224075 | deska betonová zákrytová k ukončení šachet 1000/625x200mm | kus | 9 |  | 0 | CS ÚRS 2023 01 |  | základní |  | 0 | 0.521 | 4.689 | 0 | 0 | 8 | M | 2 |  |  |  | ROZPOCET | 0 | 0 | 0 | 0 | 0 | 1 | 0 | 4 | -1605764266
| VV |  | 4 "SA01.01, šachty |  | 4 | [12 empty] | VV | 2 | 2 | True | 0 | ROZPOCET
| VV |  | 5 "OX01.01, retence |  | 5 | [12 empty] | VV | 2 | 2 | True | 0 | ROZPOCET
| VV |  | Součet |  | 9 | [12 empty] | VV | 2 | 4 | True | 1 | ROZPOCET
47 | M | 59224050 | skruž pro kanalizační šachty se zabudovanými stupadly 100x25x12cm | kus | 7 |  | 0 | CS ÚRS 2023 01 |  | základní |  | 0 | 0.254 | 1.778 | 0 | 0 | 8 | M | 2 |  |  |  | ROZPOCET | 0 | 0 | 0 | 0 | 0 | 1 | 0 | 4 | -1025903556
| VV |  | 7 "SA01.01, šachty |  | 7 | [12 empty] | VV | 2 | 2 | True | 0 | ROZPOCET
| VV |  | Součet |  | 7 | [12 empty] | VV | 2 | 4 | True | 1 | ROZPOCET
48 | M | 59224051 | skruž pro kanalizační šachty se zabudovanými stupadly 100x50x12cm | kus | 12 |  | 0 | CS ÚRS 2023 01 |  | základní |  | 0 | 0.506 | 6.072 | 0 | 0 | 8 | M | 2 |  |  |  | ROZPOCET | 0 | 0 | 0 | 0 | 0 | 1 | 0 | 4 | -1691723165
| VV |  | 7 "SA01.01, šachty |  | 7 | [12 empty] | VV | 2 | 2 | True | 0 | ROZPOCET
| VV |  | 5 "OX01.01, retence |  | 5 | [12 empty] | VV | 2 | 2 | True | 0 | ROZPOCET
| VV |  | Součet |  | 12 | [12 empty] | VV | 2 | 4 | True | 1 | ROZPOCET
49 | M | 59224338 | dno betonové šachty kanalizační přímé 100x80x50cm | kus | 4 |  | 0 | CS ÚRS 2023 01 |  | základní |  | 0 | 1.87 | 7.48 | 0 | 0 | 8 | M | 2 |  |  |  | ROZPOCET | 0 | 0 | 0 | 0 | 0 | 1 | 0 | 4 | -1787705330
| VV |  | 4 "SA01.01, šachty |  | 4 | [12 empty] | VV | 2 | 2 | True | 0 | ROZPOCET
| VV |  | Součet |  | 4 | [12 empty] | VV | 2 | 4 | True | 1 | ROZPOCET
50 | M | 59224337 | dno betonové šachty kanalizační přímé 100x60x40cm | kus | 6 |  | 0 | CS ÚRS 2023 01 |  | základní |  | 0 | 1.6 | 9.6 | 0 | 0 | 8 | M | 2 |  |  |  | ROZPOCET | 0 | 0 | 0 | 0 | 0 | 1 | 0 | 4 | 2125938229
| VV |  | 6 "SA01.01, šachty |  | 6 | [12 empty] | VV | 2 | 2 | True | 0 | ROZPOCET
| VV |  | Součet |  | 6 | [12 empty] | VV | 2 | 4 | True | 1 | ROZPOCET
51 | M | 59224010 | prstenec šachtový vyrovnávací betonový 625x100x40mm | kus | 7 |  | 0 | CS ÚRS 2023 01 |  | základní |  | 0 | 0.021 | 0.147 | 0 | 0 | 8 | M | 2 |  |  |  | ROZPOCET | 0 | 0 | 0 | 0 | 0 | 1 | 0 | 4 | 407444810
| VV |  | 7 "SA01.01, šachty |  | 7 | [12 empty] | VV | 2 | 2 | True | 0 | ROZPOCET
| VV |  | Součet |  | 7 | [12 empty] | VV | 2 | 4 | True | 1 | ROZPOCET
52 | M | 59224011 | prstenec šachtový vyrovnávací betonový 625x100x60mm | kus | 9 |  | 0 | CS ÚRS 2023 01 |  | základní |  | 0 | 0.032 | 0.288 | 0 | 0 | 8 | M | 2 |  |  |  | ROZPOCET | 0 | 0 | 0 | 0 | 0 | 1 | 0 | 4 | 1236513781
| VV |  | 9 "SA01.01, šachty |  | 9 | [12 empty] | VV | 2 | 2 | True | 0 | ROZPOCET
| VV |  | Součet |  | 9 | [12 empty] | VV | 2 | 4 | True | 1 | ROZPOCET
53 | M | 59224012 | prstenec šachtový vyrovnávací betonový 625x100x80mm | kus | 9 |  | 0 | CS ÚRS 2023 01 |  | základní |  | 0 | 0.041 | 0.369 | 0 | 0 | 8 | M | 2 |  |  |  | ROZPOCET | 0 | 0 | 0 | 0 | 0 | 1 | 0 | 4 | -374669279
| VV |  | 4 "SA01.01, šachty |  | 4 | [12 empty] | VV | 2 | 2 | True | 0 | ROZPOCET
| VV |  | 5 "OX01.01, retence |  | 5 | [12 empty] | VV | 2 | 2 | True | 0 | ROZPOCET
| VV |  | Součet |  | 9 | [12 empty] | VV | 2 | 4 | True | 1 | ROZPOCET
54 | M | 592243480 | těsnění elastomerové pro spojení šachetních dílů EMT DN 1000 | kus | 39 |  | 0 | CS ÚRS 2019 01 |  | základní |  | 0 | 0.002 | 0.078 | 0 | 0 | 8 | M | 2 |  |  |  | ROZPOCET | 0 | 0 | 0 | 0 | 0 | 1 | 0 | 4 | 392872164
| VV |  | 29 "SA01.01, šachty |  | 29 | [12 empty] | VV | 2 | 2 | True | 0 | ROZPOCET
| VV |  | 10 "OX01.01, retence |  | 10 | [12 empty] | VV | 2 | 2 | True | 0 | ROZPOCET
| VV |  | Součet |  | 39 | [12 empty] | VV | 2 | 4 | True | 1 | ROZPOCET
55 | K | 895941111 | Zřízení vpusti kanalizační uliční z betonových dílců typ UV-50 normální | kus | 1 |  | 0 | CS ÚRS 2021 01 |  | základní |  | 0 | 0.3409 | 0.3409 | 0 | 0 | 4 | K | 2 |  |  |  | ROZPOCET | 0 | 0 | 0 | 0 | 0 | 1 | 0 | 4 | 1667528198
| Online PSC |  | https://podminky.urs.cz/item/CS_URS_2021_01/895941111 | [14 empty] | Online PSC | 2
| VV |  | 1 "SA02.01, vpusti |  | 1 | [12 empty] | VV | 2 | 2 | True | 0 | ROZPOCET
| VV |  | Součet |  | 1 | [12 empty] | VV | 2 | 4 | True | 1 | ROZPOCET
56 | M | 59224464 | vpusť uliční DN 500 skruž průběžná 500/590x65mm betonová s odtokem 150mm PVC | kus | 1 |  | 0 | CS ÚRS 2023 01 |  | základní |  | 0 | 0.17 | 0.17 | 0 | 0 | 8 | M | 2 |  |  |  | ROZPOCET | 0 | 0 | 0 | 0 | 0 | 1 | 0 | 4 | -49074999
| VV |  | 1 "SA02.01, vpusti |  | 1 | [12 empty] | VV | 2 | 2 | True | 0 | ROZPOCET
| VV |  | Součet |  | 1 | [12 empty] | VV | 2 | 4 | True | 1 | ROZPOCET
57 | M | 59224470 | vpusť uliční DN 500 kaliště vysoké 500/525x65mm | kus | 1 |  | 0 | CS ÚRS 2023 01 |  | základní |  | 0 | 0.175 | 0.175 | 0 | 0 | 8 | M | 2 |  |  |  | ROZPOCET | 0 | 0 | 0 | 0 | 0 | 1 | 0 | 4 | -29358224
| VV |  | 1 "SA02.01, vpusti |  | 1 | [12 empty] | VV | 2 | 2 | True | 0 | ROZPOCET
| VV |  | Součet |  | 1 | [12 empty] | VV | 2 | 4 | True | 1 | ROZPOCET
58 | M | 59223866 | skruž pro uliční vpusť přechodová betonová 450-270x295x50m | kus | 1 |  | 0 | CS ÚRS 2023 01 |  | základní |  | 0 | 0.061 | 0.061 | 0 | 0 | 8 | M | 2 |  |  |  | ROZPOCET | 0 | 0 | 0 | 0 | 0 | 1 | 0 | 4 | 1011755136
| VV |  | 1 "SA02.01, vpusti |  | 1 | [12 empty] | VV | 2 | 2 | True | 0 | ROZPOCET
| VV |  | Součet |  | 1 | [12 empty] | VV | 2 | 4 | True | 1 | ROZPOCET
59 | M | 59223860 | skruž pro uliční vpusť středová betonová 450x195x50mm | kus | 1 |  | 0 | CS ÚRS 2023 01 |  | základní |  | 0 | 0.04 | 0.04 | 0 | 0 | 8 | M | 2 |  |  |  | ROZPOCET | 0 | 0 | 0 | 0 | 0 | 1 | 0 | 4 | -1474230458
| VV |  | 1 "SA02.01, vpusti |  | 1 | [12 empty] | VV | 2 | 2 | True | 0 | ROZPOCET
| VV |  | Součet |  | 1 | [12 empty] | VV | 2 | 4 | True | 1 | ROZPOCET
60 | M | 592238640 | prstenec betonový pro uliční vpusť vyrovnávací 39x6x13 cm | kus | 8 |  | 0 | CS ÚRS 2017 01 |  | základní |  | 0 | 0.027 | 0.216 | 0 | 0 | 8 | M | 2 |  |  |  | ROZPOCET | 0 | 0 | 0 | 0 | 0 | 1 | 0 | 4 | -977416979
| VV |  | 7 |  | 7 | [12 empty] | VV | 2 | 2 | True | 0 | ROZPOCET
| VV |  | 1 "SA02.01, vpusti |  | 1 | [12 empty] | VV | 2 | 2 | True | 0 | ROZPOCET
| VV |  | Součet |  | 8 | [12 empty] | VV | 2 | 4 | True | 1 | ROZPOCET
61 | K | 899104111 | Osazení poklopů litinových nebo ocelových včetně rámů hmotnosti nad 150 kg | kus | 15 |  | 0 | CS ÚRS 2019 01 |  | základní |  | 0 | 0.21734 | 3.2601 | 0 | 0 | 4 | K | 2 |  |  |  | ROZPOCET | 0 | 0 | 0 | 0 | 0 | 1 | 0 | 4 | 1621472809
| VV |  | 10 "SA01.01, šachty |  | 10 | [12 empty] | VV | 2 | 2 | True | 0 | ROZPOCET
| VV |  | 5 "OX01.01, retence |  | 5 | [12 empty] | VV | 2 | 2 | True | 0 | ROZPOCET
| VV |  | Součet |  | 15 | [12 empty] | VV | 2 | 4 | True | 1 | ROZPOCET
62 | M | 552434420 | poklop na vstupní šachtu litinový 600 D400, vzor DIN | kus | 15.225 |  | 0 | CS ÚRS 2013 01 |  | základní |  | 0 | 0.194 | 2.9537 | 0 | 0 | 8 | M | 2 |  |  |  | ROZPOCET | 0 | 0 | 0 | 0 | 0 | 1 | 0 | 4 | 1020915786
| VV |  | 10 "SA01.01, šachty |  | 10 | [12 empty] | VV | 2 | 2 | True | 0 | ROZPOCET
| VV |  | 5 "OX01.01, retence |  | 5 | [12 empty] | VV | 2 | 2 | True | 0 | ROZPOCET
| VV |  | Součet |  | 15 | [12 empty] | VV | 2 | 4 | True | 0 | ROZPOCET
| VV |  | 15*1,015 "Přepočtené koeficientem množství |  | 15.225 | [12 empty] | VV | 2 | 2 | True | 1 | ROZPOCET
63 | K | 899202111 | Osazení mříží litinových včetně rámů a košů na bahno hmotnosti nad 50 do 100 kg | kus | 1 |  | 0 |  |  | základní |  | 0 | 0.00936 | 0.00936 | 0 | 0 | 4 | K | 2 |  |  |  | ROZPOCET | 0 | 0 | 0 | 0 | 0 | 1 | 0 | 4 | -2000695653
| VV |  | 1 "SA02.01, vpust |  | 1 | [12 empty] | VV | 2 | 2 | True | 0 | ROZPOCET
| VV |  | Součet |  | 1 | [12 empty] | VV | 2 | 4 | True | 1 | ROZPOCET
64 | M | 592238760 | rám zabetonovaný DIN 19583-9 500/500 mm | kus | 1 |  | 0 | CS ÚRS 2017 01 |  | základní |  | 0 | 0.06 | 0.06 | 0 | 0 | 8 | M | 2 |  |  |  | ROZPOCET | 0 | 0 | 0 | 0 | 0 | 1 | 0 | 4 | -523868902
| VV |  | 1 "SA02.01, vpust |  | 1 | [12 empty] | VV | 2 | 2 | True | 0 | ROZPOCET
| VV |  | Součet |  | 1 | [12 empty] | VV | 2 | 4 | True | 1 | ROZPOCET
65 | M | 592238780 | mříž M1 D400 DIN 19583-13, 500/500 mm | kus | 1 |  | 0 | CS ÚRS 2017 01 |  | základní |  | 0 | 0.058 | 0.058 | 0 | 0 | 8 | M | 2 |  |  |  | ROZPOCET | 0 | 0 | 0 | 0 | 0 | 1 | 0 | 4 | -2113136807
| VV |  | 1 "SA02.01, vpust |  | 1 | [12 empty] | VV | 2 | 2 | True | 0 | ROZPOCET
| VV |  | Součet |  | 1 | [12 empty] | VV | 2 | 4 | True | 1 | ROZPOCET
66 | M | 592238750 | koš pozink. D1 DIN 4052, nízký, pro rám 500/300 | kus | 1 |  | 0 |  |  | základní |  | 0 | 0.004 | 0.004 | 0 | 0 | 8 | M | 2 |  |  |  | ROZPOCET | 0 | 0 | 0 | 0 | 0 | 1 | 0 | 4 | -447501793
| VV |  | 1 "SA02.01, vpust |  | 1 | [12 empty] | VV | 2 | 2 | True | 0 | ROZPOCET
| VV |  | Součet |  | 1 | [12 empty] | VV | 2 | 4 | True | 1 | ROZPOCET
67 | K | 899722114 | Krytí potrubí z plastů výstražnou fólií z PVC 40 cm | m | 134 |  | 0 | CS ÚRS 2023 01 |  | základní |  | 0 | 0.00013 | 0.01742 | 0 | 0 | 4 | K | 2 |  |  |  | ROZPOCET | 0 | 0 | 0 | 0 | 0 | 1 | 0 | 4 | 1860100163
| Online PSC |  | https://podminky.urs.cz/item/CS_URS_2023_01/899722114 | [14 empty] | Online PSC | 2
| VV |  | 117+17 "PO05.01, kanalizace |  | 134 | [12 empty] | VV | 2 | 2 | True | 0 | ROZPOCET
| VV |  | Součet |  | 134 | [12 empty] | VV | 2 | 4 | True | 1 | ROZPOCET
68 | K | 892000012-R | Zaměření trasy potrubí | m | 138 |  | 0 |  |  | základní |  | 0 | 0 | 0 | 0 | 0 | 4 | K | 2 |  |  |  | ROZPOCET | 0 | 0 | 0 | 0 | 0 | 1 | 0 | 4 | 192180404
| VV |  | 117+17+4 "PO05.01, kanalizace |  | 138 | [12 empty] | VV | 2 | 2 | True | 0 | ROZPOCET
| VV |  | Součet |  | 138 | [12 empty] | VV | 2 | 4 | True | 1 | ROZPOCET
69 | K | 892351111 | Tlaková zkouška vodou potrubí DN 150 nebo 200 | m | 121 |  | 0 | CS ÚRS 2023 01 |  | základní |  | 0 | 0 | 0 | 0 | 0 | 4 | K | 2 |  |  |  | ROZPOCET | 0 | 0 | 0 | 0 | 0 | 1 | 0 | 4 | -1284743506
| Online PSC |  | https://podminky.urs.cz/item/CS_URS_2023_01/892351111 | [14 empty] | Online PSC | 2
| VV |  | 117+4 "kanalizace |  | 121 | [12 empty] | VV | 2 | 2 | True | 0 | ROZPOCET
| VV |  | Součet |  | 121 | [12 empty] | VV | 2 | 4 | True | 1 | ROZPOCET
70 | K | 892381111 | Tlaková zkouška vodou potrubí DN 250, DN 300 nebo 350 | m | 17 |  | 0 | CS ÚRS 2023 01 |  | základní |  | 0 | 0 | 0 | 0 | 0 | 4 | K | 2 |  |  |  | ROZPOCET | 0 | 0 | 0 | 0 | 0 | 1 | 0 | 4 | -1605591776
| Online PSC |  | https://podminky.urs.cz/item/CS_URS_2023_01/892381111 | [14 empty] | Online PSC | 2
| VV |  | 17 "kanalizace |  | 17 | [12 empty] | VV | 2 | 2 | True | 0 | ROZPOCET
| VV |  | Součet |  | 17 | [12 empty] | VV | 2 | 4 | True | 1 | ROZPOCET
71 | K | 892372111 | Zabezpečení konců potrubí DN do 300 při tlakových zkouškách vodou | kus | 28 |  | 0 | CS ÚRS 2023 01 |  | základní |  | 0 | 0.45937 | 12.8624 | 0 | 0 | 4 | K | 2 |  |  |  | ROZPOCET | 0 | 0 | 0 | 0 | 0 | 1 | 0 | 4 | 1497553265
| Online PSC |  | https://podminky.urs.cz/item/CS_URS_2023_01/892372111 | [14 empty] | Online PSC | 2
| VV |  | 28 "kanalizace |  | 28 | [12 empty] | VV | 2 | 2 | True | 0 | ROZPOCET
| VV |  | Součet |  | 28 | [12 empty] | VV | 2 | 4 | True | 1 | ROZPOCET
| D | 9 | Ostatní konstrukce a práce-bourání |  |  |  | 0 |  |  |  |  | 0 |  | 4.2648 |  | 0 | 1 | D | 1 |  |  |  | ROZPOCET | [6 empty] | 0
72 | K | 935114112 | Mikroštěrbinový odvodňovací betonový žlab 220x260 mm se spádem dna 0,5 % se základem | m | 15.6 |  | 0 | CS ÚRS 2023 01 |  | základní |  | 0 | 0.25565 | 3.9881 | 0 | 0 | 4 | K | 2 |  |  |  | ROZPOCET | 0 | 0 | 0 | 0 | 0 | 1 | 0 | 4 | -1421231424
| Online PSC |  | https://podminky.urs.cz/item/CS_URS_2023_01/935114112 | [14 empty] | Online PSC | 2
| VV |  | 15,6 "SA03.01, liniový žlab |  | 15.6 | [12 empty] | VV | 2 | 2 | True | 0 | ROZPOCET
| VV |  | Součet |  | 15.6 | [12 empty] | VV | 2 | 4 | True | 1 | ROZPOCET
73 | K | 935932617-R1 | Vpusť s kalovým košem pro polymerbetonový žlab vnitřní š 200 mm | kus | 1 |  | 0 |  |  | základní |  | 0 | 0.2767 | 0.2767 | 0 | 0 | 4 | K | 2 |  |  |  | ROZPOCET | 0 | 0 | 0 | 0 | 0 | 1 | 0 | 4 | -324834193
| VV |  | 1 "SA03.01, liniový žlab |  | 1 | [12 empty] | VV | 2 | 2 | True | 0 | ROZPOCET
| VV |  | Součet |  | 1 | [12 empty] | VV | 2 | 4 | True | 1 | ROZPOCET
| D | 99 | Přesun hmot |  |  |  | 0 |  |  |  |  | 0 |  | 0 |  | 0 | 1 | D | 1 |  |  |  | ROZPOCET | [6 empty] | 0
74 | K | 998276101 | Přesun hmot pro trubní vedení z trub z plastických hmot otevřený výkop | t | 277.598 |  | 0 | CS ÚRS 2023 01 |  | základní |  | 0 | 0 | 0 | 0 | 0 | 4 | K | 2 |  |  |  | ROZPOCET | 0 | 0 | 0 | 0 | 0 | 1 | 0 | 4 | -1730766304
| Online PSC |  | https://podminky.urs.cz/item/CS_URS_2023_01/998276101 | [14 empty] | Online PSC | 2
| VV |  | 4,265+85,671+165,396+22,266 "přesun hmot |  | 277.598 | [12 empty] | VV | 2 | 2 | True | 0 | ROZPOCET
| VV |  | Součet |  | 277.598 | [12 empty] | VV | 2 | 4 | True | 1 | ROZPOCET

## IO05 - Vedení NN
{007e8135-8716-439e-99f4-89497df9d188}
2
| KRYCÍ LIST SOUPISU PRACÍ | [7 empty] | v --- níže se nacházejí doplnkové a pomocné údaje k sestavám --- v | [8 empty] | False
Stavba:
Nemocnice Třebíč - Parkovací dům
Objekt:
IO05 - Vedení NN
| KSO: |  |  |  |  | CC-CZ:
| Místo: |  | Purkyňovo nám.133/2, 674 01 Třebíč - Jejkov |  |  | Datum: | 20. 7. 2023
| Zadavatel: |  |  |  |  | IČ: | 70890749
|  | Kraj Vysočina |  |  |  | DIČ: | CZ70890749
| Uchazeč: |  |  |  |  | IČ: | Vyplň údaj
|  | Vyplň údaj |  |  |  | DIČ: | Vyplň údaj
| Projektant: |  |  |  |  | IČ: | 88275223
|  | Jiří Škop, Duhová 269, 547 01 Náchod |  |  |  | DIČ:
| Zpracovatel: |  |  |  |  | IČ: | 88275248
|  | Jiří Škop |  |  |  | DIČ:
Poznámka:
| Cena bez DPH | [5 empty] | 0
|  |  | Základ daně |  |  | Sazba daně | Výše daně
| DPH | základní | 0 |  |  | 21% | 0
|  | snížená | 0 |  |  | 15% | 0
|  | zákl. přenesená | 0 |  |  | 21% | 0
|  | sníž. přenesená | 0 |  |  | 15% | 0
|  | nulová | 0 |  |  | 0% | 0
| Cena s DPH |  |  | v | CZK |  | 0
REKAPITULACE ČLENĚNÍ SOUPISU PRACÍ
Stavba:
Nemocnice Třebíč - Parkovací dům
Objekt:
IO05 - Vedení NN
Místo: |  |  | Purkyňovo nám.133/2, 674 01 Třebíč - Jejkov |  |  | Datum: | 20. 7. 2023
Zadavatel: |  |  | Kraj Vysočina |  |  | Projektant: | Jiří Škop, Duhová 269, 547 01 Náchod
Uchazeč: |  |  | Vyplň údaj |  |  | Zpracovatel: | Jiří Škop
Kód dílu - Popis | [6 empty] | Cena celkem [CZK]
Náklady stavby celkem | [6 empty] | 0 | [11 empty] | -1
| PSV - Práce a dodávky PSV | [5 empty] | 0
| 741 - Elektroinstalace - silnoproud | [5 empty] | 0
| M - Práce a dodávky M | [5 empty] | 0
| 21-M - Elektromontáže | [5 empty] | 0
| 46-M - Zemní práce při extr.mont.pracích | [5 empty] | 0
| HZS - Hodinové zúčtovací sazby | [5 empty] | 0
| VRN - Vedlejší rozpočtové náklady | [5 empty] | 0
| VRN9 - Ostatní náklady | [5 empty] | 0
SOUPIS PRACÍ
Stavba:
Nemocnice Třebíč - Parkovací dům
Objekt:
IO05 - Vedení NN
Místo: |  |  | Purkyňovo nám.133/2, 674 01 Třebíč - Jejkov |  |  | Datum: | 20. 7. 2023
Zadavatel: |  |  | Kraj Vysočina |  |  | Projektant: | Jiří Škop, Duhová 269, 547 01 Náchod
Uchazeč: |  |  | Vyplň údaj |  |  | Zpracovatel: | Jiří Škop
PČ | Typ | Kód | Popis | MJ | Množství | J.cena [CZK] | Cena celkem [CZK] | Cenová soustava |  | DPH | J. Nh [h] | Nh celkem [h] | J. hmotnost [t] | Hmotnost celkem [t] | J. suť [t] | Suť Celkem [t]
Náklady soupisu celkem | [6 empty] | 0 |  |  |  |  | 0 |  | 1.955 |  | 0.36175 |  | D | -1 | [10 empty] | 0
| D | PSV | Práce a dodávky PSV |  |  |  | 0 |  |  |  |  | 0 |  | 1.2175 |  | 0.0075 | 2 | D | 0 |  |  |  | ROZPOCET | [6 empty] | 0
| D | 741 | Elektroinstalace - silnoproud |  |  |  | 0 |  |  |  |  | 0 |  | 1.2175 |  | 0.0075 | 2 | D | 1 |  |  |  | ROZPOCET | [6 empty] | 0
1 | K | 741122016 | Montáž kabelů měděných bez ukončení uložených pod omítku plných kulatých (např. CYKY), počtu a průřezu žil 3x2,5 až 6 mm2 | m | 290 |  | 0 | CS ÚRS 2023 01 |  | základní |  | 0 | 0 | 0 | 0 | 0 | 16 | K | 2 |  |  |  | ROZPOCET | 0 | 0 | 0 | 0 | 0 | 1 | 0 | 16 | 539410723
| Online PSC |  | https://podminky.urs.cz/item/CS_URS_2023_01/741122016 | [14 empty] | Online PSC | 2
2 | M | 34111036 | kabel instalační jádro Cu plné izolace PVC plášť PVC 450/750V (CYKY) 3x2,5mm2 | m | 290 |  | 0 | CS ÚRS 2023 01 |  | základní |  | 0 | 0.00017 | 0.0493 | 0 | 0 | 32 | M | 2 |  |  |  | ROZPOCET | 0 | 0 | 0 | 0 | 0 | 1 | 0 | 16 | -1419543878
3 | K | 741123224 | Montáž kabelů hliníkových bez ukončení uložených volně plných nebo laněných kulatých (např. AYKY) počtu a průřezu žil 4x10 mm2 | m | 410 |  | 0 | CS ÚRS 2023 01 |  | základní |  | 0 | 0 | 0 | 0 | 0 | 16 | K | 2 |  |  |  | ROZPOCET | 0 | 0 | 0 | 0 | 0 | 1 | 0 | 16 | -1616490443
| Online PSC |  | https://podminky.urs.cz/item/CS_URS_2023_01/741123224 | [14 empty] | Online PSC | 2
4 | M | RMAT0001 | AYKY 4x10 | m | 410 |  | 0 |  |  | základní |  | 0 | 0 | 0 | 0 | 0 | 32 | M | 2 |  |  |  | ROZPOCET | 0 | 0 | 0 | 0 | 0 | 1 | 0 | 16 | -387208484
5 | K | 741123232 | Montáž kabelů hliníkových bez ukončení uložených volně plných nebo laněných kulatých (např. AYKY) počtu a průřezu žil 3x95+70 až 120+70 mm2 | m | 210 |  | 0 | CS ÚRS 2023 01 |  | základní |  | 0 | 0 | 0 | 0 | 0 | 16 | K | 2 |  |  |  | ROZPOCET | 0 | 0 | 0 | 0 | 0 | 1 | 0 | 16 | -1621084028
| Online PSC |  | https://podminky.urs.cz/item/CS_URS_2023_01/741123232 | [14 empty] | Online PSC | 2
6 | M | 34113217 | EN06.02 kabel silový jádro Al izolace PVC plášť PVC 0,6/1kV (1-AYKY) 3x95+70mm2 | m | 210 |  | 0 | CS ÚRS 2023 01 |  | základní |  | 0 | 0.00175 | 0.3675 | 0 | 0 | 32 | M | 2 |  |  |  | ROZPOCET | 0 | 0 | 0 | 0 | 0 | 1 | 0 | 16 | -2094707061
7 | K | 741123233 | Montáž kabelů hliníkových bez ukončení uložených volně plných nebo laněných kulatých (např. AYKY) počtu a průřezu žil 3x150+70 až 240+120 mm2 | m | 210 |  | 0 | CS ÚRS 2023 01 |  | základní |  | 0 | 0 | 0 | 0 | 0 | 16 | K | 2 |  |  |  | ROZPOCET | 0 | 0 | 0 | 0 | 0 | 1 | 0 | 16 | -58104676
| Online PSC |  | https://podminky.urs.cz/item/CS_URS_2023_01/741123233 | [14 empty] | Online PSC | 2
8 | M | 34113241 | EN06.01 kabel silový jádro Al izolace PVC plášť PVC 0,6/1kV (1-AYKY) 3x240+120mm2 | m | 210 |  | 0 | CS ÚRS 2023 01 |  | základní |  | 0 | 0.00381 | 0.8001 | 0 | 0 | 32 | M | 2 |  |  |  | ROZPOCET | 0 | 0 | 0 | 0 | 0 | 1 | 0 | 16 | 2032148081
9 | K | 741130012 | Ukončení vodičů izolovaných s označením a zapojením v rozváděči nebo na přístroji, průřezu žíly do 70 mm2 | kus | 2 |  | 0 | CS ÚRS 2023 01 |  | základní |  | 0 | 0 | 0 | 0 | 0 | 16 | K | 2 |  |  |  | ROZPOCET | 0 | 0 | 0 | 0 | 0 | 1 | 0 | 16 | -174497208
| Online PSC |  | https://podminky.urs.cz/item/CS_URS_2023_01/741130012 | [14 empty] | Online PSC | 2
10 | K | 741130013 | Ukončení vodičů izolovaných s označením a zapojením v rozváděči nebo na přístroji, průřezu žíly do 95 mm2 | kus | 6 |  | 0 | CS ÚRS 2023 01 |  | základní |  | 0 | 0 | 0 | 0 | 0 | 16 | K | 2 |  |  |  | ROZPOCET | 0 | 0 | 0 | 0 | 0 | 1 | 0 | 16 | 1622988776
| Online PSC |  | https://podminky.urs.cz/item/CS_URS_2023_01/741130013 | [14 empty] | Online PSC | 2
11 | K | 741130014 | Ukončení vodičů izolovaných s označením a zapojením v rozváděči nebo na přístroji, průřezu žíly do 120 mm2 | kus | 2 |  | 0 | CS ÚRS 2023 01 |  | základní |  | 0 | 0 | 0 | 0 | 0 | 16 | K | 2 |  |  |  | ROZPOCET | 0 | 0 | 0 | 0 | 0 | 1 | 0 | 16 | -813658329
| Online PSC |  | https://podminky.urs.cz/item/CS_URS_2023_01/741130014 | [14 empty] | Online PSC | 2
12 | K | 741130017 | Ukončení vodičů izolovaných s označením a zapojením v rozváděči nebo na přístroji, průřezu žíly do 240 mm2 | kus | 6 |  | 0 | CS ÚRS 2023 01 |  | základní |  | 0 | 0 | 0 | 0 | 0 | 16 | K | 2 |  |  |  | ROZPOCET | 0 | 0 | 0 | 0 | 0 | 1 | 0 | 16 | -1802215329
| Online PSC |  | https://podminky.urs.cz/item/CS_URS_2023_01/741130017 | [14 empty] | Online PSC | 2
13 | K | 741320023 | Montáž pojistek se zapojením vodičů pojistkových částí spodků do 500 V 100 A | kus | 3 |  | 0 | CS ÚRS 2023 01 |  | základní |  | 0 | 0 | 0 | 0 | 0 | 16 | K | 2 |  |  |  | ROZPOCET | 0 | 0 | 0 | 0 | 0 | 1 | 0 | 16 | -269302370
| Online PSC |  | https://podminky.urs.cz/item/CS_URS_2023_01/741320023 | [14 empty] | Online PSC | 2
14 | M | 35825471 | spodek pojistkový do 160A a ztráty 12W, svorkové šrouby našroubovány | kus | 3 |  | 0 | CS ÚRS 2023 01 |  | základní |  | 0 | 0.00016 | 0.00048 | 0 | 0 | 32 | M | 2 |  |  |  | ROZPOCET | 0 | 0 | 0 | 0 | 0 | 1 | 0 | 16 | 2053508879
15 | K | 741372833 | Demontáž svítidel bez zachování funkčnosti (do suti) průmyslových výbojkových venkovních na stožáru přes 3 m | kus | 1 |  | 0 | CS ÚRS 2023 01 |  | základní |  | 0 | 0 | 0 | 0.0075 | 0.0075 | 16 | K | 2 |  |  |  | ROZPOCET | 0 | 0 | 0 | 0 | 0 | 1 | 0 | 16 | -727985026
| Online PSC |  | https://podminky.urs.cz/item/CS_URS_2023_01/741372833 | [14 empty] | Online PSC | 2
16 | K | 741810003 | Zkoušky a prohlídky elektrických rozvodů a zařízení celková prohlídka a vyhotovení revizní zprávy pro objem montážních prací přes 500 do 1000 tis. Kč | kus | 1 |  | 0 | CS ÚRS 2023 01 |  | základní |  | 0 | 0 | 0 | 0 | 0 | 16 | K | 2 |  |  |  | ROZPOCET | 0 | 0 | 0 | 0 | 0 | 1 | 0 | 16 | -2034787914
| Online PSC |  | https://podminky.urs.cz/item/CS_URS_2023_01/741810003 | [14 empty] | Online PSC | 2
17 | K | 741811013 | Zkoušky a prohlídky rozvodných zařízení kontrola rozváděčů nn, (1 pole) silových, hmotnosti přes 300 do 400 kg | kus | 1 |  | 0 | CS ÚRS 2023 01 |  | základní |  | 0 | 0 | 0 | 0 | 0 | 16 | K | 2 |  |  |  | ROZPOCET | 0 | 0 | 0 | 0 | 0 | 1 | 0 | 16 | -525493435
| Online PSC |  | https://podminky.urs.cz/item/CS_URS_2023_01/741811013 | [14 empty] | Online PSC | 2
18 | K | 741910511 | Kotevní a upevňovací materiál | kus | 1 |  | 0 | CS ÚRS 2023 01 |  | základní |  | 0 | 0 | 0 | 0 | 0 | 16 | K | 2 |  |  |  | ROZPOCET | 0 | 0 | 0 | 0 | 0 | 1 | 0 | 16 | 466588103
| Online PSC |  | https://podminky.urs.cz/item/CS_URS_2023_01/741910511 | [14 empty] | Online PSC | 2
19 | K | 741920111 | Protipožární ucpávky kabelových chrániček prostup stěnou tloušťky 100 mm tmelem požární odolnost EI 90, průměru chráničky do 10 mm | kus | 3 |  | 0 | CS ÚRS 2023 01 |  | základní |  | 0 | 2e-05 | 6e-05 | 0 | 0 | 16 | K | 2 |  |  |  | ROZPOCET | 0 | 0 | 0 | 0 | 0 | 1 | 0 | 16 | -1204034690
| Online PSC |  | https://podminky.urs.cz/item/CS_URS_2023_01/741920111 | [14 empty] | Online PSC | 2
20 | K | 741920201 | Protipožární ucpávky kabelových chrániček prostup stropem tloušťky 150 mm tmelem požární odolnost EI 90, průměru chráničky do 10 mm | kus | 2 |  | 0 | CS ÚRS 2023 01 |  | základní |  | 0 | 1e-05 | 2e-05 | 0 | 0 | 16 | K | 2 |  |  |  | ROZPOCET | 0 | 0 | 0 | 0 | 0 | 1 | 0 | 16 | -30186127
| Online PSC |  | https://podminky.urs.cz/item/CS_URS_2023_01/741920201 | [14 empty] | Online PSC | 2
21 | K | 998741103 | Přesun hmot pro silnoproud stanovený z hmotnosti přesunovaného materiálu vodorovná dopravní vzdálenost do 50 m v objektech výšky přes 12 do 24 m | t | 1.217 |  | 0 | CS ÚRS 2023 01 |  | základní |  | 0 | 0 | 0 | 0 | 0 | 16 | K | 2 |  |  |  | ROZPOCET | 0 | 0 | 0 | 0 | 0 | 1 | 0 | 16 | 313768526
| Online PSC |  | https://podminky.urs.cz/item/CS_URS_2023_01/998741103 | [14 empty] | Online PSC | 2
| D | M | Práce a dodávky M |  |  |  | 0 |  |  |  |  | 0 |  | 0.73751 |  | 0.35425 | 3 | D | 0 |  |  |  | ROZPOCET | [6 empty] | 0
| D | 21-M | Elektromontáže |  |  |  | 0 |  |  |  |  | 0 |  | 0.0713 |  | 0.35425 | 3 | D | 1 |  |  |  | ROZPOCET | [6 empty] | 0
22 | K | 210203901 | Montáž svítidel LED se zapojením vodičů průmyslových nebo venkovních na výložník nebo dřík | kus | 11 |  | 0 | CS ÚRS 2023 01 |  | základní |  | 0 | 0 | 0 | 0 | 0 | 64 | K | 2 |  |  |  | ROZPOCET | 0 | 0 | 0 | 0 | 0 | 1 | 0 | 64 | -210233128
| Online PSC |  | https://podminky.urs.cz/item/CS_URS_2023_01/210203901 | [14 empty] | Online PSC | 2
23 | M | RMAT0006 | EN05.10 Profesionální uliční LED svítidlo, IP66, IK09, hliníkové provedení s ochranným nátěrem RAL 7015, RAL 7035, ochranná třída I. a II., životnost 100 000h L90B10m, připraveno pro interface One4all, U6Me2, 422x260x103mm, provedení pro přechody | kus | 4 |  | 0 |  |  | základní |  | 0 | 0 | 0 | 0 | 0 | 128 | M | 2 |  |  |  | ROZPOCET | 0 | 0 | 0 | 0 | 0 | 1 | 0 | 128 | 1829230068
| VV |  | "vysčítáno z PD - výkes IO.05.02 Situace"4 |  | 4 | [12 empty] | VV | 2 | 2 | True | 0 | ROZPOCET
| VV |  | Součet |  | 4 | [12 empty] | VV | 2 | 4 | True | 1 | ROZPOCET
24 | M | RMAT0007 | EN05.11 Profesionální uliční LED svítidlo, IP66, IK09, hliníkové provedení s ochranným nátěrem RAL 7015, RAL 7035, ochranná třída I. a II., životnost 100 000h L90B10m, připraveno pro interface One4all, ready2mains, U6Me2, 422x260x103mm, DALI, záruka 5 let | kus | 7 |  | 0 |  |  | základní |  | 0 | 0 | 0 | 0 | 0 | 128 | M | 2 |  |  |  | ROZPOCET | 0 | 0 | 0 | 0 | 0 | 1 | 0 | 128 | 1157972722
| VV |  | "vysčítáno z PD - výkes IO.05.02 Situace"7 |  | 7 | [12 empty] | VV | 2 | 2 | True | 0 | ROZPOCET
| VV |  | Součet |  | 7 | [12 empty] | VV | 2 | 4 | True | 1 | ROZPOCET
25 | K | 210203902 | Montáž svítidel LED se zapojením vodičů průmyslových nebo venkovních na sloupek parkový | kus | 25 |  | 0 | CS ÚRS 2023 01 |  | základní |  | 0 | 0 | 0 | 0 | 0 | 64 | K | 2 |  |  |  | ROZPOCET | 0 | 0 | 0 | 0 | 0 | 1 | 0 | 64 | 1304418648
| Online PSC |  | https://podminky.urs.cz/item/CS_URS_2023_01/210203902 | [14 empty] | Online PSC | 2
26 | M | RMAT0008 | EN05.09 venkovní parkové svítidlo, 20W, IP66, 3000K, hliníkové provedení, černá barva, d=145mm, v=2500mm | kus | 25 |  | 0 |  |  | základní |  | 0 | 0 | 0 | 0 | 0 | 128 | M | 2 |  |  |  | ROZPOCET | 0 | 0 | 0 | 0 | 0 | 1 | 0 | 128 | -141189108
| VV |  | "vysčítáno z PD - výkes IO.05.02 Situace"25 |  | 25 | [12 empty] | VV | 2 | 2 | True | 0 | ROZPOCET
| VV |  | Součet |  | 25 | [12 empty] | VV | 2 | 4 | True | 1 | ROZPOCET
27 | K | 210204011 | Montáž stožárů osvětlení ocelových samostatně stojících, délky do 12 m | kus | 11 |  | 0 | CS ÚRS 2023 01 |  | základní |  | 0 | 0 | 0 | 0 | 0 | 64 | K | 2 |  |  |  | ROZPOCET | 0 | 0 | 0 | 0 | 0 | 1 | 0 | 64 | -635481790
| Online PSC |  | https://podminky.urs.cz/item/CS_URS_2023_01/210204011 | [14 empty] | Online PSC | 2
28 | M | RMAT0005 | stožár osvětlovací, ocelový, žárově zinkovaný, včetně výstroje, výška 6 m | kus | 11 |  | 0 |  |  | základní |  | 0 | 0 | 0 | 0 | 0 | 128 | M | 2 |  |  |  | ROZPOCET | 0 | 0 | 0 | 0 | 0 | 1 | 0 | 128 | 1691327106
| VV |  | "vysčítáno z PD - výkes IO.05.02 Situace"11 |  | 11 | [12 empty] | VV | 2 | 2 | True | 0 | ROZPOCET
| VV |  | Součet |  | 11 | [12 empty] | VV | 2 | 4 | True | 1 | ROZPOCET
29 | K | 210204201 | Montáž elektrovýzbroje stožárů osvětlení 1 okruh | kus | 11 |  | 0 | CS ÚRS 2023 01 |  | základní |  | 0 | 0 | 0 | 0 | 0 | 16 | K | 2 |  |  |  | ROZPOCET | 0 | 0 | 0 | 0 | 0 | 1 | 0 | 16 | -1759646225
| Online PSC |  | https://podminky.urs.cz/item/CS_URS_2023_01/210204201 | [14 empty] | Online PSC | 2
30 | M | 31674130 | výzbroj stožárová SV 6.10.4 | kus | 11 |  | 0 | CS ÚRS 2023 01 |  | základní |  | 0 | 0.0003 | 0.0033 | 0 | 0 | 32 | M | 2 |  |  |  | ROZPOCET | 0 | 0 | 0 | 0 | 0 | 1 | 0 | 16 | -778394172
31 | K | 210220020 | Montáž uzemňovacího vedení s upevněním, propojením a připojením pomocí svorek v zemi s izolací spojů vodičů FeZn páskou průřezu do 120 mm2 v městské zástavbě | m | 430 |  | 0 | CS ÚRS 2023 01 |  | základní |  | 0 | 0 | 0 | 0 | 0 | 64 | K | 2 |  |  |  | ROZPOCET | 0 | 0 | 0 | 0 | 0 | 1 | 0 | 64 | -1778090492
| Online PSC |  | https://podminky.urs.cz/item/CS_URS_2023_01/210220020 | [14 empty] | Online PSC | 2
32 | M | RMAT0002 | pás zemnící | m | 430 |  | 0 |  |  | základní |  | 0 | 0 | 0 | 0 | 0 | 128 | M | 2 |  |  |  | ROZPOCET | 0 | 0 | 0 | 0 | 0 | 1 | 0 | 128 | -513033919
33 | K | 210220022 | Montáž uzemňovacího vedení s upevněním, propojením a připojením pomocí svorek v zemi s izolací spojů vodičů FeZn drátem nebo lanem průměru do 10 mm v městské zástavbě | m | 108 |  | 0 | CS ÚRS 2023 01 |  | základní |  | 0 | 0 | 0 | 0 | 0 | 64 | K | 2 |  |  |  | ROZPOCET | 0 | 0 | 0 | 0 | 0 | 1 | 0 | 64 | 895592460
| Online PSC |  | https://podminky.urs.cz/item/CS_URS_2023_01/210220022 | [14 empty] | Online PSC | 2
34 | M | 8500038044 | Drát zemnicí FeZn 10 mm | kg | 68 |  | 0 |  |  | základní |  | 0 | 0.001 | 0.068 | 0 | 0 | 128 | M | 2 |  |  |  | ROZPOCET | 0 | 0 | 0 | 0 | 0 | 1 | 0 | 128 | -1420840520
35 | K | 210280003 | Zkoušky a prohlídky elektrických rozvodů a zařízení celková prohlídka, zkoušení, měření a vyhotovení revizní zprávy pro objem montážních prací přes 500 do 1000 tisíc Kč | kus | 1 |  | 0 | CS ÚRS 2023 01 |  | základní |  | 0 | 0 | 0 | 0 | 0 | 16 | K | 2 |  |  |  | ROZPOCET | 0 | 0 | 0 | 0 | 0 | 1 | 0 | 16 | 1085475649
| Online PSC |  | https://podminky.urs.cz/item/CS_URS_2023_01/210280003 | [14 empty] | Online PSC | 2
36 | K | 218800417 | Demontáž stávajících kabelů | m | 325 |  | 0 | CS ÚRS 2023 01 |  | základní |  | 0 | 0 | 0 | 0.00109 | 0.35425 | 16 | K | 2 |  |  |  | ROZPOCET | 0 | 0 | 0 | 0 | 0 | 1 | 0 | 16 | -888593910
| Online PSC |  | https://podminky.urs.cz/item/CS_URS_2023_01/218800417 | [14 empty] | Online PSC | 2
| D | 46-M | Zemní práce při extr.mont.pracích |  |  |  | 0 |  |  |  |  | 0 |  | 0.66621 |  | 0 | 3 | D | 1 |  |  |  | ROZPOCET | [6 empty] | 0
37 | K | 460010023 | Vytyčení trasy vedení kabelového (podzemního) ve volném terénu | km | 0.252 |  | 0 | CS ÚRS 2023 01 |  | základní |  | 0 | 0.0088 | 0.0022176 | 0 | 0 | 64 | K | 2 |  |  |  | ROZPOCET | 0 | 0 | 0 | 0 | 0 | 1 | 0 | 64 | -1569029084
| Online PSC |  | https://podminky.urs.cz/item/CS_URS_2023_01/460010023 | [14 empty] | Online PSC | 2
38 | K | 460171171 | Hloubení nezapažených kabelových rýh strojně včetně urovnání dna s přemístěním výkopku do vzdálenosti 3 m od okraje jámy nebo s naložením na dopravní prostředek šířky 35 cm hloubky 80 cm v hornině třídy těžitelnosti I skupiny 1 a 2 | m | 197 |  | 0 | CS ÚRS 2023 01 |  | základní |  | 0 | 0 | 0 | 0 | 0 | 64 | K | 2 |  |  |  | ROZPOCET | 0 | 0 | 0 | 0 | 0 | 1 | 0 | 64 | 1526533185
| Online PSC |  | https://podminky.urs.cz/item/CS_URS_2023_01/460171171 | [14 empty] | Online PSC | 2
| VV |  | "odměřeno z PD - výkes IO.05.02 Situace"197 |  | 197 | [12 empty] | VV | 2 | 2 | True | 0 | ROZPOCET
| VV |  | Součet |  | 197 | [12 empty] | VV | 2 | 4 | True | 1 | ROZPOCET
39 | K | 460171291 | Hloubení nezapažených kabelových rýh strojně včetně urovnání dna s přemístěním výkopku do vzdálenosti 3 m od okraje jámy nebo s naložením na dopravní prostředek šířky 50 cm hloubky 100 cm v hornině třídy těžitelnosti I skupiny 1 a 2 | m | 55 |  | 0 | CS ÚRS 2023 01 |  | základní |  | 0 | 0 | 0 | 0 | 0 | 64 | K | 2 |  |  |  | ROZPOCET | 0 | 0 | 0 | 0 | 0 | 1 | 0 | 64 | 249243749
| Online PSC |  | https://podminky.urs.cz/item/CS_URS_2023_01/460171291 | [14 empty] | Online PSC | 2
| VV |  | "odměřeno z PD - výkes IO.05.02 Situace"55 |  | 55 | [12 empty] | VV | 2 | 2 | True | 0 | ROZPOCET
| VV |  | Součet |  | 55 | [12 empty] | VV | 2 | 4 | True | 1 | ROZPOCET
40 | K | 460341113 | Vodorovné přemístění (odvoz) horniny dopravními prostředky včetně složení, bez naložení a rozprostření jakékoliv třídy, na vzdálenost přes 500 do 1000 m | m3 | 82.66 |  | 0 | CS ÚRS 2023 01 |  | základní |  | 0 | 0 | 0 | 0 | 0 | 64 | K | 2 |  |  |  | ROZPOCET | 0 | 0 | 0 | 0 | 0 | 1 | 0 | 64 | 612436856
| Online PSC |  | https://podminky.urs.cz/item/CS_URS_2023_01/460341113 | [14 empty] | Online PSC | 2
| VV |  | "výkop: d=197m, š=0,35m, h=0,8m - 197x0,35x0,8 = 55,16 m3"55,16 |  | 55.16 | [12 empty] | VV | 2 | 2 | True | 0 | ROZPOCET
| VV |  | "výkop: d=55m, š=0,5m, h=1m - 55x0,5x1 = 27,5 m3"27,5 |  | 27.5 | [12 empty] | VV | 2 | 2 | True | 0 | ROZPOCET
| VV |  | Součet |  | 82.66 | [12 empty] | VV | 2 | 4 | True | 1 | ROZPOCET
41 | K | 460341121 | Vodorovné přemístění (odvoz) horniny dopravními prostředky včetně složení, bez naložení a rozprostření jakékoliv třídy, na vzdálenost Příplatek k ceně -1113 za každých dalších i započatých 1000 m | m3 | 82.66 |  | 0 | CS ÚRS 2023 01 |  | základní |  | 0 | 0 | 0 | 0 | 0 | 64 | K | 2 |  |  |  | ROZPOCET | 0 | 0 | 0 | 0 | 0 | 1 | 0 | 64 | -91812016
| Online PSC |  | https://podminky.urs.cz/item/CS_URS_2023_01/460341121 | [14 empty] | Online PSC | 2
42 | K | 460371121 | Naložení výkopku strojně z hornin třídy těžitelnosti I skupiny 1 až 3 | m3 | 82.66 |  | 0 | CS ÚRS 2023 01 |  | základní |  | 0 | 0 | 0 | 0 | 0 | 64 | K | 2 |  |  |  | ROZPOCET | 0 | 0 | 0 | 0 | 0 | 1 | 0 | 64 | 345692834
| Online PSC |  | https://podminky.urs.cz/item/CS_URS_2023_01/460371121 | [14 empty] | Online PSC | 2
43 | K | 460661111 | Kabelové lože z písku včetně podsypu, zhutnění a urovnání povrchu pro kabely nn bez zakrytí, šířky do 35 cm | m | 197 |  | 0 | CS ÚRS 2023 01 |  | základní |  | 0 | 0 | 0 | 0 | 0 | 64 | K | 2 |  |  |  | ROZPOCET | 0 | 0 | 0 | 0 | 0 | 1 | 0 | 64 | -1952950569
| Online PSC |  | https://podminky.urs.cz/item/CS_URS_2023_01/460661111 | [14 empty] | Online PSC | 2
44 | K | 460661112 | Kabelové lože z písku včetně podsypu, zhutnění a urovnání povrchu pro kabely nn bez zakrytí, šířky přes 35 do 50 cm | m | 55 |  | 0 | CS ÚRS 2023 01 |  | základní |  | 0 | 0 | 0 | 0 | 0 | 64 | K | 2 |  |  |  | ROZPOCET | 0 | 0 | 0 | 0 | 0 | 1 | 0 | 64 | 1958428405
| Online PSC |  | https://podminky.urs.cz/item/CS_URS_2023_01/460661112 | [14 empty] | Online PSC | 2
45 | K | 460671111 | Výstražná fólie z PVC pro krytí kabelů včetně vyrovnání povrchu rýhy, rozvinutí a uložení fólie šířky do 20 cm | m | 463 |  | 0 | CS ÚRS 2023 01 |  | základní |  | 0 | 6e-05 | 0.02778 | 0 | 0 | 512 | K | 2 |  |  |  | ROZPOCET | 0 | 0 | 0 | 0 | 0 | 1 | 0 | 512 | 1591168345
| Online PSC |  | https://podminky.urs.cz/item/CS_URS_2023_01/460671111 | [14 empty] | Online PSC | 2
46 | K | 460742121 | Osazení kabelových prostupů včetně utěsnění a spárování z trub plastových do rýhy, bez výkopových prací s obsypem z písku, vnitřního průměru do 10 cm | m | 2 |  | 0 | CS ÚRS 2023 01 |  | základní |  | 0 | 0.108 | 0.216 | 0 | 0 | 16 | K | 2 |  |  |  | ROZPOCET | 0 | 0 | 0 | 0 | 0 | 1 | 0 | 16 | -86444272
| Online PSC |  | https://podminky.urs.cz/item/CS_URS_2023_01/460742121 | [14 empty] | Online PSC | 2
47 | M | RMAT0009 | trubka plastová DN100 | m | 2.06 |  | 0 |  |  | základní |  | 0 | 0 | 0 | 0 | 0 | 32 | M | 2 |  |  |  | ROZPOCET | 0 | 0 | 0 | 0 | 0 | 1 | 0 | 16 | 331930191
| VV |  | 2*1,03 "Přepočtené koeficientem množství |  | 2.06 | [12 empty] | VV | 2 | 2 | True | 1 | ROZPOCET
48 | K | 460742141 | Osazení kabelových prostupů včetně utěsnění a spárování z trub plastových do otvoru ve zdivu včetně vybourání, zazdění a začištění, vnitřního průměru do 15 cm | kus | 3 |  | 0 | CS ÚRS 2023 01 |  | základní |  | 0 | 0.00612 | 0.01836 | 0 | 0 | 64 | K | 2 |  |  |  | ROZPOCET | 0 | 0 | 0 | 0 | 0 | 1 | 0 | 64 | 1862960551
| Online PSC |  | https://podminky.urs.cz/item/CS_URS_2023_01/460742141 | [14 empty] | Online PSC | 2
49 | M | RMAT0010 | trubka plastová DN100 | m | 3.09 |  | 0 |  |  | základní |  | 0 | 0 | 0 | 0 | 0 | 128 | M | 2 |  |  |  | ROZPOCET | 0 | 0 | 0 | 0 | 0 | 1 | 0 | 128 | 1804915344
| VV |  | 3*1,03 "Přepočtené koeficientem množství |  | 3.09 | [12 empty] | VV | 2 | 2 | True | 1 | ROZPOCET
50 | K | 460791213 | Montáž trubek ochranných uložených volně do rýhy plastových ohebných, vnitřního průměru přes 50 do 90 mm | m | 463 |  | 0 | CS ÚRS 2023 01 |  | základní |  | 0 | 0 | 0 | 0 | 0 | 64 | K | 2 |  |  |  | ROZPOCET | 0 | 0 | 0 | 0 | 0 | 1 | 0 | 64 | 614390501
| Online PSC |  | https://podminky.urs.cz/item/CS_URS_2023_01/460791213 | [14 empty] | Online PSC | 2
51 | M | 34571354 | trubka elektroinstalační ohebná dvouplášťová korugovaná (chránička) D 75/90mm, HDPE+LDPE | m | 463 |  | 0 | CS ÚRS 2023 01 |  | základní |  | 0 | 0.00055 | 0.25465 | 0 | 0 | 128 | M | 2 |  |  |  | ROZPOCET | 0 | 0 | 0 | 0 | 0 | 1 | 0 | 128 | -1318810332
52 | K | 460791214 | Montáž trubek ochranných uložených volně do rýhy plastových ohebných, vnitřního průměru přes 90 do 110 mm | m | 200 |  | 0 | CS ÚRS 2023 01 |  | základní |  | 0 | 0 | 0 | 0 | 0 | 64 | K | 2 |  |  |  | ROZPOCET | 0 | 0 | 0 | 0 | 0 | 1 | 0 | 64 | -555002725
| Online PSC |  | https://podminky.urs.cz/item/CS_URS_2023_01/460791214 | [14 empty] | Online PSC | 2
53 | M | 34571355 | trubka elektroinstalační ohebná dvouplášťová korugovaná (chránička) D 94/110mm, HDPE+LDPE | m | 200 |  | 0 | CS ÚRS 2023 01 |  | základní |  | 0 | 0.00069 | 0.138 | 0 | 0 | 128 | M | 2 |  |  |  | ROZPOCET | 0 | 0 | 0 | 0 | 0 | 1 | 0 | 128 | -1532695753
54 | K | 460791216 | Montáž trubek ochranných uložených volně do rýhy plastových ohebných, vnitřního průměru přes 133 do 172 mm | m | 10 |  | 0 | CS ÚRS 2023 01 |  | základní |  | 0 | 0 | 0 | 0 | 0 | 64 | K | 2 |  |  |  | ROZPOCET | 0 | 0 | 0 | 0 | 0 | 1 | 0 | 64 | -1223388119
| Online PSC |  | https://podminky.urs.cz/item/CS_URS_2023_01/460791216 | [14 empty] | Online PSC | 2
55 | M | 34571358 | trubka elektroinstalační ohebná dvouplášťová korugovaná (chránička) D 136/160mm, HDPE+LDPE | m | 10 |  | 0 | CS ÚRS 2023 01 |  | základní |  | 0 | 0.00092 | 0.0092 | 0 | 0 | 128 | M | 2 |  |  |  | ROZPOCET | 0 | 0 | 0 | 0 | 0 | 1 | 0 | 128 | 1035606530
| D | HZS | Hodinové zúčtovací sazby |  |  |  | 0 |  |  |  |  | 0 |  | 0 |  | 0 | 4 | D | 0 |  |  |  | ROZPOCET | [6 empty] | 0
56 | K | HZS2232 | Hodinové zúčtovací sazby profesí PSV provádění stavebních instalací elektrikář odborný | hod | 20 |  | 0 | CS ÚRS 2023 01 |  | základní |  | 0 | 0 | 0 | 0 | 0 | 512 | K | 1 |  |  |  | ROZPOCET | 0 | 0 | 0 | 0 | 0 | 1 | 0 | 512 | -2032493932
| Online PSC |  | https://podminky.urs.cz/item/CS_URS_2023_01/HZS2232 | [14 empty] | Online PSC | 1
57 | K | HZS4131 | Hodinové zúčtovací sazby ostatních profesí obsluha stavebních strojů a zařízení jeřábník | hod | 11 |  | 0 | CS ÚRS 2023 01 |  | základní |  | 0 | 0 | 0 | 0 | 0 | 512 | K | 1 |  |  |  | ROZPOCET | 0 | 0 | 0 | 0 | 0 | 1 | 0 | 512 | 1754229443
| Online PSC |  | https://podminky.urs.cz/item/CS_URS_2023_01/HZS4131 | [14 empty] | Online PSC | 1
58 | K | HZS4212 | Hodinové zúčtovací sazby ostatních profesí revizní a kontrolní činnost revizní technik specialista | hod | 30 |  | 0 | CS ÚRS 2023 01 |  | základní |  | 0 | 0 | 0 | 0 | 0 | 512 | K | 1 |  |  |  | ROZPOCET | 0 | 0 | 0 | 0 | 0 | 1 | 0 | 512 | 602499788
| Online PSC |  | https://podminky.urs.cz/item/CS_URS_2023_01/HZS4212 | [14 empty] | Online PSC | 1
| D | VRN | Vedlejší rozpočtové náklady |  |  |  | 0 |  |  |  |  | 0 |  | 0 |  | 0 | 5 | D | 0 |  |  |  | ROZPOCET | [6 empty] | 0
| D | VRN9 | Ostatní náklady |  |  |  | 0 |  |  |  |  | 0 |  | 0 |  | 0 | 5 | D | 1 |  |  |  | ROZPOCET | [6 empty] | 0
59 | K | 091104000 | Stroje a zařízení nevyžadující montáž-pronájem jeřábu | kus | 1 |  | 0 | CS ÚRS 2023 01 |  | základní |  | 0 | 0 | 0 | 0 | 0 | 1024 | K | 2 |  |  |  | ROZPOCET | 0 | 0 | 0 | 0 | 0 | 1 | 0 | 1024 | 943809090
| Online PSC |  | https://podminky.urs.cz/item/CS_URS_2023_01/091104000 | [14 empty] | Online PSC | 2

## IO06_A - Přeložka TTS ene...
{d811d551-73b7-43e0-baeb-5603af5e480b}
2
| KRYCÍ LIST SOUPISU PRACÍ | [7 empty] | v --- níže se nacházejí doplnkové a pomocné údaje k sestavám --- v | [8 empty] | False
Stavba:
Nemocnice Třebíč - Parkovací dům
Objekt:
IO06_A - Přeložka TTS energo část ,,A,,
| KSO: |  |  |  |  | CC-CZ:
| Místo: |  | Purkyňovo nám.133/2, 674 01 Třebíč - Jejkov |  |  | Datum: | 20. 7. 2023
| Zadavatel: |  |  |  |  | IČ: | 70890749
|  | Kraj Vysočina |  |  |  | DIČ: | CZ70890749
| Uchazeč: |  |  |  |  | IČ: | Vyplň údaj
|  | Vyplň údaj |  |  |  | DIČ: | Vyplň údaj
| Projektant: |  |  |  |  | IČ:
|  | Ondřej Zikán |  |  |  | DIČ:
| Zpracovatel: |  |  |  |  | IČ:
|  | Ondřej Zikán |  |  |  | DIČ:
Poznámka:
| Cena bez DPH | [5 empty] | 0
|  |  | Základ daně |  |  | Sazba daně | Výše daně
| DPH | základní | 0 |  |  | 21% | 0
|  | snížená | 0 |  |  | 15% | 0
|  | zákl. přenesená | 0 |  |  | 21% | 0
|  | sníž. přenesená | 0 |  |  | 15% | 0
|  | nulová | 0 |  |  | 0% | 0
| Cena s DPH |  |  | v | CZK |  | 0
REKAPITULACE ČLENĚNÍ SOUPISU PRACÍ
Stavba:
Nemocnice Třebíč - Parkovací dům
Objekt:
IO06_A - Přeložka TTS energo část ,,A,,
Místo: |  |  | Purkyňovo nám.133/2, 674 01 Třebíč - Jejkov |  |  | Datum: | 20. 7. 2023
Zadavatel: |  |  | Kraj Vysočina |  |  | Projektant: | Ondřej Zikán
Uchazeč: |  |  | Vyplň údaj |  |  | Zpracovatel: | Ondřej Zikán
Kód dílu - Popis | [6 empty] | Cena celkem [CZK]
Náklady stavby celkem | [6 empty] | 0 | [11 empty] | -1
| HSV - Práce a dodávky HSV | [5 empty] | 0
| 1 - Zemní práce | [5 empty] | 0
| 2 - Zakládání | [5 empty] | 0
| 4 - Vodorovné konstrukce | [5 empty] | 0
| 5 - Komunikace pozemní | [5 empty] | 0
| 8 - Trubní vedení | [5 empty] | 0
| 997 - Přesun sutě | [5 empty] | 0
| 998 - Přesun hmot | [5 empty] | 0
| PSV - Práce a dodávky PSV | [5 empty] | 0
| D1 - Trubní díly předizolovaného potrubí | [5 empty] | 0
| D2 - Potrubí předizolované - montáž | [5 empty] | 0
| 734 - Ústřední vytápění - armatury | [5 empty] | 0
| Ostatní - Ostatní náklady | [5 empty] | 0
SOUPIS PRACÍ
Stavba:
Nemocnice Třebíč - Parkovací dům
Objekt:
IO06_A - Přeložka TTS energo část ,,A,,
Místo: |  |  | Purkyňovo nám.133/2, 674 01 Třebíč - Jejkov |  |  | Datum: | 20. 7. 2023
Zadavatel: |  |  | Kraj Vysočina |  |  | Projektant: | Ondřej Zikán
Uchazeč: |  |  | Vyplň údaj |  |  | Zpracovatel: | Ondřej Zikán
PČ | Typ | Kód | Popis | MJ | Množství | J.cena [CZK] | Cena celkem [CZK] | Cenová soustava |  | DPH | J. Nh [h] | Nh celkem [h] | J. hmotnost [t] | Hmotnost celkem [t] | J. suť [t] | Suť Celkem [t]
Náklady soupisu celkem | [6 empty] | 0 |  |  |  |  | 0 |  | 61.9307 |  | 1.14 |  | D | -1 | [10 empty] | 0
| D | HSV | Práce a dodávky HSV |  |  |  | 0 |  |  |  |  | 0 |  | 61.9307 |  | 1.14 | 1 | D | 0 |  |  |  | ROZPOCET | [6 empty] | 0
| D | 1 | Zemní práce |  |  |  | 0 |  |  |  |  | 0 |  | 0.90676 |  | 1.14 | 1 | D | 1 |  |  |  | ROZPOCET | [6 empty] | 0
1 | K | 113107021 | Odstranění podkladu z kameniva drceného tl 100 mm při překopech ručně | m2 | 6 |  | 0 | CS ÚRS 2023 01 |  | základní |  | 0 | 0 | 0 | 0.19 | 1.14 | 4 | K | 2 |  |  |  | ROZPOCET | 0 | 0 | 0 | 0 | 0 | 1 | 0 | 4 | -1001851868
| Online PSC |  | https://podminky.urs.cz/item/CS_URS_2023_01/113107021 | [14 empty] | Online PSC | 2
| VV |  | 3*2,0 "odměřeno z výkresu IO06.02 |  | 6 | [12 empty] | VV | 2 | 2 | True | 0 | ROZPOCET
| VV |  | Součet |  | 6 | [12 empty] | VV | 2 | 4 | True | 1 | ROZPOCET
2 | K | 119001423 | Dočasné zajištění kabelů a kabelových tratí z více než 6 volně ložených kabelů | m | 6 |  | 0 | CS ÚRS 2023 01 |  | základní |  | 0 | 0.10775 | 0.6465 | 0 | 0 | 4 | K | 2 |  |  |  | ROZPOCET | 0 | 0 | 0 | 0 | 0 | 1 | 0 | 4 | 1583591715
| Online PSC |  | https://podminky.urs.cz/item/CS_URS_2023_01/119001423 | [14 empty] | Online PSC | 2
| VV |  | 6 "odměřeno z výkresu IO06.02 |  | 6 | [12 empty] | VV | 2 | 2 | True | 1 | ROZPOCET
3 | K | 119002121 | Přechodová lávka délky do 2 m včetně zábradlí pro zabezpečení výkopu zřízení | kus | 1 |  | 0 | CS ÚRS 2023 01 |  | základní |  | 0 | 0.00065 | 0.00065 | 0 | 0 | 4 | K | 2 |  |  |  | ROZPOCET | 0 | 0 | 0 | 0 | 0 | 1 | 0 | 4 | -1337744053
| Online PSC |  | https://podminky.urs.cz/item/CS_URS_2023_01/119002121 | [14 empty] | Online PSC | 2
| VV |  | 1 "odměřeno z výkresu IO06.02 |  | 1 | [12 empty] | VV | 2 | 2 | True | 1 | ROZPOCET
4 | K | 119002122 | Přechodová lávka délky do 2 m včetně zábradlí pro zabezpečení výkopu odstranění | kus | 1 |  | 0 | CS ÚRS 2023 01 |  | základní |  | 0 | 0 | 0 | 0 | 0 | 4 | K | 2 |  |  |  | ROZPOCET | 0 | 0 | 0 | 0 | 0 | 1 | 0 | 4 | -884613532
| Online PSC |  | https://podminky.urs.cz/item/CS_URS_2023_01/119002122 | [14 empty] | Online PSC | 2
5 | K | 119002131 | Pochozí protiskluzový plech pro zabezpečení výkopu zřízení | m2 | 4 |  | 0 | CS ÚRS 2023 01 |  | základní |  | 0 | 0.001 | 0.004 | 0 | 0 | 4 | K | 2 |  |  |  | ROZPOCET | 0 | 0 | 0 | 0 | 0 | 1 | 0 | 4 | -759186186
| Online PSC |  | https://podminky.urs.cz/item/CS_URS_2023_01/119002131 | [14 empty] | Online PSC | 2
6 | K | 119002132 | Pochozí protiskluzový plech pro zabezpečení výkopu odstranění | m2 | 4 |  | 0 | CS ÚRS 2023 01 |  | základní |  | 0 | 0 | 0 | 0 | 0 | 4 | K | 2 |  |  |  | ROZPOCET | 0 | 0 | 0 | 0 | 0 | 1 | 0 | 4 | -2124326839
| Online PSC |  | https://podminky.urs.cz/item/CS_URS_2023_01/119002132 | [14 empty] | Online PSC | 2
7 | K | 119002311 | Pochozí dřevěné desky do tl 30 mm pro zabezpečení výkopu zřízení | m2 | 6 |  | 0 | CS ÚRS 2023 01 |  | základní |  | 0 | 0.01713 | 0.10278 | 0 | 0 | 4 | K | 2 |  |  |  | ROZPOCET | 0 | 0 | 0 | 0 | 0 | 1 | 0 | 4 | -718995720
| Online PSC |  | https://podminky.urs.cz/item/CS_URS_2023_01/119002311 | [14 empty] | Online PSC | 2
8 | K | 119002312 | Pochozí dřevěné desky do tl 30 mm pro zabezpečení výkopu odstranění | m2 | 6 |  | 0 | CS ÚRS 2023 01 |  | základní |  | 0 | 0 | 0 | 0 | 0 | 4 | K | 2 |  |  |  | ROZPOCET | 0 | 0 | 0 | 0 | 0 | 1 | 0 | 4 | 12771382
| Online PSC |  | https://podminky.urs.cz/item/CS_URS_2023_01/119002312 | [14 empty] | Online PSC | 2
9 | K | 120001101 | Příplatek za ztížení odkopávky nebo prokopávky v blízkosti inženýrských sítí | m3 | 12.5 |  | 0 | CS ÚRS 2023 01 |  | základní |  | 0 | 0 | 0 | 0 | 0 | 4 | K | 2 |  |  |  | ROZPOCET | 0 | 0 | 0 | 0 | 0 | 1 | 0 | 4 | 332063227
| Online PSC |  | https://podminky.urs.cz/item/CS_URS_2023_01/120001101 | [14 empty] | Online PSC | 2
| VV |  | 12,5 "odměřeno z výkresu IO06.02 |  | 12.5 | [12 empty] | VV | 2 | 2 | True | 1 | ROZPOCET
10 | K | 121151103 | Sejmutí ornice plochy do 100 m2 tl vrstvy do 200 mm strojně | m2 | 52 |  | 0 | CS ÚRS 2023 01 |  | základní |  | 0 | 0 | 0 | 0 | 0 | 4 | K | 2 |  |  |  | ROZPOCET | 0 | 0 | 0 | 0 | 0 | 1 | 0 | 4 | 1844618947
| Online PSC |  | https://podminky.urs.cz/item/CS_URS_2023_01/121151103 | [14 empty] | Online PSC | 2
| VV |  | 26*2,0 "odměřeno z výkresu IO06.02 |  | 52 | [12 empty] | VV | 2 | 2 | True | 1 | ROZPOCET
11 | K | 132112221 | Hloubení zapažených rýh šířky do 2000 mm v soudržných horninách třídy těžitelnosti I skupiny 1 a 2 ručně | m3 | 12.5 |  | 0 | CS ÚRS 2023 01 |  | základní |  | 0 | 0 | 0 | 0 | 0 | 4 | K | 2 |  |  |  | ROZPOCET | 0 | 0 | 0 | 0 | 0 | 1 | 0 | 4 | -1725039192
| Online PSC |  | https://podminky.urs.cz/item/CS_URS_2023_01/132112221 | [14 empty] | Online PSC | 2
| VV |  | " v místě nepřístupný pro techniku - předpoklad 10% trasy | [14 empty] | VV | 2 | 1 | True | 0 | ROZPOCET
| VV |  | 12,5 |  | 12.5 | [12 empty] | VV | 2 | 2 | True | 0 | ROZPOCET
| VV |  | Součet |  | 12.5 | [12 empty] | VV | 2 | 4 | True | 1 | ROZPOCET
12 | K | 132251254 | Hloubení rýh nezapažených š do 2000 mm v hornině třídy těžitelnosti I, skupiny 3 objem do 500 m3 strojně | m3 | 125.86 |  | 0 | CS ÚRS 2023 01 |  | základní |  | 0 | 0 | 0 | 0 | 0 | 4 | K | 2 |  |  |  | ROZPOCET | 0 | 0 | 0 | 0 | 0 | 1 | 0 | 4 | 180234288
| Online PSC |  | https://podminky.urs.cz/item/CS_URS_2023_01/132251254 | [14 empty] | Online PSC | 2
| VV |  | "odměřeno z výkresu IO06.02 | [14 empty] | VV | 2 | 1 | True | 0 | ROZPOCET
| VV |  | 29*1,4*3,1 |  | 125.86 | [12 empty] | VV | 2 | 2 | True | 0 | ROZPOCET
| VV |  | Součet |  | 125.86 | [12 empty] | VV | 2 | 4 | True | 1 | ROZPOCET
13 | K | 151101102 | Zřízení příložného pažení a rozepření stěn rýh hl přes 2 do 4 m | m2 | 179.8 |  | 0 | CS ÚRS 2023 01 |  | základní |  | 0 | 0.00085 | 0.15283 | 0 | 0 | 4 | K | 2 |  |  |  | ROZPOCET | 0 | 0 | 0 | 0 | 0 | 1 | 0 | 4 | -722758592
| Online PSC |  | https://podminky.urs.cz/item/CS_URS_2023_01/151101102 | [14 empty] | Online PSC | 2
| VV |  | 29*3,1*2 "odměřeno z výkresu IO06.02 |  | 179.8 | [12 empty] | VV | 2 | 2 | True | 1 | ROZPOCET
14 | K | 151101112 | Odstranění příložného pažení a rozepření stěn rýh hl přes 2 do 4 m | m2 | 179.8 |  | 0 | CS ÚRS 2023 01 |  | základní |  | 0 | 0 | 0 | 0 | 0 | 4 | K | 2 |  |  |  | ROZPOCET | 0 | 0 | 0 | 0 | 0 | 1 | 0 | 4 | 755608097
| Online PSC |  | https://podminky.urs.cz/item/CS_URS_2023_01/151101112 | [14 empty] | Online PSC | 2
15 | K | 162351103 | Vodorovné přemístění do 500 m výkopku/sypaniny z horniny třídy těžitelnosti I, skupiny 1 až 3 | m3 | 95.41 |  | 0 | CS ÚRS 2023 01 |  | základní |  | 0 | 0 | 0 | 0 | 0 | 4 | K | 2 |  |  |  | ROZPOCET | 0 | 0 | 0 | 0 | 0 | 1 | 0 | 4 | 1658912904
| Online PSC |  | https://podminky.urs.cz/item/CS_URS_2023_01/162351103 | [14 empty] | Online PSC | 2
| VV |  | " na dočasnou deponii a zpět pro zpětný obsyp a pozdější využití | [14 empty] | VV | 2 | 1 | True | 0 | ROZPOCET
| VV |  | 125,86 |  | 125.86 | [12 empty] | VV | 2 | 2 | True | 0 | ROZPOCET
| VV |  | -30,45 |  | -30.45 | [12 empty] | VV | 2 | 2 | True | 0 | ROZPOCET
| VV |  | Součet |  | 95.41 | [12 empty] | VV | 2 | 4 | True | 1 | ROZPOCET
16 | K | 162751117 | Vodorovné přemístění do 10000 m výkopku/sypaniny z horniny třídy těžitelnosti I, skupiny 1 až 3 | m3 | 30.45 |  | 0 | CS ÚRS 2023 01 |  | základní |  | 0 | 0 | 0 | 0 | 0 | 4 | K | 2 |  |  |  | ROZPOCET | 0 | 0 | 0 | 0 | 0 | 1 | 0 | 4 | -932737497
| Online PSC |  | https://podminky.urs.cz/item/CS_URS_2023_01/162751117 | [14 empty] | Online PSC | 2
| VV |  | "odvoz nevyužitého výkopku | [14 empty] | VV | 2 | 1 | True | 0 | ROZPOCET
| VV |  | 30,45" obsyspy a lože |  | 30.45 | [12 empty] | VV | 2 | 2 | True | 0 | ROZPOCET
| VV |  | Součet |  | 30.45 | [12 empty] | VV | 2 | 4 | True | 1 | ROZPOCET
17 | K | 162751119 | Příplatek k vodorovnému přemístění výkopku/sypaniny z horniny třídy těžitelnosti I, skupiny 1 až 3 ZKD 1000 m přes 10000 m | m3 | 304.5 |  | 0 | CS ÚRS 2023 01 |  | základní |  | 0 | 0 | 0 | 0 | 0 | 4 | K | 2 |  |  |  | ROZPOCET | 0 | 0 | 0 | 0 | 0 | 1 | 0 | 4 | 763459189
| Online PSC |  | https://podminky.urs.cz/item/CS_URS_2023_01/162751119 | [14 empty] | Online PSC | 2
| VV |  | 30,45 "odměřeno z výkresu IO06.02 |  | 30.45 | [12 empty] | VV | 2 | 2 | True | 0 | ROZPOCET
| VV |  | 30,45*10 "Přepočtené koeficientem množství |  | 304.5 | [12 empty] | VV | 2 | 2 | True | 1 | ROZPOCET
18 | K | 167151111 | Nakládání výkopku z hornin třídy těžitelnosti I, skupiny 1 až 3 přes 100 m3 | m3 | 95.41 |  | 0 | CS ÚRS 2023 01 |  | základní |  | 0 | 0 | 0 | 0 | 0 | 4 | K | 2 |  |  |  | ROZPOCET | 0 | 0 | 0 | 0 | 0 | 1 | 0 | 4 | 1260000236
| Online PSC |  | https://podminky.urs.cz/item/CS_URS_2023_01/167151111 | [14 empty] | Online PSC | 2
19 | K | 167151121 | Skládání nebo překládání výkopku z horniny třídy těžitelnosti I, skupiny 1 až 3 | m3 | 95.41 |  | 0 | CS ÚRS 2023 01 |  | základní |  | 0 | 0 | 0 | 0 | 0 | 4 | K | 2 |  |  |  | ROZPOCET | 0 | 0 | 0 | 0 | 0 | 1 | 0 | 4 | 629326450
| Online PSC |  | https://podminky.urs.cz/item/CS_URS_2023_01/167151121 | [14 empty] | Online PSC | 2
20 | K | 171201201 | Uložení sypaniny na skládky | m3 | 95.41 |  | 0 | CS ÚRS 2023 01 |  | základní |  | 0 | 0 | 0 | 0 | 0 | 4 | K | 2 |  |  |  | ROZPOCET | 0 | 0 | 0 | 0 | 0 | 1 | 0 | 4 | -1160390470
| Online PSC |  | https://podminky.urs.cz/item/CS_URS_2023_01/171201201 | [14 empty] | Online PSC | 2
21 | K | 171201231 | Poplatek za uložení zeminy a kamení na recyklační skládce (skládkovné) kód odpadu 17 05 04 | t | 54.81 |  | 0 | CS ÚRS 2023 01 |  | základní |  | 0 | 0 | 0 | 0 | 0 | 4 | K | 2 |  |  |  | ROZPOCET | 0 | 0 | 0 | 0 | 0 | 1 | 0 | 4 | 928286455
| Online PSC |  | https://podminky.urs.cz/item/CS_URS_2023_01/171201231 | [14 empty] | Online PSC | 2
| VV |  | 30,45*1,8 |  | 54.81 | [12 empty] | VV | 2 | 2 | True | 1 | ROZPOCET
22 | K | 174152101 | Zásyp jam, šachet a rýh do 30 m3 sypaninou se zhutněním při překopech inženýrských sítí | m3 | 95.41 |  | 0 | CS ÚRS 2023 01 |  | základní |  | 0 | 0 | 0 | 0 | 0 | 4 | K | 2 |  |  |  | ROZPOCET | 0 | 0 | 0 | 0 | 0 | 1 | 0 | 4 | 1149045758
| Online PSC |  | https://podminky.urs.cz/item/CS_URS_2023_01/174152101 | [14 empty] | Online PSC | 2
23 | K | 181151321 | Plošná úprava terénu přes 500 m2 zemina tř 1 až 4 nerovnosti do 150 mm v rovinně a svahu do 1:5 | m2 | 52 |  | 0 | CS ÚRS 2023 01 |  | základní |  | 0 | 0 | 0 | 0 | 0 | 4 | K | 2 |  |  |  | ROZPOCET | 0 | 0 | 0 | 0 | 0 | 1 | 0 | 4 | -789045618
| Online PSC |  | https://podminky.urs.cz/item/CS_URS_2023_01/181151321 | [14 empty] | Online PSC | 2
| VV |  | 26*2,0 "odměřeno z výkresu IO06.02 |  | 52 | [12 empty] | VV | 2 | 2 | True | 1 | ROZPOCET
24 | K | 181301113 | Rozprostření ornice tl vrstvy do 200 mm pl přes 500 m2 v rovině nebo ve svahu do 1:5 | m2 | 52 |  | 0 | CS ÚRS 2023 01 |  | základní |  | 0 | 0 | 0 | 0 | 0 | 4 | K | 2 |  |  |  | ROZPOCET | 0 | 0 | 0 | 0 | 0 | 1 | 0 | 4 | -1160201366
| Online PSC |  | https://podminky.urs.cz/item/CS_URS_2023_01/181301113 | [14 empty] | Online PSC | 2
25 | K | 181951112 | Úprava pláně v hornině třídy těžitelnosti I, skupiny 1 až 3 se zhutněním | m2 | 52 |  | 0 | CS ÚRS 2023 01 |  | základní |  | 0 | 0 | 0 | 0 | 0 | 4 | K | 2 |  |  |  | ROZPOCET | 0 | 0 | 0 | 0 | 0 | 1 | 0 | 4 | 578817588
| Online PSC |  | https://podminky.urs.cz/item/CS_URS_2023_01/181951112 | [14 empty] | Online PSC | 2
26 | K | 183403153 | Obdělání půdy hrabáním v rovině a svahu do 1:5 | m2 | 52 |  | 0 | CS ÚRS 2023 01 |  | základní |  | 0 | 0 | 0 | 0 | 0 | 4 | K | 2 |  |  |  | ROZPOCET | 0 | 0 | 0 | 0 | 0 | 1 | 0 | 4 | -613438045
| Online PSC |  | https://podminky.urs.cz/item/CS_URS_2023_01/183403153 | [14 empty] | Online PSC | 2
| D | 2 | Zakládání |  |  |  | 0 |  |  |  |  | 0 |  | 0 |  | 0 | 1 | D | 1 |  |  |  | ROZPOCET | [6 empty] | 0
27 | K | 215901101R | Zhutnění podloží z hornin soudržných nebo nesoudržných pod násypy | m2 | 126 |  | 0 | CS ÚRS 2023 01 |  | základní |  | 0 | 0 | 0 | 0 | 0 | 4 | K | 2 |  |  |  | ROZPOCET | 0 | 0 | 0 | 0 | 0 | 1 | 0 | 4 | -1432761643
| Online PSC |  | https://podminky.urs.cz/item/CS_URS_2023_01/215901101R | [14 empty] | Online PSC | 2
| VV |  | 30*1,4*3 "odměřeno z výkresu IO06.02 |  | 126 | [12 empty] | VV | 2 | 2 | True | 1 | ROZPOCET
| D | 4 | Vodorovné konstrukce |  |  |  | 0 |  |  |  |  | 0 |  | 57.5739 |  | 0 | 1 | D | 1 |  |  |  | ROZPOCET | [6 empty] | 0
28 | K | 451572111 | Lože pod potrubí otevřený výkop z kameniva drobného těženého | m3 | 30.45 |  | 0 | CS ÚRS 2023 01 |  | základní |  | 0 | 1.8908 | 57.5739 | 0 | 0 | 4 | K | 2 |  |  |  | ROZPOCET | 0 | 0 | 0 | 0 | 0 | 1 | 0 | 4 | 1268917773
| Online PSC |  | https://podminky.urs.cz/item/CS_URS_2023_01/451572111 | [14 empty] | Online PSC | 2
| VV |  | " obsyp z písku - lože a obsyp | [14 empty] | VV | 2 | 1 | True | 0 | ROZPOCET
| VV |  | 29*1,4*(0,15+0,4+0,2) |  | 30.45 | [12 empty] | VV | 2 | 2 | True | 0 | ROZPOCET
| VV |  | Součet |  | 30.45 | [12 empty] | VV | 2 | 4 | True | 1 | ROZPOCET
| D | 5 | Komunikace pozemní |  |  |  | 0 |  |  |  |  | 0 |  | 3.45 |  | 0 | 1 | D | 1 |  |  |  | ROZPOCET | [6 empty] | 0
29 | K | 564271011 | Podklad nebo podsyp ze štěrkopísku ŠP plochy do 100 m2 tl 250 mm | m2 | 6 |  | 0 | CS ÚRS 2023 01 |  | základní |  | 0 | 0.575 | 3.45 | 0 | 0 | 4 | K | 2 |  |  |  | ROZPOCET | 0 | 0 | 0 | 0 | 0 | 1 | 0 | 4 | -1453843240
| Online PSC |  | https://podminky.urs.cz/item/CS_URS_2023_01/564271011 | [14 empty] | Online PSC | 2
| D | 8 | Trubní vedení |  |  |  | 0 |  |  |  |  | 0 |  | 0 |  | 0 | 1 | D | 1 |  |  |  | ROZPOCET | [6 empty] | 0
30 | K | 899-R100 | Dodávka a montáž nové šachty Š1 vč. poklopu | kus | 1 |  | 0 | CS ÚRS 2023 01 |  | základní |  | 0 | 0 | 0 | 0 | 0 | 4 | K | 2 |  |  |  | ROZPOCET | 0 | 0 | 0 | 0 | 0 | 1 | 0 | 4 | 2098711576
| Online PSC |  | https://podminky.urs.cz/item/CS_URS_2023_01/899-R100 | [14 empty] | Online PSC | 2
| VV |  | 1 "označení FI06.01 |  | 1 | [12 empty] | VV | 2 | 2 | True | 1 | ROZPOCET
| D | 997 | Přesun sutě |  |  |  | 0 |  |  |  |  | 0 |  | 0 |  | 0 | 1 | D | 1 |  |  |  | ROZPOCET | [6 empty] | 0
31 | K | 997221571 | Vodorovná doprava vybouraných hmot do 1 km | t | 1.14 |  | 0 | CS ÚRS 2023 01 |  | základní |  | 0 | 0 | 0 | 0 | 0 | 4 | K | 2 |  |  |  | ROZPOCET | 0 | 0 | 0 | 0 | 0 | 1 | 0 | 4 | -936685504
| Online PSC |  | https://podminky.urs.cz/item/CS_URS_2023_01/997221571 | [14 empty] | Online PSC | 2
32 | K | 997221579 | Příplatek ZKD 1 km u vodorovné dopravy vybouraných hmot | t | 21.66 |  | 0 | CS ÚRS 2023 01 |  | základní |  | 0 | 0 | 0 | 0 | 0 | 4 | K | 2 |  |  |  | ROZPOCET | 0 | 0 | 0 | 0 | 0 | 1 | 0 | 4 | 1981963522
| Online PSC |  | https://podminky.urs.cz/item/CS_URS_2023_01/997221579 | [14 empty] | Online PSC | 2
| VV |  | 1,14*19 "Přepočtené koeficientem množství |  | 21.66 | [12 empty] | VV | 2 | 2 | True | 1 | ROZPOCET
33 | K | 997221611 | Nakládání suti na dopravní prostředky pro vodorovnou dopravu | t | 1.14 |  | 0 | CS ÚRS 2023 01 |  | základní |  | 0 | 0 | 0 | 0 | 0 | 4 | K | 2 |  |  |  | ROZPOCET | 0 | 0 | 0 | 0 | 0 | 1 | 0 | 4 | -1656962484
| Online PSC |  | https://podminky.urs.cz/item/CS_URS_2023_01/997221611 | [14 empty] | Online PSC | 2
34 | K | 997221625 | Poplatek za uložení na skládce (skládkovné) stavebního odpadu železobetonového kód odpadu 17 01 01 | t | 0.41 |  | 0 | CS ÚRS 2023 01 |  | základní |  | 0 | 0 | 0 | 0 | 0 | 4 | K | 2 |  |  |  | ROZPOCET | 0 | 0 | 0 | 0 | 0 | 1 | 0 | 4 | 258491178
| Online PSC |  | https://podminky.urs.cz/item/CS_URS_2023_01/997221625 | [14 empty] | Online PSC | 2
| VV |  | 1,14*0,36 "Přepočtené koeficientem množství |  | 0.4104 | [12 empty] | VV | 2 | 2 | True | 1 | ROZPOCET
35 | K | 997221645 | Poplatek za uložení na skládce (skládkovné) odpadu asfaltového bez dehtu kód odpadu 17 03 02 | t | 0.365 |  | 0 | CS ÚRS 2023 01 |  | základní |  | 0 | 0 | 0 | 0 | 0 | 4 | K | 2 |  |  |  | ROZPOCET | 0 | 0 | 0 | 0 | 0 | 1 | 0 | 4 | 273854730
| Online PSC |  | https://podminky.urs.cz/item/CS_URS_2023_01/997221645 | [14 empty] | Online PSC | 2
| VV |  | 1,14*0,32 "Přepočtené koeficientem množství |  | 0.3648 | [12 empty] | VV | 2 | 2 | True | 1 | ROZPOCET
36 | K | 997221655 | Poplatek za uložení na skládce (skládkovné) zeminy a kamení kód odpadu 17 05 04 | t | 0.365 |  | 0 | CS ÚRS 2023 01 |  | základní |  | 0 | 0 | 0 | 0 | 0 | 4 | K | 2 |  |  |  | ROZPOCET | 0 | 0 | 0 | 0 | 0 | 1 | 0 | 4 | -607662227
| Online PSC |  | https://podminky.urs.cz/item/CS_URS_2023_01/997221655 | [14 empty] | Online PSC | 2
| VV |  | 1,14*0,32 "Přepočtené koeficientem množství |  | 0.3648 | [12 empty] | VV | 2 | 2 | True | 1 | ROZPOCET
| D | 998 | Přesun hmot |  |  |  | 0 |  |  |  |  | 0 |  | 0 |  | 0 | 1 | D | 1 |  |  |  | ROZPOCET | [6 empty] | 0
37 | K | 998272201 | Přesun hmot pro trubní vedení z ocelových trub svařovaných pro vodovody, plynovody, teplovody, shybky, produktovody v otevřeném výkopu dopravní vzdálenost do 15 m | t | 61.931 |  | 0 | CS ÚRS 2023 01 |  | základní |  | 0 | 0 | 0 | 0 | 0 | 4 | K | 2 |  |  |  | ROZPOCET | 0 | 0 | 0 | 0 | 0 | 1 | 0 | 4 | -518599876
| Online PSC |  | https://podminky.urs.cz/item/CS_URS_2023_01/998272201 | [14 empty] | Online PSC | 2
| D | PSV | Práce a dodávky PSV |  |  |  | 0 |  |  |  |  | 0 |  | 0 |  | 0 | 1 | D | 0 |  |  |  | ROZPOCET | [6 empty] | 0
| D | D1 | Trubní díly předizolovaného potrubí |  |  |  | 0 |  |  |  |  | 0 |  | 0 |  | 0 | 1 | D | 1 |  |  |  | ROZPOCET | [6 empty] | 0
38 | M | PolX10010 | Kompletní dodávka systému předizolovaného potrubí - ocelové potrubí DN200/315 s tepelnou izolací PU pěno a plášťovou PE trubkou, včetně trubních tvarovek, trubních spojek, těsníchch kroužků, koncových smršťovacíxh víček a dilatačních polštářů | m | 34.98 |  | 0 | vlastní položka, cena dle ověřené cenové nabídky |  | základní |  | 0 | 0 | 0 | 0 | 0 | 8 | M | 2 |  |  |  | ROZPOCET | 0 | 0 | 0 | 0 | 0 | 1 | 0 | 4 | 231269161
| VV |  | 31,8 "měřeno na výkrese+ztratné, označení FI03.01 |  | 31.8 | [12 empty] | VV | 2 | 2 | True | 0 | ROZPOCET
| VV |  | 31,8*1,1 "Přepočtené koeficientem množství |  | 34.98 | [12 empty] | VV | 2 | 2 | True | 1 | ROZPOCET
39 | M | PolX10011 | Kompletní dodávka systému předizolovaného potrubí - ocelové potrubí DN200/355 s tepelnou izolací PU pěno a plášťovou PE trubkou, včetně trubních tvarovek, trubních spojek, těsníchch kroužků, koncových smršťovacíxh víček a dilatačních polštářů | m | 34.32 |  | 0 | vlastní položka, cena dle ověřené cenové nabídky |  | základní |  | 0 | 0 | 0 | 0 | 0 | 8 | M | 2 |  |  |  | ROZPOCET | 0 | 0 | 0 | 0 | 0 | 1 | 0 | 4 | 1456810734
| VV |  | 31,2 "měřeno na výkrese+ztratné, označení FI03.01 |  | 31.2 | [12 empty] | VV | 2 | 2 | True | 0 | ROZPOCET
| VV |  | 31,2*1,1 "Přepočtené koeficientem množství |  | 34.32 | [12 empty] | VV | 2 | 2 | True | 1 | ROZPOCET
40 | M | PolX10012 | Zemní uzavírací armatura předizolovaná - ocelové potrubí DN200/315 s tepelnou izolací PU pěno a plášťovou PE trubkou, včetně ovládacího vřetene, trubních spojek a dilatačních polštářů | kus | 1 |  | 0 | vlastní položka, cena dle ověřené cenové nabídky |  | základní |  | 0 | 0 | 0 | 0 | 0 | 8 | M | 2 |  |  |  | ROZPOCET | 0 | 0 | 0 | 0 | 0 | 1 | 0 | 4 | 1422073955
| VV |  | 1 "označení FZ03.01 |  | 1 | [12 empty] | VV | 2 | 2 | True | 1 | ROZPOCET
41 | M | PolX10013 | Zemní uzavírací armatura předizolovaná - ocelové potrubí DN200/355 s tepelnou izolací PU pěno a plášťovou PE trubkou, včetně ovládacího vřetene, trubních spojek a dilatačních polštářů | kus | 1 |  | 0 | vlastní položka, cena dle ověřené cenové nabídky |  | základní |  | 0 | 0 | 0 | 0 | 0 | 8 | M | 2 |  |  |  | ROZPOCET | 0 | 0 | 0 | 0 | 0 | 1 | 0 | 4 | -1502264875
| VV |  | 1 "označení FZ03.01 |  | 1 | [12 empty] | VV | 2 | 2 | True | 1 | ROZPOCET
| D | D2 | Potrubí předizolované - montáž |  |  |  | 0 |  |  |  |  | 0 |  | 0 |  | 0 | 1 | D | 1 |  |  |  | ROZPOCET | [6 empty] | 0
42 | K | PolX20011 | Montáž systému předizolovaného potrubí - ocelové potrubí DN200/315 s tepelnou izolací PU pěno a plášťovou PE trubkou, včetně trubních tvarovek, zemních armatur, trubních spojek, těsníchch kroužků, koncových smršťovacíxh víček, dilatačních polštářů a fólie | m | 34.98 |  | 0 | CS ÚRS 2023 01 |  | základní |  | 0 | 0 | 0 | 0 | 0 | 4 | K | 2 |  |  |  | ROZPOCET | 0 | 0 | 0 | 0 | 0 | 1 | 0 | 4 | 439543232
| Online PSC |  | https://podminky.urs.cz/item/CS_URS_2023_01/PolX20011 | [14 empty] | Online PSC | 2
| VV |  | 31,8 "měřeno na výkrese+ztratné, označení FI03.01 |  | 31.8 | [12 empty] | VV | 2 | 2 | True | 0 | ROZPOCET
| VV |  | 31,8*1,1 "Přepočtené koeficientem množství |  | 34.98 | [12 empty] | VV | 2 | 2 | True | 1 | ROZPOCET
43 | K | PolX20012 | Montáž systému předizolovaného potrubí - ocelové potrubí DN200/355 s tepelnou izolací PU pěno a plášťovou PE trubkou, včetně trubních tvarovek, zemních armatur, trubních spojek, těsníchch kroužků, koncových smršťovacíxh víček, dilatačních polštářů a fólie | m | 34.32 |  | 0 | CS ÚRS 2023 01 |  | základní |  | 0 | 0 | 0 | 0 | 0 | 4 | K | 2 |  |  |  | ROZPOCET | 0 | 0 | 0 | 0 | 0 | 1 | 0 | 4 | -1804243452
| Online PSC |  | https://podminky.urs.cz/item/CS_URS_2023_01/PolX20012 | [14 empty] | Online PSC | 2
| VV |  | 31,2 "měřeno na výkrese+ztratné, označení FI03.01 |  | 31.2 | [12 empty] | VV | 2 | 2 | True | 0 | ROZPOCET
| VV |  | 31,2*1,1 "Přepočtené koeficientem množství |  | 34.32 | [12 empty] | VV | 2 | 2 | True | 1 | ROZPOCET
| D | 734 | Ústřední vytápění - armatury |  |  |  | 0 |  |  |  |  | 0 |  | 0 |  | 0 | 2 | D | 1 |  |  |  | ROZPOCET | [6 empty] | 0
44 | M | 734400101 | Kulový kohout přivařovací DN 200 - max. 200°C, PN 25 - dodávka | kus | 2 |  | 0 | vlastní položka, cena dle ověřené cenové nabídky |  | základní |  | 0 | 0 | 0 | 0 | 0 | 32 | M | 2 |  |  |  | ROZPOCET | 0 | 0 | 0 | 0 | 0 | 1 | 0 | 16 | 348774193
| VV |  | 2 "označení FC02.01 |  | 2 | [12 empty] | VV | 2 | 2 | True | 1 | ROZPOCET
45 | M | 734400102 | Kulový kohout přivařovací DN 200 - max. 200°C, PN 25 - montáž | kus | 2 |  | 0 | vlastní položka, cena dle ověřené cenové nabídky |  | základní |  | 0 | 0 | 0 | 0 | 0 | 32 | M | 2 |  |  |  | ROZPOCET | 0 | 0 | 0 | 0 | 0 | 1 | 0 | 16 | 598920316
| VV |  | 2 "označení FC02.01 |  | 2 | [12 empty] | VV | 2 | 2 | True | 1 | ROZPOCET
46 | K | 998734101 | Přesun hmot tonážní pro armatury v objektech v do 6 m | t | 0.2 |  | 0 | CS ÚRS 2023 01 |  | základní |  | 0 | 0 | 0 | 0 | 0 | 16 | K | 2 |  |  |  | ROZPOCET | 0 | 0 | 0 | 0 | 0 | 1 | 0 | 16 | -1498320269
| Online PSC |  | https://podminky.urs.cz/item/CS_URS_2023_01/998734101 | [14 empty] | Online PSC | 2
47 | K | 998734194 | Příplatek k přesunu hmot tonážní 734 za zvětšený přesun do 1000 m | t | 0.2 |  | 0 | CS ÚRS 2023 01 |  | základní |  | 0 | 0 | 0 | 0 | 0 | 16 | K | 2 |  |  |  | ROZPOCET | 0 | 0 | 0 | 0 | 0 | 1 | 0 | 16 | 105699681
| Online PSC |  | https://podminky.urs.cz/item/CS_URS_2023_01/998734194 | [14 empty] | Online PSC | 2
| D | Ostatní | Ostatní náklady |  |  |  | 0 |  |  |  |  | 0 |  | 0 |  | 0 | 4 | D | 1 |  |  |  | ROZPOCET | [6 empty] | 0
48 | K | 0007520001 | Manipulační a zvedací technika pro manipulaci s nadrozměrnými předizolovanými trubkami délky až 12m | kus | 1 |  | 0 | vlastní položka, cena dle ověřené cenové nabídky |  | základní |  | 0 | 0 | 0 | 0 | 0 | 512 | K | 2 |  |  |  | ROZPOCET | 0 | 0 | 0 | 0 | 0 | 1 | 0 | 512 | -514105635
49 | K | 0007520002 | Zkouška těsnosti, provozní zkoušky, proměření výstražného systému, vypuštění a napuštění, uzavření a zabezpečení konců potrubí | kus | 1 |  | 0 | vlastní položka, cena dle ověřené cenové nabídky |  | základní |  | 0 | 0 | 0 | 0 | 0 | 512 | K | 2 |  |  |  | ROZPOCET | 0 | 0 | 0 | 0 | 0 | 1 | 0 | 512 | -1622851122
50 | K | 0007520003 | Demontáže stávajícího podzemního vedení pod navrhovnaou stavbou, včetně likvidace a uložení na skládku | kus | 1 |  | 0 | vlastní položka, cena dle ověřené cenové nabídky |  | základní |  | 0 | 0 | 0 | 0 | 0 | 512 | K | 2 |  |  |  | ROZPOCET | 0 | 0 | 0 | 0 | 0 | 1 | 0 | 512 | -1826095110
51 | K | 0007520004 | Napojení na stávající předizolované potrubí, včetně pomocných a průzkumných prací | kus | 2 |  | 0 | vlastní položka, cena dle ověřené cenové nabídky |  | základní |  | 0 | 0 | 0 | 0 | 0 | 512 | K | 2 |  |  |  | ROZPOCET | 0 | 0 | 0 | 0 | 0 | 1 | 0 | 512 | 1807990676

## IO06_B - Přeložka TTS ene...
{192cc1e4-fa11-4510-9a89-702f97c00d1f}
2
| KRYCÍ LIST SOUPISU PRACÍ | [7 empty] | v --- níže se nacházejí doplnkové a pomocné údaje k sestavám --- v | [8 empty] | False
Stavba:
Nemocnice Třebíč - Parkovací dům
Objekt:
IO06_B - Přeložka TTS energo část ,,B,,
| KSO: |  |  |  |  | CC-CZ:
| Místo: |  | Purkyňovo nám.133/2, 674 01 Třebíč - Jejkov |  |  | Datum: | 20. 7. 2023
| Zadavatel: |  |  |  |  | IČ: | 70890749
|  | Kraj Vysočina |  |  |  | DIČ: | CZ70890749
| Uchazeč: |  |  |  |  | IČ: | Vyplň údaj
|  | Vyplň údaj |  |  |  | DIČ: | Vyplň údaj
| Projektant: |  |  |  |  | IČ:
|  | Ondřej Zikán |  |  |  | DIČ:
| Zpracovatel: |  |  |  |  | IČ:
|  | Ondřej Zikán |  |  |  | DIČ:
Poznámka:
| Cena bez DPH | [5 empty] | 0
|  |  | Základ daně |  |  | Sazba daně | Výše daně
| DPH | základní | 0 |  |  | 21% | 0
|  | snížená | 0 |  |  | 15% | 0
|  | zákl. přenesená | 0 |  |  | 21% | 0
|  | sníž. přenesená | 0 |  |  | 15% | 0
|  | nulová | 0 |  |  | 0% | 0
| Cena s DPH |  |  | v | CZK |  | 0
REKAPITULACE ČLENĚNÍ SOUPISU PRACÍ
Stavba:
Nemocnice Třebíč - Parkovací dům
Objekt:
IO06_B - Přeložka TTS energo část ,,B,,
Místo: |  |  | Purkyňovo nám.133/2, 674 01 Třebíč - Jejkov |  |  | Datum: | 20. 7. 2023
Zadavatel: |  |  | Kraj Vysočina |  |  | Projektant: | Ondřej Zikán
Uchazeč: |  |  | Vyplň údaj |  |  | Zpracovatel: | Ondřej Zikán
Kód dílu - Popis | [6 empty] | Cena celkem [CZK]
Náklady stavby celkem | [6 empty] | 0 | [11 empty] | -1
| PSV - Práce a dodávky PSV | [5 empty] | 0
| D1 - Trubní díly předizolovaného potrubí | [5 empty] | 0
| D2 - Potrubí předizolované - montáž | [5 empty] | 0
| 713 - Izolace tepelné | [5 empty] | 0
| 733 - Ústřední vytápění - rozvodné potrubí | [5 empty] | 0
| 783 - Dokončovací práce - nátěry | [5 empty] | 0
| Pomocné - Pomocné konstrukce a zařízení | [5 empty] | 0
| Ostatní - Ostatní náklady | [5 empty] | 0
SOUPIS PRACÍ
Stavba:
Nemocnice Třebíč - Parkovací dům
Objekt:
IO06_B - Přeložka TTS energo část ,,B,,
Místo: |  |  | Purkyňovo nám.133/2, 674 01 Třebíč - Jejkov |  |  | Datum: | 20. 7. 2023
Zadavatel: |  |  | Kraj Vysočina |  |  | Projektant: | Ondřej Zikán
Uchazeč: |  |  | Vyplň údaj |  |  | Zpracovatel: | Ondřej Zikán
PČ | Typ | Kód | Popis | MJ | Množství | J.cena [CZK] | Cena celkem [CZK] | Cenová soustava |  | DPH | J. Nh [h] | Nh celkem [h] | J. hmotnost [t] | Hmotnost celkem [t] | J. suť [t] | Suť Celkem [t]
Náklady soupisu celkem | [6 empty] | 0 |  |  |  |  | 0 |  | 6.8622 |  | 0 |  | D | -1 | [10 empty] | 0
| D | PSV | Práce a dodávky PSV |  |  |  | 0 |  |  |  |  | 0 |  | 6.8622 |  | 0 | 2 | D | 0 |  |  |  | ROZPOCET | [6 empty] | 0
| D | D1 | Trubní díly předizolovaného potrubí |  |  |  | 0 |  |  |  |  | 0 |  | 0 |  | 0 | 1 | D | 1 |  |  |  | ROZPOCET | [6 empty] | 0
1 | M | PolX10010 | Kompletní dodávka systému předizolovaného potrubí - ocelové potrubí DN200/315 s tepelnou izolací PU pěno a plášťovou PE trubkou, včetně trubních tvarovek, trubních spojek, koncových smršťovacíxh víček a dilatačních polštářů | m | 10.34 |  | 0 | vlastní položka, cena dle ověřené cenové nabídky |  | základní |  | 0 | 0 | 0 | 0 | 0 | 8 | M | 2 |  |  |  | ROZPOCET | 0 | 0 | 0 | 0 | 0 | 1 | 0 | 4 | 2123769720
| VV |  | 9,4 "měřeno na výkrese+ztratné, označení FI04.01 |  | 9.4 | [12 empty] | VV | 2 | 2 | True | 0 | ROZPOCET
| VV |  | 9,4*1,1 "Přepočtené koeficientem množství |  | 10.34 | [12 empty] | VV | 2 | 2 | True | 1 | ROZPOCET
2 | M | PolX10011 | Kompletní dodávka systému předizolovaného potrubí - ocelové potrubí DN200/355 s tepelnou izolací PU pěno a plášťovou PE trubkou, včetně trubních tvarovek, trubních spojek, koncových smršťovacíxh víček a dilatačních polštářů | m | 10.34 |  | 0 | vlastní položka, cena dle ověřené cenové nabídky |  | základní |  | 0 | 0 | 0 | 0 | 0 | 8 | M | 2 |  |  |  | ROZPOCET | 0 | 0 | 0 | 0 | 0 | 1 | 0 | 4 | -21148960
| VV |  | 9,4 "měřeno na výkrese+ztratné, označení FI04.01 |  | 9.4 | [12 empty] | VV | 2 | 2 | True | 0 | ROZPOCET
| VV |  | 9,4*1,1 "Přepočtené koeficientem množství |  | 10.34 | [12 empty] | VV | 2 | 2 | True | 1 | ROZPOCET
| D | D2 | Potrubí předizolované - montáž |  |  |  | 0 |  |  |  |  | 0 |  | 0 |  | 0 | 1 | D | 1 |  |  |  | ROZPOCET | [6 empty] | 0
3 | K | PolX20011 | Montáž systému předizolovaného potrubí - ocelové potrubí DN200/315 s tepelnou izolací PU pěno a plášťovou PE trubkou, včetně trubních tvarovek, zemních armatur, trubních spojek, koncových smršťovacíxh víček, dilatačních polštářů a fólie | m | 10.34 |  | 0 | CS ÚRS 2023 01 |  | základní |  | 0 | 0 | 0 | 0 | 0 | 4 | K | 2 |  |  |  | ROZPOCET | 0 | 0 | 0 | 0 | 0 | 1 | 0 | 4 | 2015420686
| Online PSC |  | https://podminky.urs.cz/item/CS_URS_2023_01/PolX20011 | [14 empty] | Online PSC | 2
| VV |  | 9,4 "měřeno na výkrese+ztratné, označení FI04.01 |  | 9.4 | [12 empty] | VV | 2 | 2 | True | 0 | ROZPOCET
| VV |  | 9,4*1,1 "Přepočtené koeficientem množství |  | 10.34 | [12 empty] | VV | 2 | 2 | True | 1 | ROZPOCET
4 | K | PolX20012 | Montáž systému předizolovaného potrubí - ocelové potrubí DN200/355 s tepelnou izolací PU pěno a plášťovou PE trubkou, včetně trubních tvarovek, zemních armatur, trubních spojek, koncových smršťovacíxh víček, dilatačních polštářů a fólie | m | 10.34 |  | 0 | CS ÚRS 2023 01 |  | základní |  | 0 | 0 | 0 | 0 | 0 | 4 | K | 2 |  |  |  | ROZPOCET | 0 | 0 | 0 | 0 | 0 | 1 | 0 | 4 | -1032121526
| Online PSC |  | https://podminky.urs.cz/item/CS_URS_2023_01/PolX20012 | [14 empty] | Online PSC | 2
| VV |  | 9,4 "měřeno na výkrese+ztratné, označení FI04.01 |  | 9.4 | [12 empty] | VV | 2 | 2 | True | 0 | ROZPOCET
| VV |  | 9,4*1,1 "Přepočtené koeficientem množství |  | 10.34 | [12 empty] | VV | 2 | 2 | True | 1 | ROZPOCET
| D | 713 | Izolace tepelné |  |  |  | 0 |  |  |  |  | 0 |  | 1.5064 |  | 0 | 2 | D | 1 |  |  |  | ROZPOCET | [6 empty] | 0
5 | K | 713411121 | Montáž izolace tepelné potrubí pásy nebo rohožemi s Al fólií staženými drátem 1x | m | 114.12 |  | 0 | CS ÚRS 2023 01 |  | základní |  | 0 | 0.00022 | 0.025106 | 0 | 0 | 16 | K | 2 |  |  |  | ROZPOCET | 0 | 0 | 0 | 0 | 0 | 1 | 0 | 16 | -2021969942
| Online PSC |  | https://podminky.urs.cz/item/CS_URS_2023_01/713411121 | [14 empty] | Online PSC | 2
| VV |  | 114,12 |  | 114.12 | [12 empty] | VV | 2 | 2 | True | 1 | ROZPOCET
6 | M | 63154061 | pouzdro izolační potrubní z minerální vlny s Al fólií max. 250/100°C 219/100mm | m | 114.12 |  | 0 | CS ÚRS 2023 01 |  | základní |  | 0 | 0.0059 | 0.67331 | 0 | 0 | 32 | M | 2 |  |  |  | ROZPOCET | 0 | 0 | 0 | 0 | 0 | 1 | 0 | 16 | -88181421
| VV |  | 47,9+47,2 |  | 95.1 | [12 empty] | VV | 2 | 2 | True | 0 | ROZPOCET
| VV |  | 95,1*1,2 "Přepočtené koeficientem množství |  | 114.12 | [12 empty] | VV | 2 | 2 | True | 1 | ROZPOCET
7 | M | 63110011 | Oplechování trubního vedení pozinkovaným plechem - dodávka a montáž | m | 136.944 |  | 0 | CS ÚRS 2023 01 |  | základní |  | 0 | 0.0059 | 0.80797 | 0 | 0 | 32 | M | 2 |  |  |  | ROZPOCET | 0 | 0 | 0 | 0 | 0 | 1 | 0 | 16 | 861718818
| VV |  | 114,120 |  | 114.12 | [12 empty] | VV | 2 | 2 | True | 0 | ROZPOCET
| VV |  | 114,12*1,2 "Přepočtené koeficientem množství |  | 136.944 | [12 empty] | VV | 2 | 2 | True | 1 | ROZPOCET
| D | 733 | Ústřední vytápění - rozvodné potrubí |  |  |  | 0 |  |  |  |  | 0 |  | 5.3456 |  | 0 | 2 | D | 1 |  |  |  | ROZPOCET | [6 empty] | 0
8 | K | 733121239 | Potrubí ocelové hladké bezešvé v kotelnách nebo strojovnách spojované svařováním D 219x6,3 | m | 104.61 |  | 0 | CS ÚRS 2023 01 |  | základní |  | 0 | 0.0511 | 5.3456 | 0 | 0 | 16 | K | 2 |  |  |  | ROZPOCET | 0 | 0 | 0 | 0 | 0 | 1 | 0 | 16 | 1974901714
| Online PSC |  | https://podminky.urs.cz/item/CS_URS_2023_01/733121239 | [14 empty] | Online PSC | 2
| VV |  | 47,9+47,2 "měřeno na výkrese+ztratné, označení FI04.01 |  | 95.1 | [12 empty] | VV | 2 | 2 | True | 0 | ROZPOCET
| VV |  | 95,1*1,1 "Přepočtené koeficientem množství |  | 104.61 | [12 empty] | VV | 2 | 2 | True | 1 | ROZPOCET
9 | K | 998733101 | Přesun hmot tonážní pro rozvody potrubí v objektech v do 6 m | t | 5.346 |  | 0 | CS ÚRS 2023 01 |  | základní |  | 0 | 0 | 0 | 0 | 0 | 16 | K | 2 |  |  |  | ROZPOCET | 0 | 0 | 0 | 0 | 0 | 1 | 0 | 16 | -408763276
| Online PSC |  | https://podminky.urs.cz/item/CS_URS_2023_01/998733101 | [14 empty] | Online PSC | 2
10 | K | 998733194 | Příplatek k přesunu hmot tonážní 733 za zvětšený přesun do 1000 m | t | 5.346 |  | 0 | CS ÚRS 2023 01 |  | základní |  | 0 | 0 | 0 | 0 | 0 | 16 | K | 2 |  |  |  | ROZPOCET | 0 | 0 | 0 | 0 | 0 | 1 | 0 | 16 | -2144002893
| Online PSC |  | https://podminky.urs.cz/item/CS_URS_2023_01/998733194 | [14 empty] | Online PSC | 2
| D | 783 | Dokončovací práce - nátěry |  |  |  | 0 |  |  |  |  | 0 |  | 0.010271 |  | 0 | 2 | D | 1 |  |  |  | ROZPOCET | [6 empty] | 0
11 | K | 783614681 | Základní antikorozní jednonásobný syntetický potrubí přes DN 150 do DN 200 mm | m | 114.12 |  | 0 | CS ÚRS 2023 01 |  | základní |  | 0 | 9e-05 | 0.010271 | 0 | 0 | 16 | K | 2 |  |  |  | ROZPOCET | 0 | 0 | 0 | 0 | 0 | 1 | 0 | 16 | -1621451252
| Online PSC |  | https://podminky.urs.cz/item/CS_URS_2023_01/783614681 | [14 empty] | Online PSC | 2
| VV |  | 114,120 "označení FI04.01 |  | 114.12 | [12 empty] | VV | 2 | 2 | True | 1 | ROZPOCET
| D | Pomocné | Pomocné konstrukce a zařízení |  |  |  | 0 |  |  |  |  | 0 |  | 0 |  | 0 | 2 | D | 1 |  |  |  | ROZPOCET | [6 empty] | 0
12 | K | 0002510001 | Typové kluzné, osové uložení potrubí pozinkované a pevné body | kus | 36 |  | 0 | vlastní položka, cena dle ověřené cenové nabídky |  | základní |  | 0 | 0 | 0 | 0 | 0 | 512 | K | 2 |  |  |  | ROZPOCET | 0 | 0 | 0 | 0 | 0 | 1 | 0 | 512 | 577171128
| VV |  | 36 "označení FI05.01 |  | 36 | [12 empty] | VV | 2 | 2 | True | 1 | ROZPOCET
13 | K | 0002510002 | Typové uložení potrubí do DN200 | kus | 36 |  | 0 | vlastní položka, cena dle ověřené cenové nabídky |  | základní |  | 0 | 0 | 0 | 0 | 0 | 512 | K | 2 |  |  |  | ROZPOCET | 0 | 0 | 0 | 0 | 0 | 1 | 0 | 512 | 1801290778
| VV |  | 36 "označení FI05.01 |  | 36 | [12 empty] | VV | 2 | 2 | True | 1 | ROZPOCET
14 | K | 0002510003 | Betonové patky a nosné sloupy - svařované U200 do krabice s hlavicí z ocelového plecháče, včentě povrhocvé úpravy nátěrem | kus | 9 |  | 0 | vlastní položka, cena dle ověřené cenové nabídky |  | základní |  | 0 | 0 | 0 | 0 | 0 | 512 | K | 2 |  |  |  | ROZPOCET | 0 | 0 | 0 | 0 | 0 | 1 | 0 | 512 | -1920012203
| VV |  | 9 "označení FI05.01 |  | 9 | [12 empty] | VV | 2 | 2 | True | 1 | ROZPOCET
15 | K | 0002510004 | Statický výpočet a výrobní dokumentace nosné konstrukce pro nadzemní potrubí | kus | 1 |  | 0 | vlastní položka, cena dle ověřené cenové nabídky |  | základní |  | 0 | 0 | 0 | 0 | 0 | 512 | K | 2 |  |  |  | ROZPOCET | 0 | 0 | 0 | 0 | 0 | 1 | 0 | 512 | -2097242402
| VV |  | 1 "označení FI05.01 |  | 1 | [12 empty] | VV | 2 | 2 | True | 1 | ROZPOCET
| D | Ostatní | Ostatní náklady |  |  |  | 0 |  |  |  |  | 0 |  | 0 |  | 0 | 4 | D | 1 |  |  |  | ROZPOCET | [6 empty] | 0
16 | K | 0007520001 | Manipulační a zvedací technika pro manipulaci s nadrozměrnými předizolovanými trubkami délky až 12m | kus | 1 |  | 0 | vlastní položka, cena dle ověřené cenové nabídky |  | základní |  | 0 | 0 | 0 | 0 | 0 | 512 | K | 2 |  |  |  | ROZPOCET | 0 | 0 | 0 | 0 | 0 | 1 | 0 | 512 | 2045274226
17 | K | 0007520002 | Zkouška těsnosti, provozní zkoušky, proměření výstražného systému, vypuštění a napuštění, uzavření a zabezpečení konců potrubí | kus | 1 |  | 0 | vlastní položka, cena dle ověřené cenové nabídky |  | základní |  | 0 | 0 | 0 | 0 | 0 | 512 | K | 2 |  |  |  | ROZPOCET | 0 | 0 | 0 | 0 | 0 | 1 | 0 | 512 | 1368862393
18 | K | 0007520003 | Napojení a odpojení na a z předizolovaného potrubí v části A + C - dočasný propoj, včetně pomocných prací | kus | 2 |  | 0 | vlastní položka, cena dle ověřené cenové nabídky |  | základní |  | 0 | 0 | 0 | 0 | 0 | 512 | K | 2 |  |  |  | ROZPOCET | 0 | 0 | 0 | 0 | 0 | 1 | 0 | 512 | -184793302
19 | K | 0007520004 | Demontáže stávajícího povrchového dočasného vedení, betonových patek a ocelových nosných konstrukcí, včetně likvidace a uložení na skládku | kus | 1 |  | 0 | vlastní položka, cena dle ověřené cenové nabídky |  | základní |  | 0 | 0 | 0 | 0 | 0 | 512 | K | 2 |  |  |  | ROZPOCET | 0 | 0 | 0 | 0 | 0 | 1 | 0 | 512 | -1318715587

## IO06_C - Přeložka TTS ene...
{ccc10c1b-eda4-46ac-9a3a-bc1e4810afb8}
2
| KRYCÍ LIST SOUPISU PRACÍ | [7 empty] | v --- níže se nacházejí doplnkové a pomocné údaje k sestavám --- v | [8 empty] | False
Stavba:
Nemocnice Třebíč - Parkovací dům
Objekt:
IO06_C - Přeložka TTS energo část ,,C,,
| KSO: |  |  |  |  | CC-CZ:
| Místo: |  | Purkyňovo nám.133/2, 674 01 Třebíč - Jejkov |  |  | Datum: | 20. 7. 2023
| Zadavatel: |  |  |  |  | IČ: | 70890749
|  | Kraj Vysočina |  |  |  | DIČ: | CZ70890749
| Uchazeč: |  |  |  |  | IČ: | Vyplň údaj
|  | Vyplň údaj |  |  |  | DIČ: | Vyplň údaj
| Projektant: |  |  |  |  | IČ:
|  | Ondřej Zikán |  |  |  | DIČ:
| Zpracovatel: |  |  |  |  | IČ:
|  | Ondřej Zikán |  |  |  | DIČ:
Poznámka:
| Cena bez DPH | [5 empty] | 0
|  |  | Základ daně |  |  | Sazba daně | Výše daně
| DPH | základní | 0 |  |  | 21% | 0
|  | snížená | 0 |  |  | 15% | 0
|  | zákl. přenesená | 0 |  |  | 21% | 0
|  | sníž. přenesená | 0 |  |  | 15% | 0
|  | nulová | 0 |  |  | 0% | 0
| Cena s DPH |  |  | v | CZK |  | 0
REKAPITULACE ČLENĚNÍ SOUPISU PRACÍ
Stavba:
Nemocnice Třebíč - Parkovací dům
Objekt:
IO06_C - Přeložka TTS energo část ,,C,,
Místo: |  |  | Purkyňovo nám.133/2, 674 01 Třebíč - Jejkov |  |  | Datum: | 20. 7. 2023
Zadavatel: |  |  | Kraj Vysočina |  |  | Projektant: | Ondřej Zikán
Uchazeč: |  |  | Vyplň údaj |  |  | Zpracovatel: | Ondřej Zikán
Kód dílu - Popis | [6 empty] | Cena celkem [CZK]
Náklady stavby celkem | [6 empty] | 0 | [11 empty] | -1
| HSV - Práce a dodávky HSV | [5 empty] | 0
| 1 - Zemní práce | [5 empty] | 0
| 2 - Zakládání | [5 empty] | 0
| 4 - Vodorovné konstrukce | [5 empty] | 0
| 5 - Komunikace pozemní | [5 empty] | 0
| 8 - Trubní vedení | [5 empty] | 0
| 997 - Přesun sutě | [5 empty] | 0
| 998 - Přesun hmot | [5 empty] | 0
| PSV - Práce a dodávky PSV | [5 empty] | 0
| D1 - Trubní díly předizolovaného potrubí | [5 empty] | 0
| D2 - Potrubí předizolované - montáž | [5 empty] | 0
| 734 - Ústřední vytápění - armatury | [5 empty] | 0
| Ostatní - Ostatní náklady | [5 empty] | 0
SOUPIS PRACÍ
Stavba:
Nemocnice Třebíč - Parkovací dům
Objekt:
IO06_C - Přeložka TTS energo část ,,C,,
Místo: |  |  | Purkyňovo nám.133/2, 674 01 Třebíč - Jejkov |  |  | Datum: | 20. 7. 2023
Zadavatel: |  |  | Kraj Vysočina |  |  | Projektant: | Ondřej Zikán
Uchazeč: |  |  | Vyplň údaj |  |  | Zpracovatel: | Ondřej Zikán
PČ | Typ | Kód | Popis | MJ | Množství | J.cena [CZK] | Cena celkem [CZK] | Cenová soustava |  | DPH | J. Nh [h] | Nh celkem [h] | J. hmotnost [t] | Hmotnost celkem [t] | J. suť [t] | Suť Celkem [t]
Náklady soupisu celkem | [6 empty] | 0 |  |  |  |  | 0 |  | 147.1213 |  | 6.08 |  | D | -1 | [10 empty] | 0
| D | HSV | Práce a dodávky HSV |  |  |  | 0 |  |  |  |  | 0 |  | 147.1213 |  | 6.08 | 1 | D | 0 |  |  |  | ROZPOCET | [6 empty] | 0
| D | 1 | Zemní práce |  |  |  | 0 |  |  |  |  | 0 |  | 1.6616 |  | 6.08 | 1 | D | 1 |  |  |  | ROZPOCET | [6 empty] | 0
1 | K | 113107021 | Odstranění podkladu z kameniva drceného tl 100 mm při překopech ručně | m2 | 32 |  | 0 | CS ÚRS 2023 01 |  | základní |  | 0 | 0 | 0 | 0.19 | 6.08 | 4 | K | 2 |  |  |  | ROZPOCET | 0 | 0 | 0 | 0 | 0 | 1 | 0 | 4 | 795122929
| Online PSC |  | https://podminky.urs.cz/item/CS_URS_2023_01/113107021 | [14 empty] | Online PSC | 2
| VV |  | 16*2,0 "odměřeno z výkresu IO06.02 |  | 32 | [12 empty] | VV | 2 | 2 | True | 0 | ROZPOCET
| VV |  | Součet |  | 32 | [12 empty] | VV | 2 | 4 | True | 1 | ROZPOCET
2 | K | 119001423 | Dočasné zajištění kabelů a kabelových tratí z více než 6 volně ložených kabelů | m | 12 |  | 0 | CS ÚRS 2023 01 |  | základní |  | 0 | 0.10775 | 1.293 | 0 | 0 | 4 | K | 2 |  |  |  | ROZPOCET | 0 | 0 | 0 | 0 | 0 | 1 | 0 | 4 | 1537776441
| Online PSC |  | https://podminky.urs.cz/item/CS_URS_2023_01/119001423 | [14 empty] | Online PSC | 2
3 | K | 119002121 | Přechodová lávka délky do 2 m včetně zábradlí pro zabezpečení výkopu zřízení | kus | 1 |  | 0 | CS ÚRS 2023 01 |  | základní |  | 0 | 0.00065 | 0.00065 | 0 | 0 | 4 | K | 2 |  |  |  | ROZPOCET | 0 | 0 | 0 | 0 | 0 | 1 | 0 | 4 | -658730220
| Online PSC |  | https://podminky.urs.cz/item/CS_URS_2023_01/119002121 | [14 empty] | Online PSC | 2
| VV |  | 1 "odměřeno z výkresu IO06.02 |  | 1 | [12 empty] | VV | 2 | 2 | True | 1 | ROZPOCET
4 | K | 119002122 | Přechodová lávka délky do 2 m včetně zábradlí pro zabezpečení výkopu odstranění | kus | 1 |  | 0 | CS ÚRS 2023 01 |  | základní |  | 0 | 0 | 0 | 0 | 0 | 4 | K | 2 |  |  |  | ROZPOCET | 0 | 0 | 0 | 0 | 0 | 1 | 0 | 4 | -904919190
| Online PSC |  | https://podminky.urs.cz/item/CS_URS_2023_01/119002122 | [14 empty] | Online PSC | 2
5 | K | 119002131 | Pochozí protiskluzový plech pro zabezpečení výkopu zřízení | m2 | 4 |  | 0 | CS ÚRS 2023 01 |  | základní |  | 0 | 0.001 | 0.004 | 0 | 0 | 4 | K | 2 |  |  |  | ROZPOCET | 0 | 0 | 0 | 0 | 0 | 1 | 0 | 4 | -499364903
| Online PSC |  | https://podminky.urs.cz/item/CS_URS_2023_01/119002131 | [14 empty] | Online PSC | 2
6 | K | 119002132 | Pochozí protiskluzový plech pro zabezpečení výkopu odstranění | m2 | 4 |  | 0 | CS ÚRS 2023 01 |  | základní |  | 0 | 0 | 0 | 0 | 0 | 4 | K | 2 |  |  |  | ROZPOCET | 0 | 0 | 0 | 0 | 0 | 1 | 0 | 4 | 2120519055
| Online PSC |  | https://podminky.urs.cz/item/CS_URS_2023_01/119002132 | [14 empty] | Online PSC | 2
7 | K | 119002311 | Pochozí dřevěné desky do tl 30 mm pro zabezpečení výkopu zřízení | m2 | 6 |  | 0 | CS ÚRS 2023 01 |  | základní |  | 0 | 0.01713 | 0.10278 | 0 | 0 | 4 | K | 2 |  |  |  | ROZPOCET | 0 | 0 | 0 | 0 | 0 | 1 | 0 | 4 | -569046763
| Online PSC |  | https://podminky.urs.cz/item/CS_URS_2023_01/119002311 | [14 empty] | Online PSC | 2
8 | K | 119002312 | Pochozí dřevěné desky do tl 30 mm pro zabezpečení výkopu odstranění | m2 | 6 |  | 0 | CS ÚRS 2023 01 |  | základní |  | 0 | 0 | 0 | 0 | 0 | 4 | K | 2 |  |  |  | ROZPOCET | 0 | 0 | 0 | 0 | 0 | 1 | 0 | 4 | 760921850
| Online PSC |  | https://podminky.urs.cz/item/CS_URS_2023_01/119002312 | [14 empty] | Online PSC | 2
9 | K | 120001101 | Příplatek za ztížení odkopávky nebo prokopávky v blízkosti inženýrských sítí | m3 | 21.5 |  | 0 | CS ÚRS 2023 01 |  | základní |  | 0 | 0 | 0 | 0 | 0 | 4 | K | 2 |  |  |  | ROZPOCET | 0 | 0 | 0 | 0 | 0 | 1 | 0 | 4 | -1082054287
| Online PSC |  | https://podminky.urs.cz/item/CS_URS_2023_01/120001101 | [14 empty] | Online PSC | 2
| VV |  | 21,5 "odměřeno z výkresu IO06.02 |  | 21.5 | [12 empty] | VV | 2 | 2 | True | 1 | ROZPOCET
10 | K | 121151103 | Sejmutí ornice plochy do 100 m2 tl vrstvy do 200 mm strojně | m2 | 110 |  | 0 | CS ÚRS 2023 01 |  | základní |  | 0 | 0 | 0 | 0 | 0 | 4 | K | 2 |  |  |  | ROZPOCET | 0 | 0 | 0 | 0 | 0 | 1 | 0 | 4 | -832471530
| Online PSC |  | https://podminky.urs.cz/item/CS_URS_2023_01/121151103 | [14 empty] | Online PSC | 2
| VV |  | 55*2,0 "odměřeno z výkresu IO06.02 |  | 110 | [12 empty] | VV | 2 | 2 | True | 1 | ROZPOCET
11 | K | 132112221 | Hloubení zapažených rýh šířky do 2000 mm v soudržných horninách třídy těžitelnosti I skupiny 1 a 2 ručně | m3 | 21.5 |  | 0 | CS ÚRS 2023 01 |  | základní |  | 0 | 0 | 0 | 0 | 0 | 4 | K | 2 |  |  |  | ROZPOCET | 0 | 0 | 0 | 0 | 0 | 1 | 0 | 4 | 2126370673
| Online PSC |  | https://podminky.urs.cz/item/CS_URS_2023_01/132112221 | [14 empty] | Online PSC | 2
| VV |  | " v místě nepřístupný pro techniku - předpoklad 10% trasy | [14 empty] | VV | 2 | 1 | True | 0 | ROZPOCET
| VV |  | 21,5 |  | 21.5 | [12 empty] | VV | 2 | 2 | True | 0 | ROZPOCET
| VV |  | Součet |  | 21.5 | [12 empty] | VV | 2 | 4 | True | 1 | ROZPOCET
12 | K | 132251254 | Hloubení rýh nezapažených š do 2000 mm v hornině třídy těžitelnosti I, skupiny 3 objem do 500 m3 strojně | m3 | 215.04 |  | 0 | CS ÚRS 2023 01 |  | základní |  | 0 | 0 | 0 | 0 | 0 | 4 | K | 2 |  |  |  | ROZPOCET | 0 | 0 | 0 | 0 | 0 | 1 | 0 | 4 | 572261454
| Online PSC |  | https://podminky.urs.cz/item/CS_URS_2023_01/132251254 | [14 empty] | Online PSC | 2
| VV |  | "odměřeno z výkresu IO06.02 | [14 empty] | VV | 2 | 1 | True | 0 | ROZPOCET
| VV |  | 64*1,4*2,4 |  | 215.04 | [12 empty] | VV | 2 | 2 | True | 0 | ROZPOCET
| VV |  | Součet |  | 215.04 | [12 empty] | VV | 2 | 4 | True | 1 | ROZPOCET
13 | K | 151101102 | Zřízení příložného pažení a rozepření stěn rýh hl přes 2 do 4 m | m2 | 307.2 |  | 0 | CS ÚRS 2023 01 |  | základní |  | 0 | 0.00085 | 0.26112 | 0 | 0 | 4 | K | 2 |  |  |  | ROZPOCET | 0 | 0 | 0 | 0 | 0 | 1 | 0 | 4 | 1826987942
| Online PSC |  | https://podminky.urs.cz/item/CS_URS_2023_01/151101102 | [14 empty] | Online PSC | 2
| VV |  | 64*2,4*2 "odměřeno z výkresu IO06.02 |  | 307.2 | [12 empty] | VV | 2 | 2 | True | 1 | ROZPOCET
14 | K | 151101112 | Odstranění příložného pažení a rozepření stěn rýh hl přes 2 do 4 m | m2 | 307.2 |  | 0 | CS ÚRS 2023 01 |  | základní |  | 0 | 0 | 0 | 0 | 0 | 4 | K | 2 |  |  |  | ROZPOCET | 0 | 0 | 0 | 0 | 0 | 1 | 0 | 4 | -29516937
| Online PSC |  | https://podminky.urs.cz/item/CS_URS_2023_01/151101112 | [14 empty] | Online PSC | 2
15 | K | 162351103 | Vodorovné přemístění do 500 m výkopku/sypaniny z horniny třídy těžitelnosti I, skupiny 1 až 3 | m3 | 147.84 |  | 0 | CS ÚRS 2023 01 |  | základní |  | 0 | 0 | 0 | 0 | 0 | 4 | K | 2 |  |  |  | ROZPOCET | 0 | 0 | 0 | 0 | 0 | 1 | 0 | 4 | 1146867155
| Online PSC |  | https://podminky.urs.cz/item/CS_URS_2023_01/162351103 | [14 empty] | Online PSC | 2
| VV |  | " na dočasnou deponii a zpět pro zpětný obsyp a pozdější využití | [14 empty] | VV | 2 | 1 | True | 0 | ROZPOCET
| VV |  | 215,04 |  | 215.04 | [12 empty] | VV | 2 | 2 | True | 0 | ROZPOCET
| VV |  | -67,2 |  | -67.2 | [12 empty] | VV | 2 | 2 | True | 0 | ROZPOCET
| VV |  | Součet |  | 147.84 | [12 empty] | VV | 2 | 4 | True | 1 | ROZPOCET
16 | K | 162751117 | Vodorovné přemístění do 10000 m výkopku/sypaniny z horniny třídy těžitelnosti I, skupiny 1 až 3 | m3 | 67.2 |  | 0 | CS ÚRS 2023 01 |  | základní |  | 0 | 0 | 0 | 0 | 0 | 4 | K | 2 |  |  |  | ROZPOCET | 0 | 0 | 0 | 0 | 0 | 1 | 0 | 4 | -1054574457
| Online PSC |  | https://podminky.urs.cz/item/CS_URS_2023_01/162751117 | [14 empty] | Online PSC | 2
| VV |  | "odvoz nevyužitého výkopku | [14 empty] | VV | 2 | 1 | True | 0 | ROZPOCET
| VV |  | 67,2 " obsyspy a lože |  | 67.2 | [12 empty] | VV | 2 | 2 | True | 0 | ROZPOCET
| VV |  | Součet |  | 67.2 | [12 empty] | VV | 2 | 4 | True | 1 | ROZPOCET
17 | K | 162751119 | Příplatek k vodorovnému přemístění výkopku/sypaniny z horniny třídy těžitelnosti I, skupiny 1 až 3 ZKD 1000 m přes 10000 m | m3 | 672 |  | 0 | CS ÚRS 2023 01 |  | základní |  | 0 | 0 | 0 | 0 | 0 | 4 | K | 2 |  |  |  | ROZPOCET | 0 | 0 | 0 | 0 | 0 | 1 | 0 | 4 | -92291468
| Online PSC |  | https://podminky.urs.cz/item/CS_URS_2023_01/162751119 | [14 empty] | Online PSC | 2
| VV |  | 67,2 |  | 67.2 | [12 empty] | VV | 2 | 2 | True | 0 | ROZPOCET
| VV |  | 67,2*10 "Přepočtené koeficientem množství |  | 672 | [12 empty] | VV | 2 | 2 | True | 1 | ROZPOCET
18 | K | 167151111 | Nakládání výkopku z hornin třídy těžitelnosti I, skupiny 1 až 3 přes 100 m3 | m3 | 147.84 |  | 0 | CS ÚRS 2023 01 |  | základní |  | 0 | 0 | 0 | 0 | 0 | 4 | K | 2 |  |  |  | ROZPOCET | 0 | 0 | 0 | 0 | 0 | 1 | 0 | 4 | 611140793
| Online PSC |  | https://podminky.urs.cz/item/CS_URS_2023_01/167151111 | [14 empty] | Online PSC | 2
19 | K | 167151121 | Skládání nebo překládání výkopku z horniny třídy těžitelnosti I, skupiny 1 až 3 | m3 | 147.84 |  | 0 | CS ÚRS 2023 01 |  | základní |  | 0 | 0 | 0 | 0 | 0 | 4 | K | 2 |  |  |  | ROZPOCET | 0 | 0 | 0 | 0 | 0 | 1 | 0 | 4 | 1842807478
| Online PSC |  | https://podminky.urs.cz/item/CS_URS_2023_01/167151121 | [14 empty] | Online PSC | 2
20 | K | 171201201 | Uložení sypaniny na skládky nebo meziskládky | m3 | 67.2 |  | 0 | CS ÚRS 2023 01 |  | základní |  | 0 | 0 | 0 | 0 | 0 | 4 | K | 2 |  |  |  | ROZPOCET | 0 | 0 | 0 | 0 | 0 | 1 | 0 | 4 | -1683757272
| Online PSC |  | https://podminky.urs.cz/item/CS_URS_2023_01/171201201 | [14 empty] | Online PSC | 2
21 | K | 171201201.1 | Uložení sypaniny na skládky určené investorem | m3 | 147.84 |  | 0 | CS ÚRS 2023 01 |  | základní |  | 0 | 0 | 0 | 0 | 0 | 4 | K | 2 |  |  |  | ROZPOCET | 0 | 0 | 0 | 0 | 0 | 1 | 0 | 4 | -1228126341
| Online PSC |  | https://podminky.urs.cz/item/CS_URS_2023_01/171201201.1 | [14 empty] | Online PSC | 2
22 | K | 171201231 | Poplatek za uložení zeminy a kamení na recyklační skládce (skládkovné) kód odpadu 17 05 04 | t | 120.96 |  | 0 | CS ÚRS 2023 01 |  | základní |  | 0 | 0 | 0 | 0 | 0 | 4 | K | 2 |  |  |  | ROZPOCET | 0 | 0 | 0 | 0 | 0 | 1 | 0 | 4 | 1443432009
| Online PSC |  | https://podminky.urs.cz/item/CS_URS_2023_01/171201231 | [14 empty] | Online PSC | 2
| VV |  | 67,2*1,8 |  | 120.96 | [12 empty] | VV | 2 | 2 | True | 1 | ROZPOCET
23 | K | 174152101 | Zásyp jam, šachet a rýh do 30 m3 sypaninou se zhutněním při překopech inženýrských sítí | m3 | 147.84 |  | 0 | CS ÚRS 2023 01 |  | základní |  | 0 | 0 | 0 | 0 | 0 | 4 | K | 2 |  |  |  | ROZPOCET | 0 | 0 | 0 | 0 | 0 | 1 | 0 | 4 | 2018283684
| Online PSC |  | https://podminky.urs.cz/item/CS_URS_2023_01/174152101 | [14 empty] | Online PSC | 2
24 | K | 181151321 | Plošná úprava terénu přes 500 m2 zemina tř 1 až 4 nerovnosti do 150 mm v rovinně a svahu do 1:5 | m2 | 110 |  | 0 | CS ÚRS 2023 01 |  | základní |  | 0 | 0 | 0 | 0 | 0 | 4 | K | 2 |  |  |  | ROZPOCET | 0 | 0 | 0 | 0 | 0 | 1 | 0 | 4 | 1072133897
| Online PSC |  | https://podminky.urs.cz/item/CS_URS_2023_01/181151321 | [14 empty] | Online PSC | 2
25 | K | 181301113 | Rozprostření ornice tl vrstvy do 200 mm pl přes 500 m2 v rovině nebo ve svahu do 1:5 | m2 | 110 |  | 0 | CS ÚRS 2023 01 |  | základní |  | 0 | 0 | 0 | 0 | 0 | 4 | K | 2 |  |  |  | ROZPOCET | 0 | 0 | 0 | 0 | 0 | 1 | 0 | 4 | -2091668638
| Online PSC |  | https://podminky.urs.cz/item/CS_URS_2023_01/181301113 | [14 empty] | Online PSC | 2
26 | K | 181951112 | Úprava pláně v hornině třídy těžitelnosti I, skupiny 1 až 3 se zhutněním | m2 | 110 |  | 0 | CS ÚRS 2023 01 |  | základní |  | 0 | 0 | 0 | 0 | 0 | 4 | K | 2 |  |  |  | ROZPOCET | 0 | 0 | 0 | 0 | 0 | 1 | 0 | 4 | -1947817356
| Online PSC |  | https://podminky.urs.cz/item/CS_URS_2023_01/181951112 | [14 empty] | Online PSC | 2
27 | K | 183403153 | Obdělání půdy hrabáním v rovině a svahu do 1:5 | m2 | 110 |  | 0 | CS ÚRS 2023 01 |  | základní |  | 0 | 0 | 0 | 0 | 0 | 4 | K | 2 |  |  |  | ROZPOCET | 0 | 0 | 0 | 0 | 0 | 1 | 0 | 4 | -207305870
| Online PSC |  | https://podminky.urs.cz/item/CS_URS_2023_01/183403153 | [14 empty] | Online PSC | 2
| D | 2 | Zakládání |  |  |  | 0 |  |  |  |  | 0 |  | 0 |  | 0 | 1 | D | 1 |  |  |  | ROZPOCET | [6 empty] | 0
28 | K | 215901101R | Zhutnění podloží z hornin soudržných nebo nesoudržných pod násypy | m2 | 273 |  | 0 | CS ÚRS 2023 01 |  | základní |  | 0 | 0 | 0 | 0 | 0 | 4 | K | 2 |  |  |  | ROZPOCET | 0 | 0 | 0 | 0 | 0 | 1 | 0 | 4 | -860071506
| Online PSC |  | https://podminky.urs.cz/item/CS_URS_2023_01/215901101R | [14 empty] | Online PSC | 2
| VV |  | 65*1,4*3 "odměřeno z výkresu IO06.02 |  | 273 | [12 empty] | VV | 2 | 2 | True | 1 | ROZPOCET
| D | 4 | Vodorovné konstrukce |  |  |  | 0 |  |  |  |  | 0 |  | 127.0597 |  | 0 | 1 | D | 1 |  |  |  | ROZPOCET | [6 empty] | 0
29 | K | 451572111 | Lože pod potrubí otevřený výkop z kameniva drobného těženého | m3 | 67.2 |  | 0 | CS ÚRS 2023 01 |  | základní |  | 0 | 1.8908 | 127.0597 | 0 | 0 | 4 | K | 2 |  |  |  | ROZPOCET | 0 | 0 | 0 | 0 | 0 | 1 | 0 | 4 | -12372786
| Online PSC |  | https://podminky.urs.cz/item/CS_URS_2023_01/451572111 | [14 empty] | Online PSC | 2
| VV |  | " obsyp z písku - lože a obsyp | [14 empty] | VV | 2 | 1 | True | 0 | ROZPOCET
| VV |  | 64*1,4*(0,15+0,4+0,2) |  | 67.2 | [12 empty] | VV | 2 | 2 | True | 0 | ROZPOCET
| VV |  | Součet |  | 67.2 | [12 empty] | VV | 2 | 4 | True | 1 | ROZPOCET
| D | 5 | Komunikace pozemní |  |  |  | 0 |  |  |  |  | 0 |  | 18.4 |  | 0 | 1 | D | 1 |  |  |  | ROZPOCET | [6 empty] | 0
30 | K | 564271011 | Podklad nebo podsyp ze štěrkopísku ŠP plochy do 100 m2 tl 250 mm | m2 | 32 |  | 0 | CS ÚRS 2023 01 |  | základní |  | 0 | 0.575 | 18.4 | 0 | 0 | 4 | K | 2 |  |  |  | ROZPOCET | 0 | 0 | 0 | 0 | 0 | 1 | 0 | 4 | 377686077
| Online PSC |  | https://podminky.urs.cz/item/CS_URS_2023_01/564271011 | [14 empty] | Online PSC | 2
| D | 8 | Trubní vedení |  |  |  | 0 |  |  |  |  | 0 |  | 0 |  | 0 | 1 | D | 1 |  |  |  | ROZPOCET | [6 empty] | 0
31 | K | 899-R100 | Dodávka a montáž nové šachty Š2 vč. poklopu | kus | 1 |  | 0 | CS ÚRS 2023 01 |  | základní |  | 0 | 0 | 0 | 0 | 0 | 4 | K | 2 |  |  |  | ROZPOCET | 0 | 0 | 0 | 0 | 0 | 1 | 0 | 4 | -363411960
| Online PSC |  | https://podminky.urs.cz/item/CS_URS_2023_01/899-R100 | [14 empty] | Online PSC | 2
| VV |  | 1 "označení FI06.01 |  | 1 | [12 empty] | VV | 2 | 2 | True | 1 | ROZPOCET
| D | 997 | Přesun sutě |  |  |  | 0 |  |  |  |  | 0 |  | 0 |  | 0 | 1 | D | 1 |  |  |  | ROZPOCET | [6 empty] | 0
32 | K | 997221571 | Vodorovná doprava vybouraných hmot do 1 km | t | 6.08 |  | 0 | CS ÚRS 2023 01 |  | základní |  | 0 | 0 | 0 | 0 | 0 | 4 | K | 2 |  |  |  | ROZPOCET | 0 | 0 | 0 | 0 | 0 | 1 | 0 | 4 | 710757490
| Online PSC |  | https://podminky.urs.cz/item/CS_URS_2023_01/997221571 | [14 empty] | Online PSC | 2
33 | K | 997221579 | Příplatek ZKD 1 km u vodorovné dopravy vybouraných hmot | t | 115.52 |  | 0 | CS ÚRS 2023 01 |  | základní |  | 0 | 0 | 0 | 0 | 0 | 4 | K | 2 |  |  |  | ROZPOCET | 0 | 0 | 0 | 0 | 0 | 1 | 0 | 4 | 972028576
| Online PSC |  | https://podminky.urs.cz/item/CS_URS_2023_01/997221579 | [14 empty] | Online PSC | 2
| VV |  | 6,08*19 "Přepočtené koeficientem množství |  | 115.52 | [12 empty] | VV | 2 | 2 | True | 1 | ROZPOCET
34 | K | 997221611 | Nakládání suti na dopravní prostředky pro vodorovnou dopravu | t | 6.08 |  | 0 | CS ÚRS 2023 01 |  | základní |  | 0 | 0 | 0 | 0 | 0 | 4 | K | 2 |  |  |  | ROZPOCET | 0 | 0 | 0 | 0 | 0 | 1 | 0 | 4 | 1038443051
| Online PSC |  | https://podminky.urs.cz/item/CS_URS_2023_01/997221611 | [14 empty] | Online PSC | 2
35 | K | 997221625 | Poplatek za uložení na skládce (skládkovné) stavebního odpadu železobetonového kód odpadu 17 01 01 | t | 2.189 |  | 0 | CS ÚRS 2023 01 |  | základní |  | 0 | 0 | 0 | 0 | 0 | 4 | K | 2 |  |  |  | ROZPOCET | 0 | 0 | 0 | 0 | 0 | 1 | 0 | 4 | -1000695650
| Online PSC |  | https://podminky.urs.cz/item/CS_URS_2023_01/997221625 | [14 empty] | Online PSC | 2
| VV |  | 6,08*0,36 "Přepočtené koeficientem množství |  | 2.1888 | [12 empty] | VV | 2 | 2 | True | 1 | ROZPOCET
36 | K | 997221645 | Poplatek za uložení na skládce (skládkovné) odpadu asfaltového bez dehtu kód odpadu 17 03 02 | t | 1.946 |  | 0 | CS ÚRS 2023 01 |  | základní |  | 0 | 0 | 0 | 0 | 0 | 4 | K | 2 |  |  |  | ROZPOCET | 0 | 0 | 0 | 0 | 0 | 1 | 0 | 4 | -412602532
| Online PSC |  | https://podminky.urs.cz/item/CS_URS_2023_01/997221645 | [14 empty] | Online PSC | 2
| VV |  | 6,08*0,32 "Přepočtené koeficientem množství |  | 1.9456 | [12 empty] | VV | 2 | 2 | True | 1 | ROZPOCET
37 | K | 997221655 | Poplatek za uložení na skládce (skládkovné) zeminy a kamení kód odpadu 17 05 04 | t | 1.946 |  | 0 | CS ÚRS 2023 01 |  | základní |  | 0 | 0 | 0 | 0 | 0 | 4 | K | 2 |  |  |  | ROZPOCET | 0 | 0 | 0 | 0 | 0 | 1 | 0 | 4 | 2084876227
| Online PSC |  | https://podminky.urs.cz/item/CS_URS_2023_01/997221655 | [14 empty] | Online PSC | 2
| VV |  | 6,08*0,32 "Přepočtené koeficientem množství |  | 1.9456 | [12 empty] | VV | 2 | 2 | True | 1 | ROZPOCET
| D | 998 | Přesun hmot |  |  |  | 0 |  |  |  |  | 0 |  | 0 |  | 0 | 1 | D | 1 |  |  |  | ROZPOCET | [6 empty] | 0
38 | K | 998272201 | Přesun hmot pro trubní vedení z ocelových trub svařovaných pro vodovody, plynovody, teplovody, shybky, produktovody v otevřeném výkopu dopravní vzdálenost do 15 m | t | 147.121 |  | 0 | CS ÚRS 2023 01 |  | základní |  | 0 | 0 | 0 | 0 | 0 | 4 | K | 2 |  |  |  | ROZPOCET | 0 | 0 | 0 | 0 | 0 | 1 | 0 | 4 | -1368632833
| Online PSC |  | https://podminky.urs.cz/item/CS_URS_2023_01/998272201 | [14 empty] | Online PSC | 2
| D | PSV | Práce a dodávky PSV |  |  |  | 0 |  |  |  |  | 0 |  | 0 |  | 0 | 1 | D | 0 |  |  |  | ROZPOCET | [6 empty] | 0
| D | D1 | Trubní díly předizolovaného potrubí |  |  |  | 0 |  |  |  |  | 0 |  | 0 |  | 0 | 1 | D | 1 |  |  |  | ROZPOCET | [6 empty] | 0
39 | M | PolX10010 | Kompletní dodávka systému předizolovaného potrubí - ocelové potrubí DN200/315 s tepelnou izolací PU pěno a plášťovou PE trubkou, včetně trubních tvarovek, trubních spojek, těsníchch kroužků, koncových smršťovacíxh víček a dilatačních polštářů | m | 48.18 |  | 0 | vlastní položka, cena dle ověřené cenové nabídky |  | základní |  | 0 | 0 | 0 | 0 | 0 | 8 | M | 2 |  |  |  | ROZPOCET | 0 | 0 | 0 | 0 | 0 | 1 | 0 | 4 | -1912621130
| VV |  | 43,8 "měřeno na výkrese+ztratné, označení FI03.01 |  | 43.8 | [12 empty] | VV | 2 | 2 | True | 0 | ROZPOCET
| VV |  | 43,8*1,1 "Přepočtené koeficientem množství |  | 48.18 | [12 empty] | VV | 2 | 2 | True | 1 | ROZPOCET
40 | M | PolX10011 | Kompletní dodávka systému předizolovaného potrubí - ocelové potrubí DN200/355 s tepelnou izolací PU pěno a plášťovou PE trubkou, včetně trubních tvarovek, trubních spojek, těsníchch kroužků, koncových smršťovacíxh víček a dilatačních polštářů | m | 71.83 |  | 0 | vlastní položka, cena dle ověřené cenové nabídky |  | základní |  | 0 | 0 | 0 | 0 | 0 | 8 | M | 2 |  |  |  | ROZPOCET | 0 | 0 | 0 | 0 | 0 | 1 | 0 | 4 | 1474351175
| VV |  | 65,3 "měřeno na výkrese+ztratné, označení FI03.01 |  | 65.3 | [12 empty] | VV | 2 | 2 | True | 0 | ROZPOCET
| VV |  | 65,3*1,1 "Přepočtené koeficientem množství |  | 71.83 | [12 empty] | VV | 2 | 2 | True | 1 | ROZPOCET
41 | M | PolX10012 | Zemní uzavírací armatura předizolovaná - ocelové potrubí DN200/315 s tepelnou izolací PU pěno a plášťovou PE trubkou, včetně ovládacího vřetene, trubních spojek a dilatačních polštářů | kus | 1 |  | 0 | vlastní položka, cena dle ověřené cenové nabídky |  | základní |  | 0 | 0 | 0 | 0 | 0 | 8 | M | 2 |  |  |  | ROZPOCET | 0 | 0 | 0 | 0 | 0 | 1 | 0 | 4 | -227353202
| VV |  | 1 "označení FZ03.01 |  | 1 | [12 empty] | VV | 2 | 2 | True | 1 | ROZPOCET
42 | M | PolX10013 | Zemní uzavírací armatura předizolovaná - ocelové potrubí DN200/355 s tepelnou izolací PU pěno a plášťovou PE trubkou, včetně ovládacího vřetene, trubních spojek a dilatačních polštářů | kus | 1 |  | 0 | vlastní položka, cena dle ověřené cenové nabídky |  | základní |  | 0 | 0 | 0 | 0 | 0 | 8 | M | 2 |  |  |  | ROZPOCET | 0 | 0 | 0 | 0 | 0 | 1 | 0 | 4 | 1807663214
| VV |  | 1 "označení FZ03.01 |  | 1 | [12 empty] | VV | 2 | 2 | True | 1 | ROZPOCET
| D | D2 | Potrubí předizolované - montáž |  |  |  | 0 |  |  |  |  | 0 |  | 0 |  | 0 | 1 | D | 1 |  |  |  | ROZPOCET | [6 empty] | 0
43 | K | PolX20011 | Montáž systému předizolovaného potrubí - ocelové potrubí DN200/315 s tepelnou izolací PU pěno a plášťovou PE trubkou, včetně trubních tvarovek, zemních armatur, trubních spojek, těsníchch kroužků, koncových smršťovacíxh víček, dilatačních polštářů a fólie | m | 34.98 |  | 0 | CS ÚRS 2023 01 |  | základní |  | 0 | 0 | 0 | 0 | 0 | 4 | K | 2 |  |  |  | ROZPOCET | 0 | 0 | 0 | 0 | 0 | 1 | 0 | 4 | 381228528
| Online PSC |  | https://podminky.urs.cz/item/CS_URS_2023_01/PolX20011 | [14 empty] | Online PSC | 2
| VV |  | 31,8 "měřeno na výkrese+ztratné, označení FI03.01 |  | 31.8 | [12 empty] | VV | 2 | 2 | True | 0 | ROZPOCET
| VV |  | 31,8*1,1 "Přepočtené koeficientem množství |  | 34.98 | [12 empty] | VV | 2 | 2 | True | 1 | ROZPOCET
44 | K | PolX20012 | Montáž systému předizolovaného potrubí - ocelové potrubí DN200/355 s tepelnou izolací PU pěno a plášťovou PE trubkou, včetně trubních tvarovek, zemních armatur, trubních spojek, těsníchch kroužků, koncových smršťovacíxh víček, dilatačních polštářů a fólie | m | 34.32 |  | 0 | CS ÚRS 2023 01 |  | základní |  | 0 | 0 | 0 | 0 | 0 | 4 | K | 2 |  |  |  | ROZPOCET | 0 | 0 | 0 | 0 | 0 | 1 | 0 | 4 | 1803066306
| Online PSC |  | https://podminky.urs.cz/item/CS_URS_2023_01/PolX20012 | [14 empty] | Online PSC | 2
| VV |  | 31,2 "měřeno na výkrese+ztratné, označení FI03.01 |  | 31.2 | [12 empty] | VV | 2 | 2 | True | 0 | ROZPOCET
| VV |  | 31,2*1,1 "Přepočtené koeficientem množství |  | 34.32 | [12 empty] | VV | 2 | 2 | True | 1 | ROZPOCET
| D | 734 | Ústřední vytápění - armatury |  |  |  | 0 |  |  |  |  | 0 |  | 0 |  | 0 | 2 | D | 1 |  |  |  | ROZPOCET | [6 empty] | 0
45 | M | 734400101 | Kulový kohout přivařovací DN 200 - max. 200°C, PN 25 - dodávka | kus | 2 |  | 0 | vlastní položka, cena dle ověřené cenové nabídky |  | základní |  | 0 | 0 | 0 | 0 | 0 | 32 | M | 2 |  |  |  | ROZPOCET | 0 | 0 | 0 | 0 | 0 | 1 | 0 | 16 | -388888507
| VV |  | 2 "označení FC02.01 |  | 2 | [12 empty] | VV | 2 | 2 | True | 1 | ROZPOCET
46 | M | 734400102 | Kulový kohout přivařovací DN 200 - max. 200°C, PN 25 - montáž | kus | 2 |  | 0 | vlastní položka, cena dle ověřené cenové nabídky |  | základní |  | 0 | 0 | 0 | 0 | 0 | 32 | M | 2 |  |  |  | ROZPOCET | 0 | 0 | 0 | 0 | 0 | 1 | 0 | 16 | 1424913617
| VV |  | 2 "označení FC02.01 |  | 2 | [12 empty] | VV | 2 | 2 | True | 1 | ROZPOCET
47 | K | 998734101 | Přesun hmot tonážní pro armatury v objektech v do 6 m | t | 0.2 |  | 0 | CS ÚRS 2023 01 |  | základní |  | 0 | 0 | 0 | 0 | 0 | 16 | K | 2 |  |  |  | ROZPOCET | 0 | 0 | 0 | 0 | 0 | 1 | 0 | 16 | -2147400997
| Online PSC |  | https://podminky.urs.cz/item/CS_URS_2023_01/998734101 | [14 empty] | Online PSC | 2
48 | K | 998734194 | Příplatek k přesunu hmot tonážní 734 za zvětšený přesun do 1000 m | t | 0.2 |  | 0 | CS ÚRS 2023 01 |  | základní |  | 0 | 0 | 0 | 0 | 0 | 16 | K | 2 |  |  |  | ROZPOCET | 0 | 0 | 0 | 0 | 0 | 1 | 0 | 16 | 827724601
| Online PSC |  | https://podminky.urs.cz/item/CS_URS_2023_01/998734194 | [14 empty] | Online PSC | 2
| D | Ostatní | Ostatní náklady |  |  |  | 0 |  |  |  |  | 0 |  | 0 |  | 0 | 4 | D | 1 |  |  |  | ROZPOCET | [6 empty] | 0
49 | K | 0007520001 | Manipulační a zvedací technika pro manipulaci s nadrozměrnými předizolovanými trubkami délky až 12m | kus | 1 |  | 0 | vlastní položka, cena dle ověřené cenové nabídky |  | základní |  | 0 | 0 | 0 | 0 | 0 | 512 | K | 2 |  |  |  | ROZPOCET | 0 | 0 | 0 | 0 | 0 | 1 | 0 | 512 | -935754645
50 | K | 0007520002 | Zkouška těsnosti, provozní zkoušky, proměření výstražného systému, vypuštění a napuštění, uzavření a zabezpečení konců potrubí | kus | 1 |  | 0 | vlastní položka, cena dle ověřené cenové nabídky |  | základní |  | 0 | 0 | 0 | 0 | 0 | 512 | K | 2 |  |  |  | ROZPOCET | 0 | 0 | 0 | 0 | 0 | 1 | 0 | 512 | -1029280072
51 | K | 0007520003 | Napojení na stávající předizolované potrubí, včetně pomocných a průzkumných prací | kus | 2 |  | 0 | vlastní položka, cena dle ověřené cenové nabídky |  | základní |  | 0 | 0 | 0 | 0 | 0 | 512 | K | 2 |  |  |  | ROZPOCET | 0 | 0 | 0 | 0 | 0 | 1 | 0 | 512 | -1579651776

## IO07 - Datová vedení
{5aec8752-0dc0-4ccb-af88-9e217c94ad3a}
2
| KRYCÍ LIST SOUPISU PRACÍ | [7 empty] | v --- níže se nacházejí doplnkové a pomocné údaje k sestavám --- v | [8 empty] | False
Stavba:
Nemocnice Třebíč - Parkovací dům
Objekt:
IO07 - Datová vedení
| KSO: |  |  |  |  | CC-CZ:
| Místo: |  | Purkyňovo nám.133/2, 674 01 Třebíč - Jejkov |  |  | Datum: | 20. 7. 2023
| Zadavatel: |  |  |  |  | IČ: | 70890749
|  | Kraj Vysočina |  |  |  | DIČ: | CZ70890749
| Uchazeč: |  |  |  |  | IČ: | Vyplň údaj
|  | Vyplň údaj |  |  |  | DIČ: | Vyplň údaj
| Projektant: |  |  |  |  | IČ: | 88275223
|  | Jiří Škop, Duhová 269, 547 01 Náchod |  |  |  | DIČ:
| Zpracovatel: |  |  |  |  | IČ: | 88275248
|  | Jiří Škop |  |  |  | DIČ:
Poznámka:
| Cena bez DPH | [5 empty] | 0
|  |  | Základ daně |  |  | Sazba daně | Výše daně
| DPH | základní | 0 |  |  | 21% | 0
|  | snížená | 0 |  |  | 15% | 0
|  | zákl. přenesená | 0 |  |  | 21% | 0
|  | sníž. přenesená | 0 |  |  | 15% | 0
|  | nulová | 0 |  |  | 0% | 0
| Cena s DPH |  |  | v | CZK |  | 0
REKAPITULACE ČLENĚNÍ SOUPISU PRACÍ
Stavba:
Nemocnice Třebíč - Parkovací dům
Objekt:
IO07 - Datová vedení
Místo: |  |  | Purkyňovo nám.133/2, 674 01 Třebíč - Jejkov |  |  | Datum: | 20. 7. 2023
Zadavatel: |  |  | Kraj Vysočina |  |  | Projektant: | Jiří Škop, Duhová 269, 547 01 Náchod
Uchazeč: |  |  | Vyplň údaj |  |  | Zpracovatel: | Jiří Škop
Kód dílu - Popis | [6 empty] | Cena celkem [CZK]
Náklady stavby celkem | [6 empty] | 0 | [11 empty] | -1
| PSV - Práce a dodávky PSV | [5 empty] | 0
| 741 - Elektroinstalace - silnoproud | [5 empty] | 0
| 742 - Elektroinstalace - slaboproud | [5 empty] | 0
| M - Práce a dodávky M | [5 empty] | 0
| 21-M - Elektromontáže | [5 empty] | 0
| 46-M - Zemní práce při extr.mont.pracích | [5 empty] | 0
SOUPIS PRACÍ
Stavba:
Nemocnice Třebíč - Parkovací dům
Objekt:
IO07 - Datová vedení
Místo: |  |  | Purkyňovo nám.133/2, 674 01 Třebíč - Jejkov |  |  | Datum: | 20. 7. 2023
Zadavatel: |  |  | Kraj Vysočina |  |  | Projektant: | Jiří Škop, Duhová 269, 547 01 Náchod
Uchazeč: |  |  | Vyplň údaj |  |  | Zpracovatel: | Jiří Škop
PČ | Typ | Kód | Popis | MJ | Množství | J.cena [CZK] | Cena celkem [CZK] | Cenová soustava |  | DPH | J. Nh [h] | Nh celkem [h] | J. hmotnost [t] | Hmotnost celkem [t] | J. suť [t] | Suť Celkem [t]
Náklady soupisu celkem | [6 empty] | 0 |  |  |  |  | 0 |  | 2.477 |  | 0.0016 |  | D | -1 | [10 empty] | 0
| D | PSV | Práce a dodávky PSV |  |  |  | 0 |  |  |  |  | 0 |  | 0.01678 |  | 0 | 2 | D | 0 |  |  |  | ROZPOCET | [6 empty] | 0
| D | 741 | Elektroinstalace - silnoproud |  |  |  | 0 |  |  |  |  | 0 |  | 0.00084 |  | 0 | 2 | D | 1 |  |  |  | ROZPOCET | [6 empty] | 0
1 | K | 741920321 | Protipožární ucpávky svazků kabelů prostup stěnou tloušťky 100 mm tmelem, požární odolnost EI 90 při 30% zaplnění prostupu kabely průměr prostupu 90 mm | kus | 2 |  | 0 | CS ÚRS 2023 01 |  | základní |  | 0 | 0.00042 | 0.00084 | 0 | 0 | 16 | K | 2 |  |  |  | ROZPOCET | 0 | 0 | 0 | 0 | 0 | 1 | 0 | 16 | 504435187
| Online PSC |  | https://podminky.urs.cz/item/CS_URS_2023_01/741920321 | [14 empty] | Online PSC | 2
| D | 742 | Elektroinstalace - slaboproud |  |  |  | 0 |  |  |  |  | 0 |  | 0.01594 |  | 0 | 2 | D | 1 |  |  |  | ROZPOCET | [6 empty] | 0
2 | K | 742124012 | Montáž kabelů datových optických do trubky zafouknutím | m | 300 |  | 0 | CS ÚRS 2023 01 |  | základní |  | 0 | 0 | 0 | 0 | 0 | 16 | K | 2 |  |  |  | ROZPOCET | 0 | 0 | 0 | 0 | 0 | 1 | 0 | 16 | -1993324895
| Online PSC |  | https://podminky.urs.cz/item/CS_URS_2023_01/742124012 | [14 empty] | Online PSC | 2
3 | M | 34123028 | kabel datový optický OS zafukovací MINI 4 vlákna 9/125 plášť HDPE | m | 300 |  | 0 | CS ÚRS 2023 01 |  | základní |  | 0 | 1e-05 | 0.003 | 0 | 0 | 32 | M | 2 |  |  |  | ROZPOCET | 0 | 0 | 0 | 0 | 0 | 1 | 0 | 16 | 1932410458
4 | K | 742124013 | Montáž kabelů datových optických pro vnitřní rozvody ukončení vlákna optického kabelu pigtailem včetně svaru | kus | 2 |  | 0 | CS ÚRS 2023 01 |  | základní |  | 0 | 0 | 0 | 0 | 0 | 16 | K | 2 |  |  |  | ROZPOCET | 0 | 0 | 0 | 0 | 0 | 1 | 0 | 16 | -396681902
| Online PSC |  | https://podminky.urs.cz/item/CS_URS_2023_01/742124013 | [14 empty] | Online PSC | 2
5 | M | 37459125 | pigtail optický E2000(APC) OS 9/125 délka 1m | kus | 2 |  | 0 | CS ÚRS 2023 01 |  | základní |  | 0 | 5e-05 | 0.0001 | 0 | 0 | 32 | M | 2 |  |  |  | ROZPOCET | 0 | 0 | 0 | 0 | 0 | 1 | 0 | 16 | -1917628833
6 | K | 742190001 | Kotevní a upevňovací materiál | kus | 1 |  | 0 | CS ÚRS 2023 01 |  | základní |  | 0 | 0 | 0 | 0 | 0 | 16 | K | 2 |  |  |  | ROZPOCET | 0 | 0 | 0 | 0 | 0 | 1 | 0 | 16 | 1725836631
| Online PSC |  | https://podminky.urs.cz/item/CS_URS_2023_01/742190001 | [14 empty] | Online PSC | 2
7 | K | 742190005 | Ostatní práce pro trasy vložení požárně těsnicího materiálu pro prostup | kus | 12 |  | 0 | CS ÚRS 2023 01 |  | základní |  | 0 | 0 | 0 | 0 | 0 | 16 | K | 2 |  |  |  | ROZPOCET | 0 | 0 | 0 | 0 | 0 | 1 | 0 | 16 | -1245732440
| Online PSC |  | https://podminky.urs.cz/item/CS_URS_2023_01/742190005 | [14 empty] | Online PSC | 2
8 | M | 23170003 | pěna montážní PUR protipožární jednosložková | litr | 12 |  | 0 | CS ÚRS 2023 01 |  | základní |  | 0 | 0.00107 | 0.01284 | 0 | 0 | 32 | M | 2 |  |  |  | ROZPOCET | 0 | 0 | 0 | 0 | 0 | 1 | 0 | 16 | 2067669029
9 | K | 998742103 | Přesun hmot pro slaboproud stanovený z hmotnosti přesunovaného materiálu vodorovná dopravní vzdálenost do 50 m v objektech výšky přes 12 do 24 m | t | 0.016 |  | 0 | CS ÚRS 2023 01 |  | základní |  | 0 | 0 | 0 | 0 | 0 | 16 | K | 2 |  |  |  | ROZPOCET | 0 | 0 | 0 | 0 | 0 | 1 | 0 | 16 | 425983852
| Online PSC |  | https://podminky.urs.cz/item/CS_URS_2023_01/998742103 | [14 empty] | Online PSC | 2
| D | M | Práce a dodávky M |  |  |  | 0 |  |  |  |  | 0 |  | 2.4602 |  | 0.0016 | 3 | D | 0 |  |  |  | ROZPOCET | [6 empty] | 0
| D | 21-M | Elektromontáže |  |  |  | 0 |  |  |  |  | 0 |  | 0 |  | 0.0016 | 3 | D | 1 |  |  |  | ROZPOCET | [6 empty] | 0
10 | K | 218800411 | Demontáž stávajících datových kabelů | m | 160 |  | 0 | CS ÚRS 2023 01 |  | základní |  | 0 | 0 | 0 | 1e-05 | 0.0016 | 64 | K | 2 |  |  |  | ROZPOCET | 0 | 0 | 0 | 0 | 0 | 1 | 0 | 64 | -1867246131
| Online PSC |  | https://podminky.urs.cz/item/CS_URS_2023_01/218800411 | [14 empty] | Online PSC | 2
| D | 46-M | Zemní práce při extr.mont.pracích |  |  |  | 0 |  |  |  |  | 0 |  | 2.4602 |  | 0 | 3 | D | 1 |  |  |  | ROZPOCET | [6 empty] | 0
11 | K | 460010023 | Vytyčení trasy vedení kabelového (podzemního) ve volném terénu | km | 0.052 |  | 0 | CS ÚRS 2023 01 |  | základní |  | 0 | 0.0088 | 0.0004576 | 0 | 0 | 64 | K | 2 |  |  |  | ROZPOCET | 0 | 0 | 0 | 0 | 0 | 1 | 0 | 64 | -600770945
| Online PSC |  | https://podminky.urs.cz/item/CS_URS_2023_01/460010023 | [14 empty] | Online PSC | 2
12 | K | 460141115 | Hloubení nezapažených jam strojně včetně urovnáním dna s přemístěním výkopku do vzdálenosti 3 m od okraje jámy nebo s naložením na dopravní prostředek v hornině třídy těžitelnosti III skupiny 6, pro kabelovou komoru | m3 | 2.16 |  | 0 | CS ÚRS 2023 01 |  | základní |  | 0 | 0 | 0 | 0 | 0 | 64 | K | 2 |  |  |  | ROZPOCET | 0 | 0 | 0 | 0 | 0 | 1 | 0 | 64 | 846182461
| Online PSC |  | https://podminky.urs.cz/item/CS_URS_2023_01/460141115 | [14 empty] | Online PSC | 2
| VV |  | "jáma pro kabelovou komoru: 0,9x0,6x2m = 1,08m3 x 2ks = 2,16m3"2,16 |  | 2.16 | [12 empty] | VV | 2 | 2 | True | 0 | ROZPOCET
| VV |  | Součet |  | 2.16 | [12 empty] | VV | 2 | 4 | True | 1 | ROZPOCET
13 | K | 460171291 | Hloubení nezapažených kabelových rýh strojně včetně urovnání dna s přemístěním výkopku do vzdálenosti 3 m od okraje jámy nebo s naložením na dopravní prostředek šířky 50 cm hloubky 100 cm v hornině třídy těžitelnosti I skupiny 1 a 2 | m | 52 |  | 0 | CS ÚRS 2023 01 |  | základní |  | 0 | 0 | 0 | 0 | 0 | 64 | K | 2 |  |  |  | ROZPOCET | 0 | 0 | 0 | 0 | 0 | 1 | 0 | 64 | -1394509734
| Online PSC |  | https://podminky.urs.cz/item/CS_URS_2023_01/460171291 | [14 empty] | Online PSC | 2
14 | K | 460341113 | Vodorovné přemístění (odvoz) horniny dopravními prostředky včetně složení, bez naložení a rozprostření jakékoliv třídy, na vzdálenost přes 500 do 1000 m | m3 | 28.16 |  | 0 | CS ÚRS 2023 01 |  | základní |  | 0 | 0 | 0 | 0 | 0 | 64 | K | 2 |  |  |  | ROZPOCET | 0 | 0 | 0 | 0 | 0 | 1 | 0 | 64 | 811185199
| Online PSC |  | https://podminky.urs.cz/item/CS_URS_2023_01/460341113 | [14 empty] | Online PSC | 2
| VV |  | "výkop: d=52m, h=1m, š=0,5m - 52x1x0,5=26m3 + 2,16m3 ( jámy pro kab. komory ) = 28,16m3"28,16 |  | 28.16 | [12 empty] | VV | 2 | 2 | True | 0 | ROZPOCET
| VV |  | Součet |  | 28.16 | [12 empty] | VV | 2 | 4 | True | 1 | ROZPOCET
15 | K | 460341121 | Vodorovné přemístění (odvoz) horniny dopravními prostředky včetně složení, bez naložení a rozprostření jakékoliv třídy, na vzdálenost Příplatek k ceně -1113 za každých dalších i započatých 1000 m | m3 | 28.16 |  | 0 | CS ÚRS 2023 01 |  | základní |  | 0 | 0 | 0 | 0 | 0 | 64 | K | 2 |  |  |  | ROZPOCET | 0 | 0 | 0 | 0 | 0 | 1 | 0 | 64 | -2115347466
| Online PSC |  | https://podminky.urs.cz/item/CS_URS_2023_01/460341121 | [14 empty] | Online PSC | 2
16 | K | 460371121 | Naložení výkopku strojně z hornin třídy těžitelnosti I skupiny 1 až 3 | m3 | 28.16 |  | 0 | CS ÚRS 2023 01 |  | základní |  | 0 | 0 | 0 | 0 | 0 | 64 | K | 2 |  |  |  | ROZPOCET | 0 | 0 | 0 | 0 | 0 | 1 | 0 | 64 | -526407344
| Online PSC |  | https://podminky.urs.cz/item/CS_URS_2023_01/460371121 | [14 empty] | Online PSC | 2
17 | K | 460661112 | Kabelové lože z písku včetně podsypu, zhutnění a urovnání povrchu pro kabely nn bez zakrytí, šířky přes 35 do 50 cm | m | 268 |  | 0 | CS ÚRS 2023 01 |  | základní |  | 0 | 0 | 0 | 0 | 0 | 64 | K | 2 |  |  |  | ROZPOCET | 0 | 0 | 0 | 0 | 0 | 1 | 0 | 64 | -1368867117
| Online PSC |  | https://podminky.urs.cz/item/CS_URS_2023_01/460661112 | [14 empty] | Online PSC | 2
18 | K | 460661116 | Kabelové lože z písku včetně podsypu, zhutnění a obsypu pro kabelové komory | kus | 2 |  | 0 | CS ÚRS 2023 01 |  | základní |  | 0 | 0 | 0 | 0 | 0 | 64 | K | 2 |  |  |  | ROZPOCET | 0 | 0 | 0 | 0 | 0 | 1 | 0 | 64 | -820774310
| Online PSC |  | https://podminky.urs.cz/item/CS_URS_2023_01/460661116 | [14 empty] | Online PSC | 2
19 | K | 460671111 | Výstražná fólie z PVC pro krytí kabelů včetně vyrovnání povrchu rýhy, rozvinutí a uložení fólie šířky do 20 cm | m | 268 |  | 0 | CS ÚRS 2023 01 |  | základní |  | 0 | 6e-05 | 0.01608 | 0 | 0 | 64 | K | 2 |  |  |  | ROZPOCET | 0 | 0 | 0 | 0 | 0 | 1 | 0 | 64 | -1988007032
| Online PSC |  | https://podminky.urs.cz/item/CS_URS_2023_01/460671111 | [14 empty] | Online PSC | 2
20 | K | 460741142 | Osazení kabelových prostupů včetně utěsnění a spárování z trub betonových do otvoru ve zdivu včetně vybourání, zazdění a začištění, vnitřního průměru přes 15 do 20 cm | kus | 2 |  | 0 | CS ÚRS 2023 01 |  | základní |  | 0 | 0.00811 | 0.01622 | 0 | 0 | 64 | K | 2 |  |  |  | ROZPOCET | 0 | 0 | 0 | 0 | 0 | 1 | 0 | 64 | 1449373106
| Online PSC |  | https://podminky.urs.cz/item/CS_URS_2023_01/460741142 | [14 empty] | Online PSC | 2
21 | M | 59221010 | trouba betonová přímá DN 200 dl 100cm | m | 2.02 |  | 0 | CS ÚRS 2023 01 |  | základní |  | 0 | 0.052 | 0.10504 | 0 | 0 | 128 | M | 2 |  |  |  | ROZPOCET | 0 | 0 | 0 | 0 | 0 | 1 | 0 | 128 | 1800677237
| VV |  | 2*1,01 "Přepočtené koeficientem množství |  | 2.02 | [12 empty] | VV | 2 | 2 | True | 1 | ROZPOCET
22 | K | 460791212 | Montáž trubek ochranných uložených volně do rýhy plastových ohebných, vnitřního průměru přes 32 do 50 mm | m | 888 |  | 0 | CS ÚRS 2023 01 |  | základní |  | 0 | 0 | 0 | 0 | 0 | 64 | K | 2 |  |  |  | ROZPOCET | 0 | 0 | 0 | 0 | 0 | 1 | 0 | 64 | -2129310967
| Online PSC |  | https://podminky.urs.cz/item/CS_URS_2023_01/460791212 | [14 empty] | Online PSC | 2
23 | M | 34571351 | trubka elektroinstalační ohebná dvouplášťová korugovaná (chránička) D 41/50mm, HDPE+LDPE | m | 932.4 |  | 0 | CS ÚRS 2023 01 |  | základní |  | 0 | 0.00026 | 0.24242 | 0 | 0 | 128 | M | 2 |  |  |  | ROZPOCET | 0 | 0 | 0 | 0 | 0 | 1 | 0 | 128 | -883010574
| VV |  | 888*1,05 "Přepočtené koeficientem množství |  | 932.4 | [12 empty] | VV | 2 | 2 | True | 1 | ROZPOCET
24 | K | 460791214 | Montáž trubek ochranných uložených volně do rýhy plastových ohebných, vnitřního průměru přes 90 do 110 mm | m | 30 |  | 0 | CS ÚRS 2023 01 |  | základní |  | 0 | 0 | 0 | 0 | 0 | 64 | K | 2 |  |  |  | ROZPOCET | 0 | 0 | 0 | 0 | 0 | 1 | 0 | 64 | -13529840
| Online PSC |  | https://podminky.urs.cz/item/CS_URS_2023_01/460791214 | [14 empty] | Online PSC | 2
25 | M | 34571355 | trubka elektroinstalační ohebná dvouplášťová korugovaná (chránička) D 94/110mm, HDPE+LDPE | m | 31.5 |  | 0 | CS ÚRS 2023 01 |  | základní |  | 0 | 0.00069 | 0.021735 | 0 | 0 | 128 | M | 2 |  |  |  | ROZPOCET | 0 | 0 | 0 | 0 | 0 | 1 | 0 | 128 | -602311408
| VV |  | 30*1,05 "Přepočtené koeficientem množství |  | 31.5 | [12 empty] | VV | 2 | 2 | True | 1 | ROZPOCET
26 | K | 460841214 | Osazení kabelové komory z plastů pro silniční zatížení komorového dílu ze segmentů z polyetylénu HDPE půdorysné plochy do 1,5 m2 světlé hloubky přes 0,9 do 1,05 m, ze 7 segmentů | kus | 2 |  | 0 | CS ÚRS 2023 01 |  | základní |  | 0 | 1.0291 | 2.0582 | 0 | 0 | 64 | K | 2 |  |  |  | ROZPOCET | 0 | 0 | 0 | 0 | 0 | 1 | 0 | 64 | -584781535
| Online PSC |  | https://podminky.urs.cz/item/CS_URS_2023_01/460841214 | [14 empty] | Online PSC | 2
27 | M | RMAT0001 | komora kabelová plastová, rozměr 0,9 x 0,6 x 2 m, včetně pochozího víka | kus | 2 |  | 0 |  |  | základní |  | 0 | 0 | 0 | 0 | 0 | 128 | M | 2 |  |  |  | ROZPOCET | 0 | 0 | 0 | 0 | 0 | 1 | 0 | 128 | -1603911617

## VRN - Vedlejší rozpočtové...
{061bff31-fbe9-4361-b440-bd159e40434c}
2
| KRYCÍ LIST SOUPISU PRACÍ | [7 empty] | v --- níže se nacházejí doplnkové a pomocné údaje k sestavám --- v | [8 empty] | False
Stavba:
Nemocnice Třebíč - Parkovací dům
Objekt:
VRN - Vedlejší rozpočtové náklady
| KSO: |  |  |  |  | CC-CZ:
| Místo: |  | Purkyňovo nám.133/2, 674 01 Třebíč - Jejkov |  |  | Datum: | 20. 7. 2023
| Zadavatel: |  |  |  |  | IČ: | 70890749
|  | Kraj Vysočina |  |  |  | DIČ: | CZ70890749
| Uchazeč: |  |  |  |  | IČ: | Vyplň údaj
|  | Vyplň údaj |  |  |  | DIČ: | Vyplň údaj
| Projektant: |  |  |  |  | IČ: | 24286923
|  | Řezanina & Bartoň, s.r.o. |  |  |  | DIČ: | CZ24286923
| Zpracovatel: |  |  |  |  | IČ: | 05985404
|  | BACing s.r.o. |  |  |  | DIČ: | CZ05985404
Poznámka:
Soupis prací je sestaven s využitím Cenové soustavy ÚRS. Položky, které pochází z této cenové soustavy, jsou ve sloupci 'Cenová soustava' označeny popisem 'CS ÚRS' a úrovní příslušného kalendářního pololetí. Veškeré další informace vymezující popis a podmínky použití těchto položek z Cenové soustavy, které nejsou uvedeny přímo v soupisu prací, jsou neomezeně dálkově k dispozici na www.cs-urs.cz, sekce Cenové a technické podmínky.
| Cena bez DPH | [5 empty] | 0
|  |  | Základ daně |  |  | Sazba daně | Výše daně
| DPH | základní | 0 |  |  | 21% | 0
|  | snížená | 0 |  |  | 15% | 0
|  | zákl. přenesená | 0 |  |  | 21% | 0
|  | sníž. přenesená | 0 |  |  | 15% | 0
|  | nulová | 0 |  |  | 0% | 0
| Cena s DPH |  |  | v | CZK |  | 0
REKAPITULACE ČLENĚNÍ SOUPISU PRACÍ
Stavba:
Nemocnice Třebíč - Parkovací dům
Objekt:
VRN - Vedlejší rozpočtové náklady
Místo: |  |  | Purkyňovo nám.133/2, 674 01 Třebíč - Jejkov |  |  | Datum: | 20. 7. 2023
Zadavatel: |  |  | Kraj Vysočina |  |  | Projektant: | Řezanina & Bartoň, s.r.o.
Uchazeč: |  |  | Vyplň údaj |  |  | Zpracovatel: | BACing s.r.o.
Kód dílu - Popis | [6 empty] | Cena celkem [CZK]
Náklady stavby celkem | [6 empty] | 0 | [11 empty] | -1
| VRN - Vedlejší rozpočtové náklady | [5 empty] | 0
| VRN1 - Průzkumné, geodetické a projektové práce | [5 empty] | 0
| VRN3 - Zařízení staveniště | [5 empty] | 0
| VRN4 - Inženýrská činnost | [5 empty] | 0
SOUPIS PRACÍ
Stavba:
Nemocnice Třebíč - Parkovací dům
Objekt:
VRN - Vedlejší rozpočtové náklady
Místo: |  |  | Purkyňovo nám.133/2, 674 01 Třebíč - Jejkov |  |  | Datum: | 20. 7. 2023
Zadavatel: |  |  | Kraj Vysočina |  |  | Projektant: | Řezanina & Bartoň, s.r.o.
Uchazeč: |  |  | Vyplň údaj |  |  | Zpracovatel: | BACing s.r.o.
PČ | Typ | Kód | Popis | MJ | Množství | J.cena [CZK] | Cena celkem [CZK] | Cenová soustava |  | DPH | J. Nh [h] | Nh celkem [h] | J. hmotnost [t] | Hmotnost celkem [t] | J. suť [t] | Suť Celkem [t]
Náklady soupisu celkem | [6 empty] | 0 |  |  |  |  | 0 |  | 0 |  | 0 |  | D | -1 | [10 empty] | 0
| D | VRN | Vedlejší rozpočtové náklady |  |  |  | 0 |  |  |  |  | 0 |  | 0 |  | 0 | 5 | D | 0 |  |  |  | ROZPOCET | [6 empty] | 0
| D | VRN1 | Průzkumné, geodetické a projektové práce |  |  |  | 0 |  |  |  |  | 0 |  | 0 |  | 0 | 5 | D | 1 |  |  |  | ROZPOCET | [6 empty] | 0
1 | K | 011103000R | Geologický dozor | kus | 1 |  | 0 |  |  | základní |  | 0 | 0 | 0 | 0 | 0 | 1024 | K | 2 |  |  |  | ROZPOCET | 0 | 0 | 0 | 0 | 0 | 1 | 0 | 1024 | -167892292
2 | K | 011124000R | Doplňkový radonový průzkum vč. dílenské dokumentace navržené ochrany proti pronikání radonu z podloží | kus | 1 |  | 0 |  |  | základní |  | 0 | 0 | 0 | 0 | 0 | 1024 | K | 2 |  |  |  | ROZPOCET | 0 | 0 | 0 | 0 | 0 | 1 | 0 | 1024 | -9001162
3 | K | 011124001R | Doplňkový hydrogeologický průzkum pro účel realizace stavby | kus | 1 |  | 0 |  |  | základní |  | 0 | 0 | 0 | 0 | 0 | 1024 | K | 2 |  |  |  | ROZPOCET | 0 | 0 | 0 | 0 | 0 | 1 | 0 | 1024 | 1363603705
4 | K | 012103000 | Geodetické práce před výstavbou | kus | 1 |  | 0 |  |  | základní |  | 0 | 0 | 0 | 0 | 0 | 1024 | K | 2 |  |  |  | ROZPOCET | 0 | 0 | 0 | 0 | 0 | 1 | 0 | 1024 | -830296058
5 | K | 012203000 | Geodetické práce při provádění stavby | kus | 1 |  | 0 |  |  | základní |  | 0 | 0 | 0 | 0 | 0 | 1024 | K | 2 |  |  |  | ROZPOCET | 0 | 0 | 0 | 0 | 0 | 1 | 0 | 1024 | -265426804
6 | K | 012303000 | Geodetické práce po výstavbě | kus | 1 |  | 0 |  |  | základní |  | 0 | 0 | 0 | 0 | 0 | 1024 | K | 2 |  |  |  | ROZPOCET | 0 | 0 | 0 | 0 | 0 | 1 | 0 | 1024 | 193827361
7 | K | 012403000R | Vytvoření geometrikcého plánu | soub | 1 |  | 0 |  |  | základní |  | 0 | 0 | 0 | 0 | 0 | 1024 | K | 2 |  |  |  | ROZPOCET | 0 | 0 | 0 | 0 | 0 | 1 | 0 | 1024 | 487802275
| VV |  | Geometrický plán objektů podléhajících vkladu do katastru nemovitostí (budovy, inženýrské sítě, věcná břemena k částem pozemků) | [14 empty] | VV | 2 | 1 | True | 0 | ROZPOCET
| VV |  | 6 vyhotovení + 1x elektronicky CD | [14 empty] | VV | 2 | 1 | True | 0 | ROZPOCET
| VV |  | 1 |  | 1 | [12 empty] | VV | 2 | 2 | True | 0 | ROZPOCET
| VV |  | Součet |  | 1 | [12 empty] | VV | 2 | 4 | True | 1 | ROZPOCET
8 | K | 013294001R | Armovací výkresy zpracované v souladu se schématy vyztužení uvedenými v části D.1.2 (statika) | kus | 1 |  | 0 |  |  | základní |  | 0 | 0 | 0 | 0 | 0 | 1024 | K | 2 |  |  |  | ROZPOCET | 0 | 0 | 0 | 0 | 0 | 1 | 0 | 1024 | -333756941
9 | K | 013294002R | Kladečské výkresy všech prefabrikovaných konstrukcí | kus | 1 |  | 0 |  |  | základní |  | 0 | 0 | 0 | 0 | 0 | 1024 | K | 2 |  |  |  | ROZPOCET | 0 | 0 | 0 | 0 | 0 | 1 | 0 | 1024 | -185639002
10 | K | 013294003R | Podrobná výrobní, dílenská dokumentace pro provedení zámečnických konstrukcí | kus | 1 |  | 0 |  |  | základní |  | 0 | 0 | 0 | 0 | 0 | 1024 | K | 2 |  |  |  | ROZPOCET | 0 | 0 | 0 | 0 | 0 | 1 | 0 | 1024 | -1127945440
11 | K | 013294004R | Dílenské dokumentace truhlářských výrobků (dle PD interiéru, dle truhlářských výrobků) | kus | 1 |  | 0 |  |  | základní |  | 0 | 0 | 0 | 0 | 0 | 1024 | K | 2 |  |  |  | ROZPOCET | 0 | 0 | 0 | 0 | 0 | 1 | 0 | 1024 | 859017066
12 | K | 013294005R | Kladečský plán spádových klínů | kus | 1 |  | 0 |  |  | základní |  | 0 | 0 | 0 | 0 | 0 | 1024 | K | 2 |  |  |  | ROZPOCET | 0 | 0 | 0 | 0 | 0 | 1 | 0 | 1024 | -824990837
13 | K | 013294006R | Vypracování detailů stavby v rozsahu nutném pro realizaci stavby (požadavek dle D.1.1.1 Technická zpráva) | kus | 1 |  | 0 |  |  | základní |  | 0 | 0 | 0 | 0 | 0 | 1024 | K | 2 |  |  |  | ROZPOCET | 0 | 0 | 0 | 0 | 0 | 1 | 0 | 1024 | 2048179323
14 | K | 013294008R | Dílenská dokumentace a pohledové plány všech fasád (nosný rošt, pororoštové panely a LOP prodejen) | kus | 1 |  | 0 |  |  | základní |  | 0 | 0 | 0 | 0 | 0 | 1024 | K | 2 |  |  |  | ROZPOCET | 0 | 0 | 0 | 0 | 0 | 1 | 0 | 1024 | 182762518
15 | K | 013294014R | Dílenské dokumentace výplní otvorů (světlíky, dveře, vrata..) včetně jejich HW vybavení | kus | 1 |  | 0 |  |  | základní |  | 0 | 0 | 0 | 0 | 0 | 1024 | K | 2 |  |  |  | ROZPOCET | 0 | 0 | 0 | 0 | 0 | 1 | 0 | 1024 | -1884749467
16 | K | 013294015R | Dílenské dokumentace požárních ucpávek a požárních klapek | kus | 1 |  | 0 |  |  | základní |  | 0 | 0 | 0 | 0 | 0 | 1024 | K | 2 |  |  |  | ROZPOCET | 0 | 0 | 0 | 0 | 0 | 1 | 0 | 1024 | -767079979
17 | K | 013294016R | Dílenské dokumentace interiéru - spárořezy obkladů a dlažeb | kus | 1 |  | 0 |  |  | základní |  | 0 | 0 | 0 | 0 | 0 | 1024 | K | 2 |  |  |  | ROZPOCET | 0 | 0 | 0 | 0 | 0 | 1 | 0 | 1024 | -1109185545
18 | K | 013294017R | Doplňkový posudek na vlhkostní chování vnitřního zateplení s reálnými tepelně-technickými vlastnostmi dodávaného výrobku, typické detaily týkající se systémového řešení vnitřního zateplení | kus | 1 |  | 0 |  |  | základní |  | 0 | 0 | 0 | 0 | 0 | 1024 | K | 2 |  |  |  | ROZPOCET | 0 | 0 | 0 | 0 | 0 | 1 | 0 | 1024 | 1431495180
19 | K | 013294018R | Pasportizace stavu řešeného území – pozice stávajících inženýrských sítí, kolektorových vedení a sítí v nich a odstraňovaných objektů, rekognoskace připojovacích míst ve stávajících objektech | kus | 1 |  | 0 |  |  | základní |  | 0 | 0 | 0 | 0 | 0 | 1024 | K | 2 |  |  |  | ROZPOCET | 0 | 0 | 0 | 0 | 0 | 1 | 0 | 1024 | 29133015
20 | K | 013294019R | Digitální model realizační dokumentace stavby, jeho aktualizace | kus | 1 |  | 0 |  |  | základní |  | 0 | 0 | 0 | 0 | 0 | 1024 | K | 2 |  |  |  | ROZPOCET | 0 | 0 | 0 | 0 | 0 | 1 | 0 | 1024 | -905410201
21 | K | 013294020R | Průběžná aktualizace BEP a datového standardu (frekvence bude určena investorem) | kus | 1 |  | 0 |  |  | základní |  | 0 | 0 | 0 | 0 | 0 | 1024 | K | 2 |  |  |  | ROZPOCET | 0 | 0 | 0 | 0 | 0 | 1 | 0 | 1024 | -2099993090
22 | K | 013294021R | Výkresy dopravního značení včetně barevného řešení – zejména pojížděné části/vyhrazené pochůzné plochy, vodorovné dopravní značení, parkovací stání. Základní dělení viz část dopravního řešení. | kus | 1 |  | 0 |  |  | základní |  | 0 | 0 | 0 | 0 | 0 | 1024 | K | 2 |  |  |  | ROZPOCET | 0 | 0 | 0 | 0 | 0 | 1 | 0 | 1024 | -1894618976
23 | K | 013294022R | Průběžně aktualizované výkresy DIO, ZOV, naváděcí systém omezení pro veřejnost apod. podle aktuálních potřeb staveniště | kus | 1 |  | 0 |  |  | základní |  | 0 | 0 | 0 | 0 | 0 | 1024 | K | 2 |  |  |  | ROZPOCET | 0 | 0 | 0 | 0 | 0 | 1 | 0 | 1024 | -499162804
24 | K | 013294023R | Provedení aktualizace požárně bezpečnostních údajů areálu vzhledem k aplikaci nové ústředny EPS parkovacího domu zařazené do stávajícího systému | kus | 1 |  | 0 |  |  | základní |  | 0 | 0 | 0 | 0 | 0 | 1024 | K | 2 |  |  |  | ROZPOCET | 0 | 0 | 0 | 0 | 0 | 1 | 0 | 1024 | 1967457824
25 | K | 013294026R | Aktualizaci koordinačního výkresů podhledů | kus | 1 |  | 0 |  |  | základní |  | 0 | 0 | 0 | 0 | 0 | 1024 | K | 2 |  |  |  | ROZPOCET | 0 | 0 | 0 | 0 | 0 | 1 | 0 | 1024 | -190601356
26 | K | 013294111R | Správa a provoz CDE - Společné datové prostředí | měsíc | 20 |  | 0 |  |  | základní |  | 0 | 0 | 0 | 0 | 0 | 1024 | K | 2 |  |  |  | ROZPOCET | 0 | 0 | 0 | 0 | 0 | 1 | 0 | 1024 | -2098653657
27 | K | 013294112R | Digitální model skutečného provedení stavby | kus | 1 |  | 0 |  |  | základní |  | 0 | 0 | 0 | 0 | 0 | 1024 | K | 2 |  |  |  | ROZPOCET | 0 | 0 | 0 | 0 | 0 | 1 | 0 | 1024 | 111088803
| D | VRN3 | Zařízení staveniště |  |  |  | 0 |  |  |  |  | 0 |  | 0 |  | 0 | 5 | D | 1 |  |  |  | ROZPOCET | [6 empty] | 0
28 | K | 032103009R | Náklady na zřízení stavebních buněk a zřízení zařízení staveniště | soub | 1 |  | 0 |  |  | základní |  | 0 | 0 | 0 | 0 | 0 | 1024 | K | 2 |  |  |  | ROZPOCET | 0 | 0 | 0 | 0 | 0 | 1 | 0 | 1024 | -1670777067
29 | K | 032403000R | Zařízení staveniště - úprava příjezdů, dočasné zpevněné plochy. | soub | 1 |  | 0 |  |  | základní |  | 0 | 0 | 0 | 0 | 0 | 1024 | K | 2 |  |  |  | ROZPOCET | 0 | 0 | 0 | 0 | 0 | 1 | 0 | 1024 | 1600452354
30 | K | 032603000R | Pravidelné čištění komunikací vlivem výstavby | soub | 1 |  | 0 |  |  | základní |  | 0 | 0 | 0 | 0 | 0 | 1024 | K | 2 |  |  |  | ROZPOCET | 0 | 0 | 0 | 0 | 0 | 1 | 0 | 1024 | 2110752992
31 | K | 032903000 | Náklady na provoz a údržbu vybavení staveniště | měsíc | 20 |  | 0 |  |  | základní |  | 0 | 0 | 0 | 0 | 0 | 1024 | K | 2 |  |  |  | ROZPOCET | 0 | 0 | 0 | 0 | 0 | 1 | 0 | 1024 | -1662391279
32 | K | 034103000 | Oplocení staveniště | bm | 350 |  | 0 |  |  | základní |  | 0 | 0 | 0 | 0 | 0 | 1024 | K | 2 |  |  |  | ROZPOCET | 0 | 0 | 0 | 0 | 0 | 1 | 0 | 1024 | -753002435
33 | K | 039103000 | Rozebrání, bourání a odvoz zařízení staveniště | kus | 1 |  | 0 |  |  | základní |  | 0 | 0 | 0 | 0 | 0 | 1024 | K | 2 |  |  |  | ROZPOCET | 0 | 0 | 0 | 0 | 0 | 1 | 0 | 1024 | 912036775
| D | VRN4 | Inženýrská činnost |  |  |  | 0 |  |  |  |  | 0 |  | 0 |  | 0 | 5 | D | 1 |  |  |  | ROZPOCET | [6 empty] | 0
34 | K | 042903000R | Dokumentace plánu organizace výstavby (POV) včetně plnění požadavků z ní vyplývajících a z plánu BOZP | kus | 1 |  | 0 |  |  | základní |  | 0 | 0 | 0 | 0 | 0 | 1024 | K | 2 |  |  |  | ROZPOCET | 0 | 0 | 0 | 0 | 0 | 1 | 0 | 1024 | 1732662428
35 | K | 043002000R | Zkoušky a ostatní měření např. zkoušky míry zhutnění, pevnosti betonu, zkoušky těsnosti, jiskrná zkouška, posudek PAU, měření míry osvětlenosti, rozbor dešťových vod z LAPOL, zkouška soudržnosti pojížděných i pochozích stěrek apod. | kus | 20 |  | 0 |  |  | základní |  | 0 | 0 | 0 | 0 | 0 | 1024 | K | 2 |  |  |  | ROZPOCET | 0 | 0 | 0 | 0 | 0 | 1 | 0 | 1024 | 1021710257
36 | K | 043103000R | Akustická měření hluku v rámci zkušebního provozu objektu. Bude postupováno podle metodiky, kterou určí příslušná KHS | kus | 1 |  | 0 |  |  | základní |  | 0 | 0 | 0 | 0 | 0 | 1024 | K | 2 |  |  |  | ROZPOCET | 0 | 0 | 0 | 0 | 0 | 1 | 0 | 1024 | 354340768
37 | K | 045002000 | Kompletační a koordinační činnost | kus | 1 |  | 0 |  |  | základní |  | 0 | 0 | 0 | 0 | 0 | 1024 | K | 2 |  |  |  | ROZPOCET | 0 | 0 | 0 | 0 | 0 | 1 | 0 | 1024 | 712703922
38 | K | 045002001R | Zajištění kladných vyjádření (stanovisek) dotčených orgánů (subjektů) | soub | 1 |  | 0 |  |  | základní |  | 0 | 0 | 0 | 0 | 0 | 1024 | K | 2 |  |  |  | ROZPOCET | 0 | 0 | 0 | 0 | 0 | 1 | 0 | 1024 | 910127604
39 | K | 045002002R | Zajištění účasti autorizovaného statika na staveništi na náklady zhotovitele díla | soub | 1 |  | 0 |  |  | základní |  | 0 | 0 | 0 | 0 | 0 | 1024 | K | 2 |  |  |  | ROZPOCET | 0 | 0 | 0 | 0 | 0 | 1 | 0 | 1024 | -383444843
40 | K | 045002003R | Zajištění publicity Kraje Vysočina - informační panel, Panel bude umístěn na staveništi po celou dobu výstavby, umístění a grafické zpracování odsouhlasí před instalací zástupce investora "požadavky jsou uvedeny na webu zadavatele, výrobu a upevnění zajistí dodavatel stavby" | soub | 1 |  | 0 |  |  | základní |  | 0 | 0 | 0 | 0 | 0 | 1024 | K | 2 |  |  |  | ROZPOCET | 0 | 0 | 0 | 0 | 0 | 1 | 0 | 1024 | 720967691
41 | K | 045002004R | Vyřízení záboru veřejného prostranství | soub | 1 |  | 0 |  |  | základní |  | 0 | 0 | 0 | 0 | 0 | 1024 | K | 2 |  |  |  | ROZPOCET | 0 | 0 | 0 | 0 | 0 | 1 | 0 | 1024 | -904885352
42 | K | 045002005R | Úhrada správního poplatku za zábor veřejného prostranství | soub | 1 |  | 0 |  |  | základní |  | 0 | 0 | 0 | 0 | 0 | 1024 | K | 2 |  |  |  | ROZPOCET | 0 | 0 | 0 | 0 | 0 | 1 | 0 | 1024 | -437581227
43 | K | 045002006R | Dočasné dopravní značení související se stavbou a potřeb dokumentace DIO | soub | 1 |  | 0 |  |  | základní |  | 0 | 0 | 0 | 0 | 0 | 1024 | K | 2 |  |  |  | ROZPOCET | 0 | 0 | 0 | 0 | 0 | 1 | 0 | 1024 | -2025298759
44 | K | 045002007R | "Dokumentace skutečného provedení stavby dle vyhlášky 499/2006 Sb: SO01 D.1.1. – Architektonicko-stavební řešení SO01 D.1.2. – Stavebně konstrukční řešení SO01 D.1.3. – Požárně bezpečnostní řešení SO01 D.1.4.a – Zdravotně technické instalace SO01 D.1.4.b – Vzduchotechnika a vytápění SO01 D.1.4.c – Elektroinstalace SO01 D.1.4.d – EPS SO01 D.1.4.e – Slaboproudé rozvody SO01 D.1.4.f – Výměníková stanice IO01 Komunikace a okolní plochy IO02 AREÁLOVÝ VODOVOD IO03 AREÁLOVÁ KANALIZACE JEDNOTNÁ A SPLAŠKOVÁ IO04 AREÁLOVÁ DEŠŤOVÁ KANALIZACE IO05 Vedení NN IO06 Přeložka TTS ENERGO IO07 Datová vedení Sadových úprav " V souladu s SOD. - Projektová dokumentace skutečného provedení bude předána 3x tištěně a 1x elektronicky na CD. Součástí dokumentace skutečného provedení stavby bude i geodetický podklad pro potřeby vedení Digitální technické mapy Kraje Vysočina – viz SOD. Dále protokol o úspěšné validaci datového souboru JVF DTM prostřednictvím validátoru ČUZK. | soub | 1 |  | 0 |  |  | základní |  | 0 | 0 | 0 | 0 | 0 | 1024 | K | 2 |  |  |  | ROZPOCET | 0 | 0 | 0 | 0 | 0 | 1 | 0 | 1024 | 389326839
45 | K | 045002008R | Správa a provoz elektronického stavebního deníku | měsíc | 20 |  | 0 |  |  | základní |  | 0 | 0 | 0 | 0 | 0 | 1024 | K | 2 |  |  |  | ROZPOCET | 0 | 0 | 0 | 0 | 0 | 1 | 0 | 1024 | -1307352700
46 | K | 045002009R | Náklady na zaškolení obsluhy technických zařízení, zpracování a dodání provozních řádů a manuálů | soubor | 1 |  | 0 |  |  | základní |  | 0 | 0 | 0 | 0 | 0 | 1024 | K | 2 |  |  |  | ROZPOCET | 0 | 0 | 0 | 0 | 0 | 1 | 0 | 1024 | -1054125050

## Seznam figur
SEZNAM FIGUR
Kód: | 20230720
Stavba: | Nemocnice Třebíč - Parkovací dům
Datum: | 20. 7. 2023
Kód | Popis | MJ | Výměra
SO01/ D.1.1. | Architektonicko - konstrukční řešení
Bed_pruv_II | bednění průvlak II | m2 | 100.512
| D.1.1. Technická zpráva |  | 0
| D.1.1.2.03 Půdorys 1.NP |  | 0
| "TM2.07" (7,83+8,05+7,7+7,83+7,7+7,83)*0,8 |  | 37.552
| D.1.1.2.04 Půdorys 2.NP |  | 0
| "TM2.07" (7,83+8,05+7,83+7,7+7,83+7,7+8,05)*0,8 |  | 43.992
| D.1.1.2.05 Půdorys 3.NP |  | 0
| "TM2.07" (8,05+7,83+7,83)*0,8 |  | 18.968
Bed_pruv_II | Součet |  | 100.512
Použití figury:
413352115 |  | m2 | 100.512
413352116 |  | m2 | 100.512
Bed_pruvlak | bednění průvlaků | m2 | 238.716
| D.1.1. Technická zpráva |  | 0
| D.1.1.2.03 Půdorys 1.NP |  | 0
| "TM2.07" (7,83+8,05+7,7+7,83+7,7+7,83)*(0,8+0,55*2) |  | 89.186
| D.1.1.2.04 Půdorys 2.NP |  | 0
| "TM2.07" (7,83+8,05+7,83+7,7+7,83+7,7+8,05)*(0,8+0,55*2) |  | 104.481
| D.1.1.2.05 Půdorys 3.NP |  | 0
| "TM2.07" (8,05+7,83+7,83)*(0,8+0,55*2) |  | 45.049
Bed_pruvlak | Součet |  | 238.716
Použití figury:
413351121 |  | m2 | 238.716
413351122 |  | m2 | 238.716
413351191 |  | m2 | 238.716
783826605 |  | m2 | 11745.852
bed_schod | bednění schodišť | m2 | 578.4505
| odměřeno z PD |  | 0
| D.1.2.19 Schéma vyztužení schodišť |  | 0
| "SH02-01"4,861*6*2+1,2*6*2+1,5*0,135*10*6*2 |  | 97.032
| "SH02-02"2,061*1,5+1,5*0,135*6+0,5*2+1,66*2+1,52*2 |  | 11.6665
| D.1.2.02 Výkres tvaru základové desky |  | 0
| D.1.2.03 Výkres tvaru desky nad 1.NP |  | 0
| D.1.2.04 Výkres tvaru desky nad 2.NP |  | 0
| D.1.2.05 Výkres tvaru desky nad 3.NP |  | 0
| "RP02.01" 10,58*7,4*6 |  | 469.752
bed_schod | Součet |  | 578.4505
Použití figury:
431351121 |  | m2 | 578.4505
431351122 |  | m2 | 578.451
431351128 |  | m2 | 578.451
431351129 |  | m2 | 578.451
Bed_sloup | bednění sloupů | m2 | 1093.4843
| D.1.1. Technická zpráva |  | 0
| D.1.2.01 Statický výpočet a technická zpráva |  | 0
| D.1.2.16 Schéma vyztuže svislých nosných konstrukcí |  | 0
| D.1.1.2.01 Ostatní konstrukce v základech |  | 0
| D.1.2.02 Výkres tvaru základové desky |  | 0
| D.1.1.2.03 Půdorys 1.NP |  | 0
| "SL02.01" (0,35+0,491)*2*2,95+(0,35+0,491)*2*3,05+(0,35+0,491)*2*5,51 |  | 19.3598
| "SL02.02" (0,35+0,35)*2*2,91*3+(0,35+0,35)*2*3,31+(0,35+0,35)*2*4,11+(0,35+0,35)*2*4,86*6 |  | 63.434
| "SL02.07" (0,35+0,35)*2*2,91+(0,8+0,2)*2*2,75+(0,8+0,2)*2*2,95+(0,8+0,2)*2*3,11*26 |  | 177.194
| "SL02.07" (0,8+0,2)*3,25*3+(0,8+0,2)*2*3,42*3+(0,8+0,2)*2*3,585*3+(0,8+0,2)*2*3,75*3+(0,8+0,2)*2*3,91*3 |  | 97.74
| "SL02.07" (0,8+0,2)*2*4,01*2+(0,8+0,2)*2*4,26*4+(0,8+0,2)*2*4,86*8 |  | 127.88
| D.1.1.2.04 Půdorys 2.NP |  | 0
| "SL02.01" (0,35+0,491)*2*2,75+(0,35+0,491)*2*2,75+(0,35+0,491)*2*2,75 |  | 13.8765
| "SL02.02" (0,35+0,35)*2*2,75*8 |  | 30.8
| "SL02.07" (0,8+0,2)*2*2,75*58 |  | 319
| D.1.1.2.05 Půdorys 3.NP |  | 0
| "SL02.02" (0,35+0,35)*2*2,75*2 |  | 7.7
| "SL02.07" (0,8+0,2)*2*2,75*43 |  | 236.5
Bed_sloup | Součet |  | 1093.4843
Použití figury:
331351121 |  | m2 | 1093.4843
331351122 |  | m2 | 1093.484
331351911 |  | m2 | 1093.484
783826605 |  | m2 | 11745.852
Bed_stěn | bednění stěn | m2 | 4737.0014
| D.1.1. Technická zpráva |  | 0
| D.1.2.01 Statický výpočet a technická zpráva |  | 0
| D.1.2.16 Schéma vyztuže svislých nosných konstrukcí |  | 0
| D.1.1.2.03 Půdorys 1.NP |  | 0
| "SN02-01"(7,65*3,65-6,523*2,3)*2+(4,013+1,647+2,875+5,3*5+5,28+7,83+5,3*3+8,05+2,65)*0,415*2+3,1*3,65*2+8,3*0,415*2 |  | 117.3966
| "SN02-01" (7,21+5,385)*0,415*2+8,46*3,2*2+(14,214+17,81*2)*2 |  | 164.2659
| "SN02-02"((5,55+5,3*3+11)*2,75+8,05*2,05+16,7*2,75)*2+7,06*2 |  | 317.45
| "SN02-04"((2,642+0,72+1,1)*4,1-0,8*1,97)*2+((1,475+0,7+2,2)*4,1-0,8*1,97)*2 |  | 66.1594
| "SN02-05" (5,56+1,121+5,356+3,578+2,35+13,05+9,55)*2,95*2+(3,45+8,05+5,3*3+1)*4,5*2 |  | 494.9335
| D.1.1.2.04 Půdorys 2.NP |  | 0
| "SN02-01" 1,052*2,75*2+(6,523+4,013+1,647+2,875+5,3*6+7,83+5,3*3+8,05+5,3+3,578+5,356+1,121+8,056)*0,415*2 |  | 90.4867
| "SN02-01" (8,222+8,274+1,382+6,169+2,771+5,578*3+8,177+5,335+3,728+4,2)*0,415*2+(17,176+11,263)*0,415*0,3+15,832*3*2+(1,598+13,35+6,85)*0,415*2 |  | 170.5684
| "SN02-02"5,73*2,75*2+16,7*2,75*2+(5,25+5,3+5,3+5,3+5,25)*0,415*2 |  | 145.277
| "SN02-04"((2,642+0,72+1,1)*3-0,8*1,97)*2+(1,475+0,7)*3*2 |  | 36.67
| D.1.1.2.05 Půdorys 3.NP |  | 0
| "SN02-01" 1,052*2,75*2+(6,523+4,013+1,647+2,875+5,3*6+7,83+5,3*3+8,05+5,3+3,578+5,356+1,121+8,056)*0,415*2 |  | 90.4867
| "SN02-01" (16,846+7,901+35,446+8,902)*1,1*2+20,48*0,5*2+1,788*0,5*2+6,802*2+1,213*2 |  | 190.307
| "SN02-02"5,73*2,75*2+16,7*2,75*2+(5,25+5,3+5,3+5,3+5,25)*0,415*2 |  | 145.277
| "SN02-04" ((2,642+0,72+1,1)*3-0,8*1,97)*2+(1,475+0,7)*3*2 |  | 36.67
| D.1.1.2.06 Půdorys 4.NP |  | 0
| "SN02-01" (12,04+1,647+78,153+5,356+9,527)*1,6*2+7,7*1,1*2+(3,746+8,066+15,96*2)*2 |  | 445.9176
| "SN02-02" (17+32,93)*1,1*2 |  | 109.846
| "SN02-04"((2,642+0,72+1,1)*2,8-0,8*1,97)*2+(1,475+0,7)*2,8*2 |  | 34.0152
| Výtahová šachta |  | 0
| "SN02-04" ((2,5+1,8)*2*14,3-2,1*0,3-1,2*2,18*4)*2+((2,5+1,8)*2*14,3-2,1*0,3-1,2*2,18*7)*2 |  | 431.848
| Schodišťový prostor |  | 0
| "SN02-01"( (10,4+8,937+7,91+6,195)*13,2-0,8*1,97*5-2,83*2,215+(8,1+5,914+6,105+3,051+7,95)*13,2-0,8*1,97*8-2,65*2,75-2,83*2,215)*2 |  | 1623.812
| bednění otvorů |  | 0
| D.1.1.2.03 Půdorys 1.NP |  | 0
| (1+2*2)*0,3*3+(6,522+2,3*2)*0,3+(2,83+2,15*2)*0,3*2 |  | 12.1146
| D.1.1.2.04 Půdorys 2.NP |  | 0
| (1+2*2)*0,3*3 |  | 4.5
| D.1.1.2.05 Půdorys 3.NP |  | 0
| (1+2*2)*0,3*3 |  | 4.5
| D.1.1.2.06 Půdorys 4.NP |  | 0
| (1+2*2)*0,3*3 |  | 4.5
Bed_stěn | Součet |  | 4737.0014
Použití figury:
311351121 |  | m2 | 4737.0014
311351122 |  | m2 | 4737.001
311351911 |  | m2 | 4737.001
783826605 |  | m2 | 11745.852
Bed_strop | bednění strop | m2 | 5676.65
| D.1.1. Technická zpráva |  | 0
| D.1.2.03 Výkres tvaru desky nad 1.NP |  | 0
| "SD02.07" (58,75+139,2+629,2+587,3+565,8)+(110,6+68,2+32,1+112,3+142,3)*0,2 |  | 2073.35
| "SD02.30" (10,4+6,6)+(6,2+1,7)*2*0,2+(1,5+3,2+2,55+2,1)*0,2 |  | 22.03
| 1.2.04 Výkres tvaru desky nad 2.NP |  | 0
| "SD02.07" (58,75+629,2+587,3+559,5)+(110,6+32,1+112,3+142,3)*0,2 |  | 1914.21
| "SD02.30" (26,6+10,4+22+9,2+6,6)+(43,4+43,5)*0,2 |  | 92.18
| 1.2.05 Výkres tvaru desky nad 3.NP |  | 0
| "SD02.07" (627,95+600,55)+221,3*0,2 |  | 1272.76
| "SD02.30" (26,6+10,4+21,9+9,2+6,6)+(43,4+43,5)*0,2 |  | 92.08
| D.1.1.2.04 Půdorys 4.NP |  | 0
| 1.2.06 Výkres tvaru desky nad 4.NP |  | 0
| "SD02.07" (5,5*2+51)+(9,4+51,3)*0,2 |  | 74.14
| "SD02.30" (26,6+30,8)+(27,3+32,5)*0,2 |  | 69.36
| D.1.1.2.05 Půdorys střechy |  | 0
| "SD02.30"55,9+53,2*0,2 |  | 66.54
Bed_strop | Součet |  | 5676.65
Použití figury:
411351011 |  | m2 | 5676.65
411351012 |  | m2 | 5676.65
411354313 |  | m2 | 5676.65
411354314 |  | m2 | 5676.65
783826605 |  | m2 | 11745.852
Bed_ZD | bednění základové desky | m2 | 264.2372
| D.1.1. Technická zpráva |  | 0
| D.1.2.01 Statický výpočet a technická zpráva |  | 0
| D.1.1.3.03 Výpis skladeb konstrukcí |  | 0
| D.1.1.2.01 Ostatní konstrukce v základech |  | 0
| D.1.2.02 Výkres tvaru základové desky |  | 0
| odměřeno z PD |  | 0
| "ZD01.44" (89,2+121,2+58,9+45,2+42,3+130+123,7+58,3+65,3+31,7+14,9+36,3+55,6+31,7+7,8+5,4)*0,2 |  | 183.5
| "ZD01.45" 261,2*0,256 |  | 66.8672
| "ZD01.07" 36,5*0,3 |  | 10.95
| D.1.1.3.07.16 D16 Hrana vjezdu |  | 0
| (6,8+0,5)*2*0,2 |  | 2.92
Bed_ZD | Součet |  | 264.2372
Použití figury:
273351121 |  | m2 | 264.2372
273351122 |  | m2 | 264.237
Bed_Zdi | bednění základových zdí | m2 | 1054.4208
| D.1.1. Technická zpráva |  | 0
| D.1.2.01 Statický výpočet a technická zpráva |  | 0
| D.1.1.3.03 Výpis skladeb konstrukcí |  | 0
| D.1.1.2.01 Ostatní konstrukce v základech |  | 0
| D.1.2.02 Výkres tvaru základové desky |  | 0
| "ZS02.07" (4,456+6,522+7,464+2,4+5+7,75+5,1+3,3+2,3+2)*2,36*2 |  | 218.4982
| "ZS02.07" (5,55+5,3+5,3)*1,94*2+5,3*1,74*2+5,8*1,54*2 |  | 98.97
| "ZS02.07" 5,25*2,44*2+14,28*2,04*2+10,75*1,64*2+7,7*2,6*2 |  | 159.1824
| "ZS02.07" 9,1*2,54*2+20,7*2+5,38*3,3*2+7,236*3,3*2 |  | 170.8936
| "ZS02.07" 5,3*2,29*2+5,3*1,99*2+5,3*1,69*2+8,15*1,49*2+3,07*1,09*2 |  | 94.2616
| "ZS02.07" 12,62*2,9*2+8,346*2,7*2 |  | 118.2644
| "ZS02.07" (2,35+3,547+5,672+6,614+0,845)*0,6*2 |  | 22.8336
| "ZS02.07" (4,847+0,845+1,584+0,845+1,954+6,75)*1,1*2 |  | 37.015
| "ZS02.07" 10,4*1,1*2+5,95*0,8*2+12,45*1,1*2 |  | 59.79
| "ZS02.07" (2,97+4,64)*1,1*2 |  | 16.742
| "ZS02.07" 6,7*1,2*2+(3+4,85+2,1)*1,1*2 |  | 37.97
| "ZS02.08" 10*1*2 |  | 20
Bed_Zdi | Součet |  | 1054.4208
Použití figury:
279351121R |  | m2 | 1054.4208
279351122R |  | m2 | 1054.421
Bed_Zpasu | bednění základových pasů | m2 | 740.5722
| D.1.1. Technická zpráva |  | 0
| D.1.2.01 Statický výpočet a technická zpráva |  | 0
| D.1.1.3.03 Výpis skladeb konstrukcí |  | 0
| D.1.1.2.01 Ostatní konstrukce v základech |  | 0
| D.1.2.02 Výkres tvaru základové desky |  | 0
| "ZS01.04" (2,255+6,85+4,1+4,1+4,1+0,745+8,975)*0,5*2 |  | 31.125
| "ZS01.04" (10,9+5,8+12,75+1,5+2,947+5,672+6,614+0,845+4,887+8,45+1,584+0,845+1,954+6,4+6,2+3,3+3,72+1,5)*0,5*2 |  | 85.868
| "ZS01.04" (4,4+4,1+4,1+4,1+10,38+25,03+7,15)*0,5*2 |  | 59.26
| "ZS01.04" (4,456+6,522+7,464+5,1+3,35+2,3+2+7,3+5,9+2,65)*0,5*2 |  | 47.042
| "ZS01.04" (4,8+1,552+13,837+5+5,6+10,2+37,73+1,2+0,567+0,567+0,567+0,567+0,567+4,583)*1,1*2 |  | 192.1414
| "ZS01.04" (2,240+0,3)*2*1,1*2+(5,927+0,8)*2*1,1 |  | 25.9754
| "ZS01.04" 5,798*2,4*2+(3,538+1,647+2,275+4,1*2)*1,3*2+4,1*1,1*2+4,1*2*1*2+3,9*0,9*2+6,45*1,46*2+(4,1*3+6,85+1,9)*1,2*2 |  | 170.3404
| "ZS01.04" (5,17+4,628+4,762)*3*2+4,2*2,8*2+3,45*2,6*2 |  | 128.82
Bed_Zpasu | Součet |  | 740.5722
Použití figury:
274351121 |  | m2 | 740.5722
274351122 |  | m2 | 740.572
Bed_ZPatek | bednění základových patek | m3 | 574.877
| D.1.1. Technická zpráva |  | 0
| D.1.2.01 Statický výpočet a technická zpráva |  | 0
| D.1.1.3.03 Výpis skladeb konstrukcí |  | 0
| D.1.1.2.01 Ostatní konstrukce v základech |  | 0
| D.1.2.02 Výkres tvaru základové desky |  | 0
| odměřeno z PD |  | 0
| "ZP01.05"(0,25+0,85)*2*1+(1,1+0,6+0,6+0,9+0,9+0,25)*1,4+(1,3+0,25)*2*1,2+ (1,3+0,25)*2*1+(1,3+0,25)*2*0,3+(0,825+0,25)*2*0,1 |  | 16.255
| "ZP02.07" (0,2+0,8)*2*(0,14+0,62+0,59*5+0,5*3+0,7+0,73+0,565+0,6+0,44+0,544) |  | 17.578
| "ZP02.07" (0,2+0,8)*2*(0,44+0,64+0,63+0,74+0,94+1,19+1,24*2+1,3+1,33+1,365+1,4+1,24+1,49) |  | 30.37
| "ZP02.07" (0,2+0,8)*2*(2,7+2,84+3,24+3,54*3) |  | 38.8
| "ZP02.07" (1,4+0,3*2+0,6*2+0,5*2+0,2)*(0,24*5+0,5+0,68+0,612+0,452+0,388+0,427+0,34+1,09+1,39+1,69+1,99)+(1,3+0,3)*2*0,64 |  | 49.3876
| "ZP02.07" (1,4+0,4*2+0,6*2+0,5*2+0,2)*(1,44+1,64*3)+(0,5+0,6)*2*1,09+(1,3+0,4)*2*0,786 |  | 34.3264
| "ZP02.07" (0,35+0,35)*2*(1,09+1,29+1,69+1,99+2,19+2,39)+(1,3+0,3)*2*(2,04*2+1,84+1,64)+(0,8+0,6)*2*0,64+(0,35+0,35)*2*4,4*2 |  | 53.2
| "ZP02.08" (1,3+1,3)*2*0,5*6 |  | 15.6
| "ZP02.08" (1,3+1,3)*2*0,8*5 |  | 20.8
| "ZP02.08" (2+2)*2*0,8*5 |  | 32
| "ZP02.08" (1,4+2)*2*0,8*49 |  | 266.56
Bed_ZPatek | Součet |  | 574.877
Použití figury:
275351121 |  | m2 | 574.877
275351122 |  | m2 | 574.877
F0001 | 01 - SN02-01 - OBVODOVÁ ŽB NOSNÁ 300 mm 300/@ BE07 Železobeton C30/37 | m2 | 545.3428
| SN02.01.ifc |  | 0
| Nemocnice Třebíč – Parkovací dům |  | 0
| 984/2 |  | 492
| Budova |  | 0
| 1.NP |  | 0
| Zeď |  | 0
| 01 - SN02-01 - OBVODOVÁ ŽB NOSNÁ 300 mm 300 |  | 0
| @ BE07 Železobeton C30/37 |  | 0
0
| 0,3 "Guid:2Hc_x9LLz5bO8$$YDvZ9Y$ |  | 0.3
| 0,686899908945 "Guid:3BLrQXw_56Bwn12rZY_3tb |  | 0.6869
| 1,3725 "Guid:21ej2iO6f3bQWTN5ymvNay |  | 1.3725
| 2,4060485637 "Guid:1Oq6$vr71FN9WCT9rS4j9a |  | 2.406
| 1,72931867003 "Guid:1bdk40DcL1EhR0nCz1RI0n |  | 1.7293
| 1,02413824465 "Guid:3$yXvay5f0CQWmhDnSqZEh |  | 1.0241
| 0,43856089395 "Guid:0eOw1sKQT7tAVfQi_a2lih |  | 0.43856
| 1,5 "Guid:0YiIKh8HT4cxY$aeAL8tUU |  | 1.5
| 1,20400414291 "Guid:2DhmCjmtvAzO2I0uxpwEuS |  | 1.204
| 0,835663910999 "Guid:0Cc1QHAOrB_BVbRV5Mw_zj |  | 0.83566
| 2,74962864892 "Guid:0KFqraCCP41efIpsi3ZHVi |  | 2.7496
| 2,30519147052 "Guid:0zPUFVZvbEHg1yhk7WK6lg |  | 2.3052
| 0,720000007299 "Guid:2BYoos$WHBLuFjLVSZ0f1A |  | 0.72
| 2,43310005573 "Guid:05ZTPU0wLCS9toR5gNTles |  | 2.4331
| 0,870000228725 "Guid:1vFwHiRsr6l8wozA1AXlbP |  | 0.87
| 0,441863236528 "Guid:1o425$wnjDSu9L$1xzZ5AV |  | 0.44186
| 0,795 "Guid:1dU9kiyTrAI806TaHNrLUW |  | 0.795
| 1,9377306078 "Guid:3wxsvRaFLBlfa$MLYZ0DCc |  | 1.9377
| 3,36328724447 "Guid:3EJHH3jgTDsRhPd7tjfroW |  | 3.3633
| 2,2080743767 "Guid:38xBA35xX1k8jzMGhz_rDL |  | 2.2081
| 1,7663521079 "Guid:05gwwJVXvB1uL10Oh8jRFy |  | 1.7664
| 0,726036744886 "Guid:0ojnHqKJv83Qd97E5C$_sj |  | 0.72604
| 1,57972273032 "Guid:0uwu4dpxTAOeRgJXHRSiMF |  | 1.5797
| 1,39743864572 "Guid:3X5NyfzObACx0yMXkFa28d |  | 1.3974
| 1,43610668183 "Guid:0iKYM2Mpf3OOKc1JLYGNvl |  | 1.4361
| 0,587485198924 "Guid:3_x54SiKj39xuALrRjU3$4 |  | 0.58749
| 1,545 "Guid:3BLG_NjtjDsfAQoVXjq4J4 |  | 1.545
| 0,0802238838894 "Guid:2$rJzxQnvAwxhUQ7_G7s61 |  | 0.080224
| 1,67327961619 "Guid:2rzBsXbL9ERxNbn2207iWe |  | 1.6733
| 1,59 "Guid:1Y_YtMU7v9FQQ$s7dFVhZl |  | 1.59
| 2,415 "Guid:2N6uhcgGv9KBIXfB_yhzPs |  | 2.415
| 2,349 "Guid:1wfxeB5g92NAw3fEHZzgNa |  | 2.349
| 0,862413150755 "Guid:2L1a00RxD16v2gMbWTCNMC |  | 0.86241
| 1,68029543527 "Guid:28W9c1_Tn51RHcqnRa8R_l |  | 1.6803
| 1,59 "Guid:25O7wt09P3FgX$C2A6sreD |  | 1.59
| 1,59 "Guid:3Uq_fCee1DsuKfGTM47ssS |  | 1.59
| 0,0764121530207 "Guid:1mP8noyfr06w9qhn7paIbD |  | 0.076412
| 0,9735 "Guid:3c5trGWNv85QWlMlyvrlG8 |  | 0.9735
| 0,1035 "Guid:159wrhqBrE$Ptr5qXPoNST |  | 0.1035
| Součet |  | 545.3428
0
| Zdroj výměr v IFC: Rozměry/Plocha |  | 0
F0002 | SN02-01 - zábradlí vyrovnávací rampy část 2 5000 x 1974/@ BE07 Železobeton C30/37 | m2 | 495
| SN02.01.ifc |  | 0
| Nemocnice Třebíč – Parkovací dům |  | 0
| 984/2 |  | 492
| Budova |  | 0
| 1.NP |  | 0
| Zeď |  | 0
| SN02-01 - zábradlí vyrovnávací rampy část 2 5000 x 1974 |  | 0
| @ BE07 Železobeton C30/37 |  | 0
0
| 1,50000000536 "Guid:2B4y7ANZ56aQPRSRPpoSBf |  | 1.5
| 1,50000001073 "Guid:015URHtn1Fa8hbYMh2HH29 |  | 1.5
| Součet |  | 495
0
| Zdroj výměr v IFC: Rozměry/Plocha |  | 0
F0003 | SN02-01 - zábradlí vyrovnávací rampy 1NP VÝCHODNÍ 10400 x 3530/@ BE07 Železobeton C30/37 | m2 | 495.12
| SN02.01.ifc |  | 0
| Nemocnice Třebíč – Parkovací dům |  | 0
| 984/2 |  | 492
| Budova |  | 0
| 1.NP |  | 0
| Zeď |  | 0
| SN02-01 - zábradlí vyrovnávací rampy 1NP VÝCHODNÍ 10400 x 3530 |  | 0
| @ BE07 Železobeton C30/37 |  | 0
0
| 3,12000037193 "Guid:1tyQCCFCnEZBcZBC0aLqNZ |  | 3.12
| Součet |  | 495.12
0
| Zdroj výměr v IFC: Rozměry/Plocha |  | 0
F0004 | SN02-01 - zábradlí vyrovnávací rampy část 1 ZÁKLAD 1NP 5400 x 3730/@ BE07 Železobeton C30/37 | m2 | 495.24
| SN02.01.ifc |  | 0
| Nemocnice Třebíč – Parkovací dům |  | 0
| 984/2 |  | 492
| Budova |  | 0
| 1.NP |  | 0
| Zeď |  | 0
| SN02-01 - zábradlí vyrovnávací rampy část 1 ZÁKLAD 1NP 5400 x 3730 |  | 0
| @ BE07 Železobeton C30/37 |  | 0
0
| 1,62000013411 "Guid:0c4M38OBM839$I7mm0JCSV |  | 1.62
| 1,62000013411 "Guid:33PfsyG4D_eCbP7qVq5gcl |  | 1.62
| Součet |  | 495.24
0
| Zdroj výměr v IFC: Rozměry/Plocha |  | 0
F0005 | SN02-01 - zábradlí vyrovnávací rampy část 1 ZÁKLAD 1NP 5400 x 3730/@ BE07 Železobeton C30/37 | m2 | 495.24
| SN02.01.ifc |  | 0
| Nemocnice Třebíč – Parkovací dům |  | 0
| 984/2 |  | 492
| Budova |  | 0
| 1.NP |  | 0
| Zeď |  | 0
| SN02-01 - zábradlí vyrovnávací rampy část 1 ZÁKLAD 1NP 5400 x 3730 |  | 0
| @ BE07 Železobeton C30/37 |  | 0
0
| 1,62000013411 "Guid:0weMLhLJz1CZHV4EBCxUn7 |  | 1.62
| 1,62000013411 "Guid:25lvs1dCOl9idCPC1qI7Z6 |  | 1.62
| Součet |  | 495.24
0
| Zdroj výměr v IFC: Rozměry/Plocha |  | 0
F0006 | 01 - SN02-01 - OBVODOVÁ ŽB NOSNÁ 300 mm 300/@ BE07 Železobeton C30/37 | m2 | 567.8909
| SN02.01.ifc |  | 0
| Nemocnice Třebíč – Parkovací dům |  | 0
| 984/2 |  | 492
| Budova |  | 0
| 2.NP |  | 0
| Zeď |  | 0
| 01 - SN02-01 - OBVODOVÁ ŽB NOSNÁ 300 mm 300 |  | 0
| @ BE07 Železobeton C30/37 |  | 0
0
| 2,29766258052 "Guid:3DLTXwofTEeg7MqFH1m$Gh |  | 2.2977
| 0,471328647396 "Guid:0Q_gGcMy54KBf4t1awFp5l |  | 0.47133
| 2,66597139896 "Guid:2iosLdIID6Z8RB7jqZXg3W |  | 2.666
| 2,48231255458 "Guid:3sDE_rzSn9_wFFuTEMlME$ |  | 2.4823
| 3,12000037193 "Guid:287s6tepv169Vn6moI4uP0 |  | 3.12
| 2,26525022487 "Guid:2PPfUsgB5B6uqGSKuuKHbC |  | 2.2653
| 1,84268518506 "Guid:2oBFJXjef39uD7RRWvFojx |  | 1.8427
| 1,07346755465 "Guid:217h18aiXBUulrOxtPLiq6 |  | 1.0735
| 2,43197692133 "Guid:182eqBIef4D9iauv0fg7mx |  | 2.432
| 1,52189446781 "Guid:0UkX9C2evF8846rrKmVOW$ |  | 1.5219
| 0,438560896143 "Guid:2hq5q9PkX1gQD_fzaLE9nY |  | 0.43856
| 1,95679662138 "Guid:15Tqzeo4z2HAV$G0da90Wq |  | 1.9568
| 0,831231538236 "Guid:1uNPkM97vCSfF4RaPPAXb7 |  | 0.83123
| 2,74962864892 "Guid:35J_Pww5nBi8HkOcxBupqe |  | 2.7496
| 1,72941481937 "Guid:0o5fOBS6vA$uqktUk_6Htq |  | 1.7294
| 1,86413834448 "Guid:3bBhcpnZz8Y9FmnQ390o7i |  | 1.8641
| 0,790386186324 "Guid:1jtLyvUtH5lQid1d5o343G |  | 0.79039
| 2,34000027959 "Guid:34dom6zUf5o9iEGgCeo61Z |  | 2.34
| 2,30519147052 "Guid:3JCjXSXu9DcRFs9BFqy0MG |  | 2.3052
| 1,49220616943 "Guid:3oO8iAzfnDghaEhGo$PLwX |  | 1.4922
| 1,58399999952 "Guid:18HAOvXcH6TQXRCyyc8sug |  | 1.584
| 1,62653213401 "Guid:02kOeIf$vB1hkp6SP_gPJt |  | 1.6265
| 1,20400231594 "Guid:0z0OTjysD46R2MXmpb1x4a |  | 1.204
| 2,415 "Guid:27dI4Z0snBuxN7hpLt31DK |  | 2.415
| 1,59 "Guid:315cl$m8bBNwWuaVPeTMwW |  | 1.59
| 2,59164958621 "Guid:0igU9bIrr0jvNlwHtTcd0U |  | 2.5916
| 0,336340734287 "Guid:0eAXdXuhjET8rH7Xn_bzuh |  | 0.33634
| 0,463981481436 "Guid:1Z8uZFgp9FqhqKDhlvCjgT |  | 0.46398
| 1,67327961619 "Guid:0saOYMb1z0DRBQ$tp4qb$e |  | 1.6733
| 1,67327961619 "Guid:1xF4zGmnD3COT865tTgAkc |  | 1.6733
| 2,45303447189 "Guid:2xNMADMIT93ebbfghAL_2l |  | 2.453
| 1,67327961619 "Guid:2kHl0rTIj3leW8kwyzgWgg |  | 1.6733
| 1,58999999674 "Guid:3zydG_4K5718KtPvA7szLC |  | 1.59
| 0,862413147591 "Guid:2MAJyIM$X66OqwC3riDB6q |  | 0.86241
| 1,58999999767 "Guid:20ykSUuV13pBjnBwhy2pnQ |  | 1.59
| 1,58999999581 "Guid:3oyKwvI21CXeSVXFrKuK8F |  | 1.59
| 1,58999999859 "Guid:15I3nvfqD9bwBKlqoVa7s8 |  | 1.59
| 1,58999999489 "Guid:1Yg2L_Ktr3wALgZQvMjGbD |  | 1.59
| 1,59000000027 "Guid:11JhIv6Ov2dPDB4x$VHOIO |  | 1.59
| 2,34900000007 "Guid:2lJrTgU0b70BKMr$2l5Y45 |  | 2.349
| 1,5900000002 "Guid:1E4j9XJdb52xwO7qUO9j6f |  | 1.59
| 1,59000000013 "Guid:3Ufv8N3DX4yPIqO5xEM$z6 |  | 1.59
| 1,59000000023 "Guid:0q2oFtV9vBLOQC3Z_RRTiY |  | 1.59
| 2,41500000053 "Guid:2QQNnhDtrF2ghQ$Ju0mUEk |  | 2.415
| Součet |  | 567.8909
0
| Zdroj výměr v IFC: Rozměry/Plocha |  | 0
F0007 | Střechy - Izolační vrstvy střech s povlakovou hydroizolací | m2 | 0
| 0 |  | 0
F0008 | Jednoplášťová střecha, bez provozu, s povlakovou hydroizolací | m2 | 0
| 0 |  | 0
F0009 | Izolace spodní stavby - Svislá plošná izolace suterénních stěn | m2 | 0
| 0 |  | 0
F0010 | Izolace spodní stavby - Svislá plošná izolace suterénních stěn | m2 | 0
| 0 |  | 0
F0011 | Nášlapná vrstva E4H.516 | m2 | 0
| 0 |  | 0
J_3 | jáma | m3 | 7643.14
Jáma_tr1_2 | Jáma tř. 1 a 2 | m3 | 5415.988
| D.1.1.2.18 Orientační výkres terénních úprav - půdorys výkopů |  | 0
ZR02_01 | "ZR02.01" 5515,91 |  | 5515.91
ZR02_02 | "ZR02.02" 1576,97 |  | 1576.97
| odpočet zemních prací z ostatních rozpočtů |  | 0
| "SO.03" -335,694 |  | -335.694
| "IO.02" -(2,925+130) |  | -132.925
| "IO.03" -(93,184+316,88) |  | -410.064
| "IO.04" -(435,669+189,48) |  | -625.149
| "IO.05" -82,66 |  | -82.66
| "IO.06A"-( 52*0,2+12,5) |  | -22.9
| "IO.06C" -(110*0,2+21,5) |  | -43.5
| "IO.07" -24 |  | -24
Jáma_tr1_2 | Součet |  | 5415.988
Použití figury:
131151107 |  | m3 | 5415.988
162551108 |  | m3 | 10155.036
171201231 |  | t | 6533.608
171251201 |  | m3 | 3629.782
Jáma_tr3 | jáma třída 3 | m3 | 30.268
| D.1.1.2.18 Orientační výkres terénních úprav - půdorys výkopů |  | 0
ZR02_03 | "ZR02.03" 550,26 |  | 550.26
| odpočet zemních prací z ostatních rozpočtů |  | 0
| "IO.02" -(0,45+20) |  | -20.45
| "IO.03" -(14,336+48,72) |  | -63.056
| "IO.04" -(67,026+28,56) |  | -95.586
| "IO.06A"-125,86 |  | -125.86
| "IO.06C" -215,04 |  | -215.04
Jáma_tr3 | Součet |  | 30.268
Použití figury:
131251105 |  | m3 | 30.268
162551108 |  | m3 | 10155.036
171201231 |  | t | 6533.608
171251201 |  | m3 | 3629.782
Jáma_tr4 | Jáma tř. 4 | m3 | 2892.306
| D.1.1.2.18 Orientační výkres terénních úprav - půdorys výkopů |  | 0
ZR02_04 | "ZR02.04" 3883,08 |  | 3883.08
| odpočet zemních prací z ostatních rozpočtů |  | 0
| "IO.02" -0,675 |  | -0.675
| "IO.03" -(43,008+219,24) |  | -262.248
| "IO.04" -(631,171+34,68) |  | -665.851
| "IO.07" -62 |  | -62
Jáma_tr4 | Součet |  | 2892.306
Použití figury:
131351106 |  | m3 | 2892.306
162551128 |  | m3 | 2892.306
171201231 |  | t | 6533.608
171251201 |  | m3 | 3629.782
lešení | lešení | m2 | 2991.365
| 246,5*11,25+32*3,2+36,2*3,2 |  | 2991.365
lešení | Součet |  | 2991.365
Použití figury:
941111122 |  | m2 | 2991.365
941111222 |  | m2 | 807668.55
941111822 |  | m2 | 2991.365
944611111 |  | m2 | 2991.365
944611211 |  | m2 | 807668.55
944611811 |  | m2 | 2991.365
malba | malba | m2 | 1063.1745
| OMV |  | 179.8691
| SN07_16 |  | 82.0604
| SN02_05 |  | 224.9363
| SN07_15*2 |  | 88.8459
| SN07_24*2 |  | 278.3083
| SN15_26 |  | 302.48
| SN15_27 |  | 42.7744
| PH01_63 |  | 21.288
| PH01_63b*0,8 |  | 11.72
| -OD01_01 |  | -169.1078
malba | Součet |  | 1063.1745
Použití figury:
784111003 |  | m2 | 1063.1745
784181123 |  | m2 | 1063.175
784211103 |  | m2 | 1063.175
OD01_01 | keramický obklad | m2 | 169.1078
| D.1.1. Technická zpráva |  | 0
| D.1.1.3.03 Výpis skladeb konstrukcí |  | 0
| D.1.1.2.03 Půdorys 1.NP |  | 0
| "110" 5,15*2,1-0,7*1,97 |  | 9.436
| "111a" 5,7*2,1-0,7*1,97*3 |  | 7.833
| "111b" 5,4*2,1-0,7*1,97 |  | 9.961
| "114a" 5,7*2,1-0,7*1,97*3 |  | 7.833
| "114b" 5,4*2,1-0,7*1,97 |  | 9.961
| "115" 5,15*2,1-0,7*1,97 |  | 9.436
| "120" 8,871*2,1-0,8*1,97 |  | 17.0531
| "121a" 10,98*2,1-0,8*1,97*3 |  | 18.33
| "121b" 5,41*2,1-0,8*1,97 |  | 9.785
| "121c" 8,31*2,1-0,8*1,97 |  | 15.875
| "122a" 14,224*2,1-0,8*1,97 |  | 28.2944
| "122b" 5,233*2,1-0,8*1,97 |  | 9.4133
| "123" 8,47*2,1-0,9*2,1 |  | 15.897
OD01_01 | Součet |  | 169.1078
Použití figury:
781111011 |  | m2 | 169.1078
781121011 |  | m2 | 169.108
781131112 |  | m2 | 169.108
781474154 |  | m2 | 169.108
781495211 |  | m2 | 169.108
784111003 |  | m2 | 1063.175
OMV | omítka vnitřní | m2 | 179.8691
| D.1.1. Technická zpráva |  | 0
| D.1.1.3.03 Výpis skladeb konstrukcí |  | 0
| D.1.1.2.03 Půdorys 1.NP |  | 0
| odměřeno z PD |  | 0
| SN05-07 |  | 0
| "121a"(1,91+2,11+1,28+1,11+1,91)*2,95-0,8*1,97*2 |  | 21.392
| "121b"(1,75+1+1,75)*2,95-0,8*1,97 |  | 11.699
| "121c" (3,44+1+3,44)*2,95-0,8*1,97 |  | 21.67
| "122a" (7+3,35)*2,95-0,8*1,97 |  | 28.9565
| "122b" 5,02*2,95-0,8*1,97 |  | 13.233
| "123" (7,158+8,54)*2,95 |  | 46.3091
| "124" (2,51+5,47)*2,95 |  | 23.541
| "125"2,215*2*2,95 |  | 13.0685
OMV | Součet |  | 179.8691
Použití figury:
612321121 |  | m2 | 179.8691
612131121 |  | m2 | 404.805
784111003 |  | m2 | 1063.175
PD02_31 | Skladba PD02-31 | m2 | 68.79
| D.1.1. Technická zpráva |  | 0
| D.1.1.3.03 Výpis skladeb konstrukcí |  | 0
| D.1.1.2.03 Půdorys 1.NP |  | 0
| PD02-31 |  | 0
| "119" 3,7 |  | 3.7
| "120" 4,33 |  | 4.33
| "121a" 4,72 |  | 4.72
| "121b" 1,68 |  | 1.68
| "121c" 2,98 |  | 2.98
| "122a" 6,47 |  | 6.47
| "122b" 1,6 |  | 1.6
| "123" 4,36 |  | 4.36
| "124" 27,12 |  | 27.12
| "125" 11,83 |  | 11.83
PD02_31 | Mezisoučet |  | 68.79
Použití figury:
713121121 |  | m2 | 278.75
632451234 |  | m2 | 618.24
632451292 |  | m2 | 836.25
632481213 |  | m2 | 618.24
777111123 |  | m2 | 603.975
777131101 |  | m2 | 2126.04
777511155R |  | m2 | 603.975
777511181 |  | m2 | 521.76
777611181 |  | m2 | 521.76
777612109 |  | m2 | 521.76
28375030 |  | m2 | 585.375
PD02_33 | Skladba PD02-33 | m2 | 204.16
| D.1.1. Technická zpráva |  | 0
| D.1.1.3.03 Výpis skladeb konstrukcí |  | 0
| D.1.1.2.03 Půdorys 1.NP |  | 0
| PD02-33 |  | 0
| "107" 51,55 |  | 51.55
| "108" 5,69 |  | 5.69
| "109" 5,85 |  | 5.85
| "110" 1,57 |  | 1.57
| "111a" 2,15 |  | 2.15
| "111b" 1,7 |  | 1.7
| "112" 118,56 |  | 118.56
| "113" 5,87 |  | 5.87
| "114a" 2,25 |  | 2.25
| "114b" 1,7 |  | 1.7
| "115" 1,58 |  | 1.58
| "116" 5,69 |  | 5.69
PD02_33 | Mezisoučet |  | 204.16
Použití figury:
776111112 |  | m2 | 204.16
632451234 |  | m2 | 618.24
632451292 |  | m2 | 836.25
632481213 |  | m2 | 618.24
713121121 |  | m2 | 278.75
776111311 |  | m2 | 204.16
776121321 |  | m2 | 204.16
776141112 |  | m2 | 204.16
28375030 |  | m2 | 585.375
28411141 |  | m2 | 256.842
PD02_35 | Skladba PD02-35 | m2 | 5.8
| PD02-35 |  | 0
| 5,8 |  | 5.8
PD02_35 | Mezisoučet |  | 5.8
Použití figury:
713121121 |  | m2 | 278.75
632451234 |  | m2 | 618.24
632451292 |  | m2 | 836.25
632481213 |  | m2 | 618.24
28375030 |  | m2 | 585.375
PD04_32 | podlaha PD04-32 | m2 | 339.49
| D.1.1.2.03 Půdorys 1.NP |  | 0
| PD04-32 |  | 0
| "101" 8,96 |  | 8.96
| "102" 41,73 |  | 41.73
| "117" 49,61 |  | 49.61
| D.1.1.2.04 Půdorys 2.NP |  | 0
| PD04-32 |  | 0
| "201" 8,96 |  | 8.96
| "202" 38,62 |  | 38.62
| "207" 44,95 |  | 44.95
| D.1.1.2.05 Půdorys 3.NP |  | 0
| PD04-32 |  | 0
| "301" 8,96 |  | 8.96
| "302" 38,62 |  | 38.62
| "307" 44,95 |  | 44.95
| D.1.1.2.06 Půdorys 4.NP |  | 0
| PD04-32 |  | 0
| "401" 8,96 |  | 8.96
| "402" 21,28 |  | 21.28
| "405" 23,89 |  | 23.89
PD04_32 | Mezisoučet |  | 339.49
Použití figury:
777111111 |  | m2 | 603.975
632451234 |  | m2 | 618.24
632481213 |  | m2 | 618.24
777111123 |  | m2 | 603.975
777131101 |  | m2 | 2126.04
777511155R |  | m2 | 603.975
777511181 |  | m2 | 521.76
777611181 |  | m2 | 521.76
777612109 |  | m2 | 521.76
PD04_34 | skladba PD04-34 | m2 | 3091.16
| D.1.1. Technická zpráva |  | 0
| D.1.1.3.03 Výpis skladeb konstrukcí |  | 0
| PD04-34 |  | 0
| D.1.1.2.04 Půdorys 2.NP |  | 0
| "204" 1245,10 |  | 1245.1
| "205" 600,62 |  | 600.62
| D.1.1.2.05 Půdorys 3.NP |  | 0
| "304" 1245,44 |  | 1245.44
PD04_34 | Mezisoučet |  | 3091.16
Použití figury:
777131113 |  | m2 | 4877.66
777131127 |  | m2 | 7003.7
777521103R |  | m2 | 3091.16
777612105 |  | m2 | 7003.7
777622101 |  | m2 | 4877.66
PD04_36 | Skladba 04_36 | m2 | 82.215
| schodiště |  | 0
| PD04-36 |  | 0
| odměřeno z PD |  | 0
| "SH02-01" (0,135+0,3)*1,5*10*6*2 |  | 78.3
| "SH02-01" (0,135+0,3)*1,5*6 |  | 3.915
PD04_36 | Mezisoučet |  | 82.215
Použití figury:
777111111 |  | m2 | 603.975
776141224 |  | m2 | 82.215
777111123 |  | m2 | 603.975
777131211 |  | m2 | 82.215
777511155R |  | m2 | 603.975
777611221 |  | m2 | 82.215
777611261 |  | m2 | 82.215
777611281 |  | m2 | 82.215
777612209 |  | m2 | 82.215
PD04_37 | Skladba PD 04-37 | m2 | 1786.5
| PD04-37 |  | 0
| D.1.1.2.05 Půdorys 3.NP |  | 0
| "305" 603,13 |  | 603.13
| D.1.1.2.06 Půdorys 4.NP |  | 0
| "404" 1183,37 |  | 1183.37
PD04_37 | Mezisoučet |  | 1786.5
Použití figury:
777131113 |  | m2 | 4877.66
777131127 |  | m2 | 7003.7
777521105R |  | m2 | 1786.5
777612105 |  | m2 | 7003.7
777622101 |  | m2 | 4877.66
PD04_38 | Skladba PD04_38 | m2 | 113.48
| PD04-38 |  | 0
| "103" 113,48 |  | 113.48
PD04_38 | Mezisoučet |  | 113.48
Použití figury:
777111111 |  | m2 | 603.975
777111123 |  | m2 | 603.975
777131101 |  | m2 | 2126.04
777511155R |  | m2 | 603.975
777511181 |  | m2 | 521.76
777611181 |  | m2 | 521.76
| D.1.1. Technická zpráva |  | 0
| D.1.1.3.03 Výpis skladeb konstrukcí |  | 0
| PH01.63 |  | 0
| D.1.1.2.03 Půdorys 1.NP |  | 0
| 5,74+1,69+2,6 |  | 10.03
| napojení na schodišťové konstrukce |  | 0
| 1,54*3 |  | 4.62
PH01_63b | Součet |  | 14.65
Použití figury:
763164537 |  | m | 14.65
784111003 |  | m2 | 1063.175
PH03_61 | Kazetový podhled | m2 | 224.78
| D.1.1. Technická zpráva |  | 0
| D.1.1.3.03 Výpis skladeb konstrukcí |  | 0
| D.1.1.2.03 Půdorys 1.NP |  | 0
| PH03-61 |  | 0
| "107" 51,33 |  | 51.33
| "108" 5,69 |  | 5.69
| "109" 5,77 |  | 5.77
| "110" 1,58 |  | 1.58
| "111a" 1,96 |  | 1.96
| "111b" 1,7 |  | 1.7
| "112" 118,3 |  | 118.3
| "113" 5,74 |  | 5.74
| "114a" 1,96 |  | 1.96
| "114b" 1,7 |  | 1.7
| "115" 1,58 |  | 1.58
| "116" 5,69 |  | 5.69
| "120" 4,33 |  | 4.33
| "121a" 4,72 |  | 4.72
| "121b" 1,68 |  | 1.68
| "121c" 2,98 |  | 2.98
| "122a" 6,47 |  | 6.47
| "122b" 1,6 |  | 1.6
PH03_61 | Mezisoučet |  | 224.78
Použití figury:
763431001 |  | m2 | 224.78
Použití figury:
763121457 |  | m2 | 82.0604
784111003 |  | m2 | 1063.175
SN07_24 | SN07_24 | m2 | 139.1541
| D.1.1. Technická zpráva |  | 0
| D.1.1.2.03 Půdorys 1.NP |  | 0
| "SN07-24" (2,275*6+5,775*2+2,43*2+5,775)*4,29-0,8*1,97*4-0,7*1,97*6 |  | 139.1541
SN07_24 | Součet |  | 139.1541
Použití figury:
763111356 |  | m2 | 139.1541
784111003 |  | m2 | 1063.175
SN09_03 | SN09-03 | m2 | 641.5557
| D.1.1. Technická zpráva |  | 0
| D.1.1.3.03 Výpis skladeb konstrukcí |  | 0
| D.1.1.2.01 Ostatní konstrukce v základech |  | 0
| SN09-03 |  | 0
| (2,5+2,2)*2*(2,56-0,36) |  | 20.68
| (4+0,4+0,2+04+5,3+0,4+0,2+0,4+5,3+0,4+0,2+0,4+5,3+0,4+0,2+0,4+5,8)*2,3 |  | 76.59
| 5,75*(2,04+1,5)+8,9*(2,04+2,9)+14,4*(2,04+1,1)+6,5*(2,04+2)+5,6*(2,04+1,7)+12,2*(2,04+1,4)+13,05*(2,04+1,1) |  | 239.686
| 8*(2,04+0,4)+12,75*(2,04+1,1)+10,65*(2,04+1,1)+6,55*(2,04+1,5)+7,04*(2,905+1,5)+5,8*(2,04+1,5)+9,2*(2,04+2,9) |  | 213.1742
| 4,15*(2,04+1,5)+4,15*(2,95+1,5)+4,15*(2,04+1,1) |  | 46.1895
| 26,6*0,9+7,1*(0,1+0,6) |  | 28.91
| 9,5*(0,54+0,1) |  | 6.08
| (2,5+2,2)*2*(0,54+0,55) |  | 10.246
SN09_03 | Mezisoučet |  | 641.5557
Použití figury:
711112001 |  | m2 | 912.9885
613381036 |  | m2 | 42.774
784111003 |  | m2 | 1063.175
63152231 |  | m2 | 281.096
ST01_51 | Skladba ST01-51 | m2 | 365.2
| D.1.1. Technická zpráva |  | 0
| D.1.1.3.03 Výpis skladeb konstrukcí |  | 0
| ST01-51 |  | 0
| D.1.1.2.04 Půdorys 2.NP |  | 0
| "250a" 76,73 |  | 76.73
| "250b" 115,92 |  | 115.92
| D.1.1.2.05 Půdorys 3.NP |  | 0
| "350a" 76,79 |  | 76.79
| D.1.1.2.07 Střechy nad schodišti |  | 0
| "550a" 45,35 |  | 45.35
| "550b" 4,2 |  | 4.2
| "550c" 42,01 |  | 42.01
| "550d" 4,2 |  | 4.2
ST01_51 | Mezisoučet |  | 365.2
Použití figury:
712311101 |  | m2 | 365.2
712341559 |  | m2 | 365.2
713141151 |  | m2 | 365.2
713158115R |  | m2 | 365.2
11163153 |  | litr | 109.56
28375889 |  | m2 | 383.46
62853004 |  | m2 | 425.458
ST01_52 | skladba ST01-52 | m2 | 155.6
| D.1.1. Technická zpráva |  | 0
| D.1.1.3.03 Výpis skladeb konstrukcí |  | 0
| ST01-52 |  | 0
| D.1.1.2.04 Půdorys 2.NP |  | 0
| 94,4 |  | 94.4
| D.1.1.2.05 Půdorys 3.NP |  | 0
| 61,2 |  | 61.2
ST01_52 | Mezisoučet |  | 155.6
| D.1.1.2.04 Půdorys 2.NP |  | 0
| 15,7 |  | 15.7
| D.1.1.2.05 Půdorys 3.NP |  | 0
| 21,7 |  | 21.7
ST01_54 | Mezisoučet |  | 37.4
Použití figury:
713141311 |  | m2 | 365.2
712361701 |  | m2 | 365.2
712391171 |  | m2 | 365.2
712391172 |  | m2 | 558.2
712391382 |  | m2 | 209.6
712391482 |  | m2 | 778.4
712771333 |  | m2 | 193
28343012 |  | m2 | 425.458
28376142 |  | m3 | 11.504
58337402 |  | t | 34.519
69311068 |  | m2 | 425.458
69311068 |  | m2 | 650.303
69334152 |  | m2 | 212.3
štuk | štuk | m2 | 80.6123
| D.1.1. Technická zpráva |  | 0
| D.1.1.3.03 Výpis skladeb konstrukcí |  | 0
| D.1.1.2.03 Půdorys 1.NP |  | 0
| odměřeno z PD |  | 0
| SN05-07 |  | 0
| "121a"(1,91+2,11+1,28+1,11+1,91)*0,85 |  | 7.072
| "121b"(1,75+1+1,75)*0,85 |  | 3.825
| "121c" (3,44+1+3,44)*0,85 |  | 6.698
| "122a" (7+3,35)*0,85 |  | 8.7975
| "122b" 5,02*0,85 |  | 4.267
| "123" (7,158+8,54)*0,85 |  | 13.3433
| "124" (2,51+5,47)*2,95 |  | 23.541
| "125"2,215*2*2,95 |  | 13.0685
štuk | Součet |  | 80.6123
vinyl_sokl | vinyl sokl | m | 146.664
Použití figury:
279113153R |  | m2 | 32.988
279361821 |  | t | 8.822
ZO06_09 | ZO06_09 | m2 | 4.0515
| D.1.1.2.01 Ostatní konstrukce v základech |  | 0
ZO06_09 | "ZO06.09" 0,33*15*0,4+0,33*10*0,4+(0,657+0,345)*0,75 |  | 4.0515
Použití figury:
279113151 |  | m2 | 4.0515
279361821 |  | t | 8.822
ZR02_01 | ZR02_01 | m3 | 5515.91
| D.1.1.2.18 Orientační výkres terénních úprav - půdorys výkopů |  | 0
ZR02_01 | "ZR02.01" 5515,91 |  | 5515.91
ZR02_02 | ZR02.02 | m3 | 1576.97
ZR02_02 | "ZR02.02" 1576,97 |  | 1576.97
ZR02_03 | ZR02.03 | m3 | 550.26
| D.1.1.2.18 Orientační výkres terénních úprav - půdorys výkopů |  | 0
ZR02_03 | "ZR02.03" 550,26 |  | 550.26
ZR02_04 | ZR02_04 | m3 | 3883.08
| D.1.1.2.18 Orientační výkres terénních úprav - půdorys výkopů |  | 0
ZR02_04 | "ZR02.04" 3883,08 |  | 3883.08
ZR03_08 | ZR03_08 | m3 | 3754.81
| D.1.1.2.18 Orientační výkres terénních úprav - půdorys výkopů |  | 0
ZR03_08 | "ZR03.08" 3754,81 |  | 3754.81
| 984/2 |  | 492
| Budova |  | 0
| 1.NP |  | 0
| Zeď |  | 0
| 01 - SN02-01 - OBVODOVÁ ŽB NOSNÁ 300 mm 300 |  | 0
| @ BE07 Železobeton C30/37 |  | 0
0
| 0,3 "Guid:2Hc_x9LLz5bO8$$YDvZ9Y$ |  | 0.3
| 0,686899908945 "Guid:3BLrQXw_56Bwn12rZY_3tb |  | 0.6869
| 1,3725 "Guid:21ej2iO6f3bQWTN5ymvNay |  | 1.3725
| 2,4060485637 "Guid:1Oq6$vr71FN9WCT9rS4j9a |  | 2.406
| 1,72931867003 "Guid:1bdk40DcL1EhR0nCz1RI0n |  | 1.7293
| 1,02413824465 "Guid:3$yXvay5f0CQWmhDnSqZEh |  | 1.0241
| 0,43856089395 "Guid:0eOw1sKQT7tAVfQi_a2lih |  | 0.43856
| 1,5 "Guid:0YiIKh8HT4cxY$aeAL8tUU |  | 1.5
| 1,20400414291 "Guid:2DhmCjmtvAzO2I0uxpwEuS |  | 1.204
| 0,835663910999 "Guid:0Cc1QHAOrB_BVbRV5Mw_zj |  | 0.83566
| 2,74962864892 "Guid:0KFqraCCP41efIpsi3ZHVi |  | 2.7496
| 2,30519147052 "Guid:0zPUFVZvbEHg1yhk7WK6lg |  | 2.3052
| 0,720000007299 "Guid:2BYoos$WHBLuFjLVSZ0f1A |  | 0.72
| 2,43310005573 "Guid:05ZTPU0wLCS9toR5gNTles |  | 2.4331
| 0,870000228725 "Guid:1vFwHiRsr6l8wozA1AXlbP |  | 0.87
| 0,441863236528 "Guid:1o425$wnjDSu9L$1xzZ5AV |  | 0.44186
| 0,795 "Guid:1dU9kiyTrAI806TaHNrLUW |  | 0.795
| 1,9377306078 "Guid:3wxsvRaFLBlfa$MLYZ0DCc |  | 1.9377
| 3,36328724447 "Guid:3EJHH3jgTDsRhPd7tjfroW |  | 3.3633
| 2,2080743767 "Guid:38xBA35xX1k8jzMGhz_rDL |  | 2.2081
| 1,7663521079 "Guid:05gwwJVXvB1uL10Oh8jRFy |  | 1.7664
| SN02-01 - zábradlí vyrovnávací rampy část 2 5000 x 1974 |  | 0
| @ BE07 Železobeton C30/37 |  | 0
0
| 1,50000000536 "Guid:2B4y7ANZ56aQPRSRPpoSBf |  | 1.5
| 1,50000001073 "Guid:015URHtn1Fa8hbYMh2HH29 |  | 1.5
| Součet |  | 495
0
| Zdroj výměr v IFC: Rozměry/Plocha |  | 0
F0003 | SN02-01 - zábradlí vyrovnávací rampy 1NP VÝCHODNÍ 10400 x 3530/@ BE07 Železobeton C30/37 | m2 | 495.12
| SN02.01.ifc |  | 0
| Nemocnice Třebíč – Parkovací dům |  | 0
| 984/2 |  | 492
| Budova |  | 0
| 1.NP |  | 0
| Zeď |  | 0
| SN02-01 - zábradlí vyrovnávací rampy 1NP VÝCHODNÍ 10400 x 3530 |  | 0
| @ BE07 Železobeton C30/37 |  | 0
0
| 3,12000037193 "Guid:1tyQCCFCnEZBcZBC0aLqNZ |  | 3.12
| Součet |  | 495.12
0
| Zdroj výměr v IFC: Rozměry/Plocha |  | 0
F0004 | SN02-01 - zábradlí vyrovnávací rampy část 1 ZÁKLAD 1NP 5400 x 3730/@ BE07 Železobeton C30/37 | m2 | 495.24
| SN02.01.ifc |  | 0
| Nemocnice Třebíč – Parkovací dům |  | 0
| 984/2 |  | 492
| Budova |  | 0
| 1.NP |  | 0
| Zeď |  | 0
777612109 |  | m2 | 521.76
PD04_39 | PD04-39 | m2 | 2126.04
| PD02_31 |  | 68.79
| PD04_32 |  | 339.49
| PD04_38 |  | 113.48
| D.1.1. Technická zpráva |  | 0
| D.1.1.3.03 Výpis skladeb konstrukcí |  | 0
| PD04-39 |  | 0
| D.1.1.2.03 Půdorys 1.NP |  | 0
| "105" 1150,86 |  | 1150.86
| "106" 453,42 |  | 453.42
PD04_39 | Mezisoučet |  | 2126.04
Použití figury:
777131101 |  | m2 | 2126.04
777131127 |  | m2 | 7003.7
777511156R |  | m2 | 2126.04
777612105 |  | m2 | 7003.7
PH01_63 | podhled SDK - PH01-63 | m2 | 21.288
| D.1.1. Technická zpráva |  | 0
| D.1.1.3.03 Výpis skladeb konstrukcí |  | 0
| D.1.12.09 Řez B-B |  | 0
| PH01.63 |  | 0
| D.1.1.2.03 Půdorys 1.NP |  | 0
| 7,096 |  | 7.096
| D.1.1.2.04 Půdorys 2.NP |  | 0
| 7,096 |  | 7.096
| D.1.1.2.05 Půdorys 2.NP |  | 0
| 7,096 |  | 7.096
PH01_63 | Součet |  | 21.288
Použití figury:
763132121 |  | m2 | 21.288
784111003 |  | m2 | 1063.175
PH01_63b | PH01_63 obklad konstrukcí | m | 14.65
763431041 |  | m2 | 224.78
59036514 |  | m2 | 236.019
SN02_05 | SN02-05 | m2 | 224.9363
| D.1.1. Technická zpráva |  | 0
| D.1.1.3.03 Výpis skladeb konstrukcí |  | 0
| D.1.1.2.03 Půdorys 1.NP |  | 0
| odměřeno z PD |  | 0
| "SN02-05" (5,3*3+8,05+3,140)*4,5+(13+1,06*2+1,93+10+4,82+2,26+1,165+1*3)*2,95-0,8*1,97*3-0,9*1,93*3 |  | 224.9363
SN02_05 | Mezisoučet |  | 224.9363
Použití figury:
612241141R |  | m2 | 267.7106
612131121 |  | m2 | 404.805
612381036 |  | m2 | 224.936
784111003 |  | m2 | 1063.175
63152231 |  | m2 | 281.096
SN07_15 | SN07-15 | m2 | 44.423
| D.1.1. Technická zpráva |  | 0
| D.1.1.2.03 Půdorys 1.NP |  | 0
| "SN07-15" (4,755+2,9+2,7)*4,29 |  | 44.423
SN07_15 | Součet |  | 44.423
Použití figury:
763112341 |  | m2 | 44.423
784111003 |  | m2 | 1063.175
SN07_16 | SN07-16 | m2 | 82.0604
| D.1.1. Technická zpráva |  | 0
| D.1.1.2.03 Půdorys 1.NP |  | 0
| "SN07-16" (2,275+1,15+1)*4,4*2+1*4,4*2+(0,2+0,5)*3,75*3+1,191*2,9+(1+1+1)*2,7+(0,9+1+0,985)*2,9+2,25*2,9 |  | 82.0604
SN07_16 | Součet |  | 82.0604
279113152R |  | m2 | 641.556
279361821 |  | t | 8.822
711142559 |  | m2 | 881.489
762431012R |  | m2 | 641.556
SN15_25 | SN15-25 | m2 | 239.9328
| SN15-25 |  | 0
| 222,16*1,08 |  | 239.9328
SN15_25 | Mezisoučet |  | 239.9328
Použití figury:
711112001 |  | m2 | 912.9885
711142559 |  | m2 | 881.489
713131141 |  | m2 | 239.933
28376414 |  | m2 | 251.929
SN15_26 | SN 15_26 | m2 | 302.48
| D.1.1. Technická zpráva |  | 0
| D.1.1.3.03 Výpis skladeb konstrukcí |  | 0
| D.1.1.2.03 Půdorys 1.NP |  | 0
| odměřeno z PD |  | 0
| "SN15-26" 221,6+80,88 |  | 302.48
SN15_26 | Součet |  | 302.48
Použití figury:
621241141R |  | m2 | 302.48
611131121 |  | m2 | 302.48
611381036 |  | m2 | 302.48
784111003 |  | m2 | 1063.175
63152237 |  | m2 | 317.604
SN15_27 | SN 15_27 |  | 42.7744
| "SN15-27" (1,59*4+1,79+0,5)*4,3+2,04*2,735 |  | 42.7744
SN15_27 | Mezisoučet |  | 42.7744
Použití figury:
612241141R |  | m2 | 267.7106
613131121 |  | m2 | 42.774
Použití figury:
713141311 |  | m2 | 365.2
712361701 |  | m2 | 365.2
712391171 |  | m2 | 365.2
712391172 |  | m2 | 558.2
712771333 |  | m2 | 193
712771401 |  | m2 | 155.6
712771521 |  | m2 | 155.6
10321001 |  | m3 | 13.693
28343012 |  | m2 | 425.458
28376142 |  | m3 | 11.504
69311068 |  | m2 | 650.303
69311068 |  | m2 | 425.458
69334152 |  | m2 | 212.3
69334504 |  | m2 | 171.16
ST01_53 | Skladba ST01-53 | m2 | 172.2
| ST01-53 |  | 0
| D.1.1.2.04 Půdorys 2.NP |  | 0
| 76,3 |  | 76.3
| D.1.1.2.07 Střechy nad schodišti |  | 0
| 46,3+49,6 |  | 95.9
ST01_53 | Mezisoučet |  | 172.2
Použití figury:
713141311 |  | m2 | 365.2
712361701 |  | m2 | 365.2
712391171 |  | m2 | 365.2
712391172 |  | m2 | 558.2
712391382 |  | m2 | 209.6
712391482 |  | m2 | 778.4
28343012 |  | m2 | 425.458
28376142 |  | m3 | 11.504
58337402 |  | t | 34.519
69311068 |  | m2 | 650.303
69311068 |  | m2 | 425.458
ST01_54 | Skladba ST01-54 | m2 | 37.4
| ST01-54 |  | 0
| D.1.1. Technická zpráva |  | 0
| D.1.1.3.03 Výpis skladeb konstrukcí |  | 0
| D.1.1.2.03 Půdorys 1.NP |  | 0
| PD02-33 |  | 0
| "107" 36,104-0,8*2 |  | 34.504
| "108" 9,55-0,8 |  | 8.75
| "109" 9,7-0,8-0,7 |  | 8.2
| "110" 5,15-0,7 |  | 4.45
| "111a" 5,7-0,7*3 |  | 3.6
| "111b" 5,4-0,7 |  | 4.7
| "112" 54,3-0,8*2 |  | 52.7
| "113" 9,76-0,8-0,7 |  | 8.26
| "114a" 5,7-0,7*3 |  | 3.6
| "114b" 5,4-0,7 |  | 4.7
| "115" 5,15-0,7 |  | 4.45
| "116" 9,55-0,8 |  | 8.75
vinyl_sokl | Mezisoučet |  | 146.664
Použití figury:
776411212 |  | m | 146.664
28411141 |  | m2 | 256.842
z | zpětný zásyp | m3 | 4708.78
Použití figury:
167151111 |  | m3 | 4708.78
171201231 |  | t | 6533.608
171251201 |  | m3 | 3629.782
ZO06_01 | ZO06.01 | m2 | 32.988
| D.1.1. Technická zpráva |  | 0
| D.1.2.01 Statický výpočet a technická zpráva |  | 0
| D.1.1.3.03 Výpis skladeb konstrukcí |  | 0
| D.1.1.2.01 Ostatní konstrukce v základech |  | 0
| D.1.2.02 Výkres tvaru základové desky |  | 0
| odměřeno z PD |  | 0
ZO06_01 | "ZO06.01" (3,178+21,155+8,655)*1 |  | 32.988
Použití figury:
174151102R |  | m3 | 3754.81
162551108 |  | m3 | 10155.036
ZR03_24 | ZR03_24 | m3 | 1907.94
| D.1.1.2.18 Orientační výkres terénních úprav - půdorys výkopů |  | 0
ZR03_24 | "ZR03.24" 1907,94 |  | 1907.94
Použití figury:
174151101R |  | m3 | 1907.94
162551108 |  | m3 | 10155.036
SO01/ D.1.1.x | Architektonicko - konstrukční řešení
Bed_pruv_II | bednění průvlak II | m2 | 100.512
Bed_pruvlak | bednění průvlaků | m2 | 238.716
bed_schod | bednění schodišť | m2 | 578.4505
Bed_sloup | bednění sloupů | m2 | 1093.4843
Bed_stěn | bednění stěn | m2 | 4737.0014
Bed_strop | bednění strop | m2 | 5676.65
Bed_ZD | bednění základové desky | m2 | 264.2372
Bed_Zdi | bednění základových zdí | m2 | 1054.4208
Bed_Zpasu | bednění základových pasů | m2 | 740.5722
Bed_ZPatek | bednění základových patek | m3 | 574.877
F0001 | 01 - SN02-01 - OBVODOVÁ ŽB NOSNÁ 300 mm 300/@ BE07 Železobeton C30/37 | m2 | 545.3428
| SN02.01.ifc |  | 0
| Nemocnice Třebíč – Parkovací dům |  | 0
| 0,726036744886 "Guid:0ojnHqKJv83Qd97E5C$_sj |  | 0.72604
| 1,57972273032 "Guid:0uwu4dpxTAOeRgJXHRSiMF |  | 1.5797
| 1,39743864572 "Guid:3X5NyfzObACx0yMXkFa28d |  | 1.3974
| 1,43610668183 "Guid:0iKYM2Mpf3OOKc1JLYGNvl |  | 1.4361
| 0,587485198924 "Guid:3_x54SiKj39xuALrRjU3$4 |  | 0.58749
| 1,545 "Guid:3BLG_NjtjDsfAQoVXjq4J4 |  | 1.545
| 0,0802238838894 "Guid:2$rJzxQnvAwxhUQ7_G7s61 |  | 0.080224
| 1,67327961619 "Guid:2rzBsXbL9ERxNbn2207iWe |  | 1.6733
| 1,59 "Guid:1Y_YtMU7v9FQQ$s7dFVhZl |  | 1.59
| 2,415 "Guid:2N6uhcgGv9KBIXfB_yhzPs |  | 2.415
| 2,349 "Guid:1wfxeB5g92NAw3fEHZzgNa |  | 2.349
| 0,862413150755 "Guid:2L1a00RxD16v2gMbWTCNMC |  | 0.86241
| 1,68029543527 "Guid:28W9c1_Tn51RHcqnRa8R_l |  | 1.6803
| 1,59 "Guid:25O7wt09P3FgX$C2A6sreD |  | 1.59
| 1,59 "Guid:3Uq_fCee1DsuKfGTM47ssS |  | 1.59
| 0,0764121530207 "Guid:1mP8noyfr06w9qhn7paIbD |  | 0.076412
| 0,9735 "Guid:3c5trGWNv85QWlMlyvrlG8 |  | 0.9735
| 0,1035 "Guid:159wrhqBrE$Ptr5qXPoNST |  | 0.1035
| Součet |  | 545.3428
0
| Zdroj výměr v IFC: Rozměry/Plocha |  | 0
F0002 | SN02-01 - zábradlí vyrovnávací rampy část 2 5000 x 1974/@ BE07 Železobeton C30/37 | m2 | 495
| SN02.01.ifc |  | 0
| Nemocnice Třebíč – Parkovací dům |  | 0
| 984/2 |  | 492
| Budova |  | 0
| 1.NP |  | 0
| Zeď |  | 0
| SN02-01 - zábradlí vyrovnávací rampy část 1 ZÁKLAD 1NP 5400 x 3730 |  | 0
| @ BE07 Železobeton C30/37 |  | 0
0
| 1,62000013411 "Guid:0c4M38OBM839$I7mm0JCSV |  | 1.62
| 1,62000013411 "Guid:33PfsyG4D_eCbP7qVq5gcl |  | 1.62
| Součet |  | 495.24
0
| Zdroj výměr v IFC: Rozměry/Plocha |  | 0
F0005 | SN02-01 - zábradlí vyrovnávací rampy část 1 ZÁKLAD 1NP 5400 x 3730/@ BE07 Železobeton C30/37 | m2 | 495.24
| SN02.01.ifc |  | 0
| Nemocnice Třebíč – Parkovací dům |  | 0
| 984/2 |  | 492
| Budova |  | 0
| 1.NP |  | 0
| Zeď |  | 0
| SN02-01 - zábradlí vyrovnávací rampy část 1 ZÁKLAD 1NP 5400 x 3730 |  | 0
| @ BE07 Železobeton C30/37 |  | 0
0
| 1,62000013411 "Guid:0weMLhLJz1CZHV4EBCxUn7 |  | 1.62
| 1,62000013411 "Guid:25lvs1dCOl9idCPC1qI7Z6 |  | 1.62
| Součet |  | 495.24
0
| Zdroj výměr v IFC: Rozměry/Plocha |  | 0
F0006 | 01 - SN02-01 - OBVODOVÁ ŽB NOSNÁ 300 mm 300/@ BE07 Železobeton C30/37 | m2 | 567.8909
| SN02.01.ifc |  | 0
| Nemocnice Třebíč – Parkovací dům |  | 0
| 984/2 |  | 492
| Budova |  | 0
| 2.NP |  | 0
| Zeď |  | 0
| 01 - SN02-01 - OBVODOVÁ ŽB NOSNÁ 300 mm 300 |  | 0
| @ BE07 Železobeton C30/37 |  | 0
0
| 2,29766258052 "Guid:3DLTXwofTEeg7MqFH1m$Gh |  | 2.2977
| 0,471328647396 "Guid:0Q_gGcMy54KBf4t1awFp5l |  | 0.47133
| 2,66597139896 "Guid:2iosLdIID6Z8RB7jqZXg3W |  | 2.666
| 2,48231255458 "Guid:3sDE_rzSn9_wFFuTEMlME$ |  | 2.4823
| 3,12000037193 "Guid:287s6tepv169Vn6moI4uP0 |  | 3.12
| 2,26525022487 "Guid:2PPfUsgB5B6uqGSKuuKHbC |  | 2.2653
| 1,84268518506 "Guid:2oBFJXjef39uD7RRWvFojx |  | 1.8427
| 1,07346755465 "Guid:217h18aiXBUulrOxtPLiq6 |  | 1.0735
| 2,43197692133 "Guid:182eqBIef4D9iauv0fg7mx |  | 2.432
| 1,52189446781 "Guid:0UkX9C2evF8846rrKmVOW$ |  | 1.5219
| 0,438560896143 "Guid:2hq5q9PkX1gQD_fzaLE9nY |  | 0.43856
| 1,95679662138 "Guid:15Tqzeo4z2HAV$G0da90Wq |  | 1.9568
| 0,831231538236 "Guid:1uNPkM97vCSfF4RaPPAXb7 |  | 0.83123
| 2,74962864892 "Guid:35J_Pww5nBi8HkOcxBupqe |  | 2.7496
| 1,72941481937 "Guid:0o5fOBS6vA$uqktUk_6Htq |  | 1.7294
| 1,86413834448 "Guid:3bBhcpnZz8Y9FmnQ390o7i |  | 1.8641
| 0,790386186324 "Guid:1jtLyvUtH5lQid1d5o343G |  | 0.79039
| 2,34000027959 "Guid:34dom6zUf5o9iEGgCeo61Z |  | 2.34
| 2,30519147052 "Guid:3JCjXSXu9DcRFs9BFqy0MG |  | 2.3052
| 1,49220616943 "Guid:3oO8iAzfnDghaEhGo$PLwX |  | 1.4922
| 1,58399999952 "Guid:18HAOvXcH6TQXRCyyc8sug |  | 1.584
| 1,62653213401 "Guid:02kOeIf$vB1hkp6SP_gPJt |  | 1.6265
| 1,20400231594 "Guid:0z0OTjysD46R2MXmpb1x4a |  | 1.204
| 2,415 "Guid:27dI4Z0snBuxN7hpLt31DK |  | 2.415
| 1,59 "Guid:315cl$m8bBNwWuaVPeTMwW |  | 1.59
| 2,59164958621 "Guid:0igU9bIrr0jvNlwHtTcd0U |  | 2.5916
| 0,336340734287 "Guid:0eAXdXuhjET8rH7Xn_bzuh |  | 0.33634
| 0,463981481436 "Guid:1Z8uZFgp9FqhqKDhlvCjgT |  | 0.46398
| 1,67327961619 "Guid:0saOYMb1z0DRBQ$tp4qb$e |  | 1.6733
| 1,67327961619 "Guid:1xF4zGmnD3COT865tTgAkc |  | 1.6733
| 2,45303447189 "Guid:2xNMADMIT93ebbfghAL_2l |  | 2.453
| 1,67327961619 "Guid:2kHl0rTIj3leW8kwyzgWgg |  | 1.6733
| 1,58999999674 "Guid:3zydG_4K5718KtPvA7szLC |  | 1.59
| 0,862413147591 "Guid:2MAJyIM$X66OqwC3riDB6q |  | 0.86241
| 1,58999999767 "Guid:20ykSUuV13pBjnBwhy2pnQ |  | 1.59
| 1,58999999581 "Guid:3oyKwvI21CXeSVXFrKuK8F |  | 1.59
| 1,58999999859 "Guid:15I3nvfqD9bwBKlqoVa7s8 |  | 1.59
| 1,58999999489 "Guid:1Yg2L_Ktr3wALgZQvMjGbD |  | 1.59
| 1,59000000027 "Guid:11JhIv6Ov2dPDB4x$VHOIO |  | 1.59
| 2,34900000007 "Guid:2lJrTgU0b70BKMr$2l5Y45 |  | 2.349
| 1,5900000002 "Guid:1E4j9XJdb52xwO7qUO9j6f |  | 1.59
| 1,59000000013 "Guid:3Ufv8N3DX4yPIqO5xEM$z6 |  | 1.59
| 1,59000000023 "Guid:0q2oFtV9vBLOQC3Z_RRTiY |  | 1.59
| 2,41500000053 "Guid:2QQNnhDtrF2ghQ$Ju0mUEk |  | 2.415
| Součet |  | 567.8909
0
| Zdroj výměr v IFC: Rozměry/Plocha |  | 0
F0007 | Střechy - Izolační vrstvy střech s povlakovou hydroizolací | m2 | 0
| 0 |  | 0
F0008 | Jednoplášťová střecha, bez provozu, s povlakovou hydroizolací | m2 | 0
| 0 |  | 0
F0009 | Izolace spodní stavby - Svislá plošná izolace suterénních stěn | m2 | 0
| 0 |  | 0
F0010 | Izolace spodní stavby - Svislá plošná izolace suterénních stěn | m2 | 0
| 0 |  | 0
F0011 | Nášlapná vrstva E4H.516 | m2 | 0
| 0 |  | 0
J_3 | jáma | m3 | 7643.14
Jáma_tr1_2 | Jáma tř. 1 a 2 | m3 | 5415.988
Jáma_tr3 | jáma třída 3 | m3 | 30.268
Jáma_tr4 | Jáma tř. 4 | m3 | 2892.306
lešení | lešení | m2 | 2991.365
malba | malba | m2 | 1063.1745
OD01_01 | keramický obklad | m2 | 169.1078
OMV | omítka vnitřní | m2 | 179.8691
PD02_31 | Skladba PD02-31 | m2 | 68.79
PD02_33 | Skladba PD02-33 | m2 | 204.16
PD02_35 | Skladba PD02-35 | m2 | 5.8
PD04_32 | podlaha PD04-32 | m2 | 339.49
PD04_34 | skladba PD04-34 | m2 | 4695.44
PD04_36 | Skladba 04_36 | m2 | 82.215
PD04_37 | Skladba PD 04-37 | m2 | 1786.5
PD04_38 | Skladba PD04_38 | m2 | 113.48
PH01_63 | podhled SDK - PH01-63 | m2 | 21.288
PH01_63b | PH01_63 obklad konstrukcí | m | 14.65
PH03_61 | Kazetový podhled | m2 | 224.78
SN02_05 | SN02-05 | m2 | 224.9363
SN07_15 | SN07-15 | m2 | 44.423
SN07_16 | SN07-16 | m2 | 82.0604
SN07_24 | SN07_24 | m2 | 139.1541
SN09_03 | SN09-03 | m2 | 641.5557
SN15_25 | SN15-25 | m2 | 239.9328
SN15_26 | SN 15_26 | m2 | 302.48
SN15_27 | SN 15_27 |  | 42.7744
ST01_51 | Skladba ST01-51 | m2 | 365.2
ST01_52 | skladba ST01-52 | m2 | 155.6
ST01_53 | Skladba ST01-53 | m2 | 172.2
ST01_54 | Skladba ST01-54 | m2 | 37.4
štuk | štuk | m2 | 80.6123
vinyl_sokl | vinyl sokl | m | 146.664
z | zpětný zásyp | m3 | 4708.78
ZO06_01 | ZO06.01 | m2 | 32.988
ZO06_09 | ZO06_09 | m2 | 4.0515
ZR02_01 | ZR02_01 | m3 | 5515.91
ZR02_02 | ZR02.02 | m3 | 1576.97
ZR02_03 | ZR02.03 | m3 | 550.26
ZR02_04 | ZR02_04 | m3 | 3883.08
ZR03_08 | ZR03_08 | m3 | 3754.81
ZR03_24 | ZR03_24 | m3 | 1907.94
SO03 | Příprava území
or | ornice | m2 | 3356.94
| C.08 Schéma demolic |  | 0
| 3356,94 |  | 3356.94
or | Součet |  | 3356.94
Použití figury:
121151123 |  | m2 | 3356.94
162551108 |  | m3 | 335.694
171201231 |  | t | 604.249
171251201 |  | m3 | 335.694

## Pokyny pro vyplnění
Struktura údajů, formát souboru a metodika pro zpracování
Struktura
Soubor je složen ze záložky Rekapitulace stavby a záložek s názvem soupisu prací pro jednotlivé objekty ve formátu XLSX. Každá ze záložek přitom obsahuje
ještě samostatné sestavy vymezené orámovaním a nadpisem sestavy.
Rekapitulace stavby obsahuje sestavu Rekapitulace stavby a Rekapitulace objektů stavby a soupisů prací.
V sestavě Rekapitulace stavby jsou uvedeny informace identifikující předmět veřejné zakázky na stavební práce, KSO, CC-CZ, CZ-CPV, CZ-CPA a rekapitulaci
celkové nabídkové ceny uchazeče.
Termínem "uchazeč" (resp. zhotovitel) se myslí "účastník zadávacího řízení" ve smyslu zákona o zadávání veřejných zakázek.
V sestavě Rekapitulace objektů stavby a soupisů prací je uvedena rekapitulace stavebních objektů, inženýrských objektů, provozních souborů,
vedlejších a ostatních nákladů a ostatních nákladů s rekapitulací nabídkové ceny za jednotlivé soupisy prací. Na základě údaje Typ je možné
identifikovat, zda se jedná o objekt nebo soupis prací pro daný objekt:
|  | STA | Stavební objekt pozemní
|  | ING | Stavební objekt inženýrský
|  | PRO | Provozní soubor
|  | VON | Vedlejší a ostatní náklady
|  | OST | Ostatní
|  | Soupis | Soupis prací pro daný typ objektu
Soupis prací pro jednotlivé objekty obsahuje sestavy Krycí list soupisu prací, Rekapitulace členění soupisu prací, Soupis prací. Za soupis prací může být považován
i objekt stavby v případě, že neobsahuje podřízenou zakázku.
Krycí list soupisu obsahuje rekapitulaci informací o předmětu veřejné zakázky ze sestavy Rekapitulace stavby, informaci o zařazení objektu do KSO,
CC-CZ, CZ-CPV, CZ-CPA a rekapitulaci celkové nabídkové ceny uchazeče za aktuální soupis prací.
Rekapitulace členění soupisu prací obsahuje rekapitulaci soupisu prací ve všech úrovních členění soupisu tak, jak byla tato členění použita (např.
stavební díly, funkční díly, případně jiné členění) s rekapitulací nabídkové ceny.
Soupis prací obsahuje položky veškerých stavebních nebo montážních prací, dodávek materiálů a služeb nezbytných pro zhotovení stavebního objektu,
inženýrského objektu, provozního souboru, vedlejších a ostatních nákladů.
Pro položky soupisu prací se zobrazují následující informace:
|  | PČ |  | Pořadové číslo položky v aktuálním soupisu
|  | TYP |  | Typ položky: K - konstrukce, M - materiál, PP - plný popis, PSC - poznámka k souboru cen, P - poznámka k položce, VV - výkaz výměr
|  | Kód |  | Kód položky
|  | Popis |  | Zkrácený popis položky
|  | MJ |  | Měrná jednotka položky
|  | Množství |  | Množství v měrné jednotce
|  | J.cena |  | Jednotková cena položky. Zadaní může obsahovat namísto J.ceny sloupce J.materiál a J.montáž, jejichž součet definuje
J.cenu položky.
|  | Cena celkem |  | Celková cena položky daná jako součin množství a j.ceny
|  | Cenová soustava |  | Příslušnost položky do cenové soustavy
Ke každé položce soupisu prací se na samostatných řádcích může zobrazovat:
Plný popis položky
Poznámka k souboru cen a poznámka zadavatele
Výkaz výměr
Pokud je k řádku výkazu výměr evidovaný údaj ve sloupci Kód, jedná se o definovaný odkaz, na který se může odvolávat výkaz výměr z jiné položky.
Metodika pro zpracování
Jednotlivé sestavy jsou v souboru provázány. Editovatelné pole jsou zvýrazněny žlutým podbarvením, ostatní pole neslouží k editaci a nesmí být jakkoliv
modifikovány.
Uchazeč je pro podání nabídky povinen vyplnit žlutě podbarvená pole:
Pole Uchazeč v sestavě Rekapitulace stavby - zde uchazeč vyplní svůj název (název subjektu)
Pole IČ a DIČ v sestavě Rekapitulace stavby - zde uchazeč vyplní svoje IČ a DIČ
Datum v sestavě Rekapitulace stavby - zde uchazeč vyplní datum vytvoření nabídky
J.cena = jednotková cena v sestavě Soupis prací o maximálním počtu desetinných míst uvedených v poli
- pokud sestavy soupisů prací obsahují pole J.cena, měla by být všechna tato pole vyplněna nenulovými
Poznámka - nepovinný údaj pro položku soupisu
V případě, že sestavy soupisů prací neobsahují pole J.cena, potom ve všech soupisech prací obsahují pole:
- J.materiál - jednotková cena materiálu
- J.montáž - jednotková cena montáže
Uchazeč v tomto případě by měl vyplnit všechna pole J.materiál a pole J.montáž nenulovými kladnými číslicemi. V případech, kdy položka
neobsahuje žádný materiál je přípustné, aby pole J.materiál bylo vyplněno nulou. V případech, kdy položka neobsahuje žádnou montáž je přípustné,
aby pole J.montáž bylo vyplněno nulou. Obě pole - J.materiál, J.Montáž u jedné položky by však neměly být vyplněny nulou.
Rekapitulace stavby
Název |  |  | Povinný |  | Popis | Typ | Max. počet
atributu |  |  | (A/N) |  |  |  | znaků
Kód |  |  | A |  | Kód stavby | String | 20
Stavba |  |  | A |  | Název stavby | String | 120
Místo |  |  | N |  | Místo stavby | String | 50
Datum |  |  | A |  | Datum vykonaného exportu | Date
KSO |  |  | N |  | Klasifikace stavebního objektu | String | 15
CC-CZ |  |  | N |  | Klasifikace stavbeních děl | String | 15
CZ-CPV |  |  | N |  | Společný slovník pro veřejné zakázky | String | 20
CZ-CPA |  |  | N |  | Klasifikace produkce podle činností | String | 20
Zadavatel |  |  | N |  | Zadavatel zadaní | String | 50
IČ |  |  | N |  | IČ zadavatele zadaní | String | 20
DIČ |  |  | N |  | DIČ zadavatele zadaní | String | 20
Uchazeč |  |  | N |  | Uchazeč veřejné zakázky | String | 50
Projektant |  |  | N |  | Projektant | String | 50
Poznámka |  |  | N |  | Poznámka k zadání | String | 255
Sazba DPH |  |  | A |  | Rekapitulace sazeb DPH u položek soupisů | eGSazbaDph
Základna DPH |  |  | A |  | Základna DPH určena součtem celkové ceny z položek soupisů | Double
Hodnota DPH |  |  | A |  | Hodnota DPH | Double
Cena bez DPH |  |  | A |  | Celková cena bez DPH za celou stavbu. Sčítává se ze všech listů. | Double
Cena s DPH |  |  | A |  | Celková cena s DPH za celou stavbu | Double
Rekapitulace objektů stavby a soupisů prací
Název |  |  | Povinný |  | Popis | Typ | Max. počet
atributu |  |  | (A/N) |  |  |  | znaků
Kód |  |  | A |  | Přebírá se z Rekapitulace stavby | String | 20
Stavba |  |  | A |  | Přebírá se z Rekapitulace stavby | String | 120
Místo |  |  | N |  | Přebírá se z Rekapitulace stavby | String | 50
Datum |  |  | A |  | Přebírá se z Rekapitulace stavby | Date
Zadavatel |  |  | N |  | Přebírá se z Rekapitulace stavby | String | 50
Projektant |  |  | N |  | Přebírá se z Rekapitulace stavby | String | 50
Uchazeč |  |  | N |  | Přebírá se z Rekapitulace stavby | String | 50
Kód |  |  | A |  | Kód objektu | String | 20
Objektu, Soupis prací |  |  | A |  | Název objektu | String | 120
Cena bez DPH |  |  | A |  | Cena bez DPH za daný objekt | Double
Cena s DPH |  |  | A |  | Cena spolu s DPH za daný objekt | Double
Typ |  |  | A |  | Typ zakázky | eGTypZakazky
Krycí list soupisu
Název |  |  | Povinný |  | Popis | Typ | Max. počet
atributu |  |  | (A/N) |  |  |  | znaků
Stavba |  |  | A |  | Přebírá se z Rekapitulace stavby | String | 120
Objekt |  |  | A |  | Kód a název objektu | String | 20 + 120
Soupis |  |  | A |  | Kód a název soupisu | String | 20 + 120
KSO |  |  | N |  | Klasifikace stavebního objektu | String | 15
CC-CZ |  |  | N |  | Klasifikace stavbeních děl | String | 15
CZ-CPV |  |  | N |  | Společný slovník pro veřejné zakázky | String | 20
CZ-CPA |  |  | N |  | Klasifikace produkce podle činností | String | 20
Místo |  |  | N |  | Přebírá se z Rekapitulace stavby | String | 50
Zadavatel |  |  | N |  | Přebírá se z Rekapitulace stavby | String | 50
Uchazeč |  |  | N |  | Přebírá se z Rekapitulace stavby | String | 50
Projektant |  |  | N |  | Přebírá se z Rekapitulace stavby | String | 50
Poznámka |  |  | N |  | Poznámka k soupisu prací | String | 255
Sazba DPH |  |  | A |  | Rekapitulace sazeb DPH na položkách aktuálního soupisu | eGSazbaDph
Základna DPH |  |  | A |  | Základna DPH určena součtem celkové ceny z položek aktuálního soupisu | Double
Hodnota DPH |  |  | A |  | Hodnota DPH | Double
Cena bez DPH |  |  | A |  | Cena bez DPH za daný soupis | Double
Cena s DPH |  |  | A |  | Cena s DPH za daný soupis | Double
Rekapitulace členění soupisu prací
Název |  |  | Povinný |  | Popis | Typ | Max. počet
atributu |  |  | (A/N) |  |  |  | znaků
Stavba |  |  | A |  | Přebírá se z Rekapitulace stavby | String | 120
Objekt |  |  | A |  | Kód a název objektu, přebírá se z Krycího listu soupisu | String | 20 + 120
Soupis |  |  | A |  | Kód a název objektu, přebírá se z Krycího listu soupisu | String | 20 + 120
Místo |  |  | N |  | Přebírá se z Rekapitulace stavby | String | 50
Datum |  |  | A |  | Přebírá se z Rekapitulace stavby | Date
Zadavatel |  |  | N |  | Přebírá se z Rekapitulace stavby | String | 50
Projektant |  |  | N |  | Přebírá se z Rekapitulace stavby | String | 50
Uchazeč |  |  | N |  | Přebírá se z Rekapitulace stavby | String | 50
Kód dílu - Popis |  |  | A |  | Kód a název dílu ze soupisu | String | 20 + 100
Cena celkem |  |  | A |  | Cena celkem za díl ze soupisu | Double
Soupis prací
Název |  |  | Povinný |  | Popis | Typ | Max. počet
atributu |  |  | (A/N) |  |  |  | znaků
Stavba |  |  | A |  | Přebírá se z Rekapitulace stavby | String | 120
Objekt |  |  | A |  | Kód a název objektu | String | 20 + 120
Soupis |  |  | A |  | Přebírá se z Krycího listu soupisu | String | 20 + 120
Místo |  |  | N |  | Přebírá se z Krycího listu soupisu | String | 50
Datum |  |  | A |  | Přebírá se z Krycího listu soupisu | Date
Zadavatel |  |  | N |  | Přebírá se z Krycího listu soupisu | String | 50
Projektant |  |  | N |  | Přebírá se z Krycího listu soupisu | String | 50
Uchazeč |  |  | N |  | Přebírá se z Krycího listu soupisu | String | 50
PČ |  |  | A |  | Pořadové číslo položky soupisu | Long
Typ |  |  | A |  | Typ položky soupisu | eGTypPolozky | 1
Kód |  |  | A |  | Kód položky ze soupisu | String | 20
Popis |  |  | A |  | Popis položky ze soupisu | String | 255
MJ |  |  | A |  | Měrná jednotka položky | String | 10
Množství |  |  | A |  | Množství položky soupisu | Double
J.Cena |  |  | A |  | Jednotková cena položky | Double
Cena celkem |  |  | A |  | Cena celkem vyčíslena jako J.Cena * Množství | Double
Cenová soustava |  |  | N |  | Zařazení položky do cenové soustavy | String | 50
p |  |  | N |  | Poznámka položky ze soupisu | Memo
psc |  |  | N |  | Poznámka k souboru cen ze soupisu | Memo
pp |  |  | N |  | Plný popis položky ze soupisu | Memo
vv |  |  | N |  | Výkaz výměr (figura, výraz, výměra) ze soupisu | Text,Text,Double | 20, 150
DPH |  |  | A |  | Sazba DPH pro položku | eGSazbaDPH
Hmotnost |  |  | A |  | Hmotnost položky ze soupisu | Double
Suť |  |  | A |  | Suť položky ze soupisu | Double
Nh |  |  | N |  | Normohodiny položky ze soupisu | Double
Datová věta
Typ věty |  |  | Hodnota |  | Význam
eGSazbaDPH |  |  | základní |  | Základní sazba DPH
|  |  | snížená |  | Snížená sazba DPH
|  |  | nulová |  | Nulová sazba DPH
|  |  | zákl. přenesená |  | Základní sazba DPH přenesená
|  |  | sníž. přenesená |  | Snížená sazba DPH přenesená
eGTypZakazky |  |  | STA |  | Stavební objekt
|  |  | PRO |  | Provozní soubor
|  |  | ING |  | Inženýrský objekt
|  |  | VON |  | Vedlejší a ostatní náklady
|  |  | OST |  | Ostatní náklady
eGTypPolozky |  |  | 1 |  | Položka typu HSV
|  |  | 2 |  | Položka typu PSV
|  |  | 3 |  | Položka typu M
|  |  | 4 |  | Položka typu OST