## Rekapitulace stavby
Export VZ |  | List obsahuje: |  |  |  |  | 1) Rekapitulace stavby |  |  | 2) Rekapitulace objektů stavby a soupisů prací | [16 empty] | 3.0 |  |  |  |  | False | False | {a8d6adc3-3d64-4525-afd0-184854e9b896}
[18 empty] | >> skryté sloupce << | [12 empty] | 0,01 | 21
[31 empty] | 0,01 | 15
|  | REKAPITULACE STAVBY | [16 empty] | v --- níže se nacházejí doplnkové a pomocné údaje k sestavám --- v | [11 empty] | 0,001
|  | Kód: |  |  |  |  | 17-010 | [23 empty] | 0,01
|  | Stavba: |  |  |  |  | Skladová hala posypového materiálu v areálu KSÚSV v Pelhřimově | [23 empty] | 0,01
|  | KSO: | [11 empty] | CC-CZ: | [16 empty] | 0,01
|  | Místo: |  |  |  |  | Pelhřimov, areál KSUS - p.p.č. 2413/6 | [6 empty] | Datum: |  | 15. 11. 2017 | [14 empty] | 0,01
0,01
|  | Zadavatel: | [11 empty] | IČ: |  | 00090450 | [14 empty] | 0,01
|  |  | KSUS Vysočiny, p.o. | [10 empty] | DIČ: | [16 empty] | 0,01
0,01
|  | Uchazeč: | [11 empty] | IČ: | [16 empty] | 0,01
[14 empty] | DIČ: | [16 empty] | 0,01
False
|  | Projektant: | [11 empty] | IČ: |  | 28094026 | [14 empty] | False
|  |  | PROJEKT CENTRUM NOVA s.r.o. | [10 empty] | DIČ: |  | CZ28094026 | [14 empty] | True
0,01
|  | Poznámka: | [28 empty] | 0,01
|  |  | - U veškěrých dodávek a výrobků bude do ceny zahrnuta jejich montáž vč. dodávky potřebného kotvení, doplňkového materiálu, staveništní a mimo staveništní dopravy v případě že tyto činosti nejsou oceněny v samostatných položkách jednotlivých částí soupisu prací. U vybraných výrobků je nutné do ceny díla zahrnout zpracování dodavatelské případně výrobní dokumentace, dále výrobu prototypů, provádění baravného a materiálového vzorkování apod. - Uchazeč o veřejnou zakázku je povinen při oceňování soutěžního SOUPISU PRACÍ ocenit veškeré položky uvedené v soupisech a provést kontrolu funkce aritmetických vzorců jednotlivých položkových SOUPISŮ ve vazbě na jednotlivé oddíly, rekapitulace a krycí listy. - Kde není výslovně uvedeno, bude pracovní postup a technologie provádění stanovena oprávněnou osobou zhotovitele - Pro sestavení SOUPISU PRACÍ v podrobnostech vymezených vyhl. č. 169/2016Sb. byla použita v převážné míře cenová soustava ÚRS. - V případě nejasností u některé z položek uváděných v supisu prací, kontaktuje uchazeč zadavatele. - Vlastní položky, komplety, soubory a položky s vyšší cenou než dle ceníku jsou stanoveny na základě zkušeností projektanta z období 3 let a odpovídají situaci na trhu. | [27 empty] | False
|  | Cena bez DPH | [11 empty] | 13605482.39
[8 empty] | Sazba daně |  | Základ daně |  |  |  | Výše daně
|  | DPH |  | základní |  |  |  | 21% |  | 13605482.39 |  |  |  | 2857151.3
|  |  |  | snížená |  |  |  | 15% |  | 0 |  |  |  | 0
|  |  |  | zákl. přenesená |  |  |  | 21% |  | 0 |  |  |  | 0
|  |  |  | sníž. přenesená |  |  |  | 15% |  | 0 |  |  |  | 0
|  |  |  | nulová |  |  |  | 0% |  | 0 |  |  |  | 0
|  | Cena s DPH | [6 empty] | v |  | CZK |  |  | 16462633.69
REKAPITULACE OBJEKTŮ STAVBY A SOUPISŮ PRACÍ
| Kód: | [6 empty] | 17-010
| Stavba: | [6 empty] | Skladová hala posypového materiálu v areálu KSÚSV v Pelhřimově
| Místo: | [6 empty] | Pelhřimov, areál KSUS - p.p.č. 2413/6 |  |  |  |  | Datum: |  | 15. 11. 2017
| Zadavatel: | [6 empty] | KSUS Vysočiny, p.o. |  |  |  |  | Projektant: |  | PROJEKT CENTRUM NOVA s.r.o. |  |  |  | Informatívní údaje z listů zakázek
Uchazeč:
| Kód |  |  |  | Objekt, Soupis prací | [6 empty] | Cena bez DPH [CZK] |  |  |  | Cena s DPH [CZK] | Typ |  | z toho Ostat. náklady [CZK] | DPH [CZK] | Normohodiny [h] | DPH základní [CZK] | DPH snížená [CZK] | DPH základní přenesená [CZK] | DPH snížená přenesená [CZK] | Základna DPH základní | Základna DPH snížená | Základna DPH zákl. přenesená | Základna DPH sníž. přenesená | Základna DPH nulová
| Náklady stavby celkem | [10 empty] | 13605482.39 |  |  |  | 16462633.69 |  |  | 0 | 2857151.3 | 4654.6585 | 2857151.3 | 0 | 0 | 0 | 13605482.39 | 0 | 0 | 0 | 0 | D | 0 | ###NOIMPORT### | IMPORT | {a8d6adc3-3d64-4525-afd0-184854e9b896} | {00000000-0000-0000-0000-000000000000}
|  | VON |  |  |  | Vedlejší a ostatní náklady | [5 empty] | 363000 |  |  |  | 439230 | VON |  | 0 | 76230 | 0 | 76230 | 0 | 0 | 0 | 363000 | 0 | 0 | 0 | 0 | D | 1 | ###NOIMPORT### | IMPORT | {6c5b7ac5-1afb-4be9-8af8-b335023d97e3} | {a8d6adc3-3d64-4525-afd0-184854e9b896} |  | 2
/ |  |  | VON |  |  |  | Vedlejší a ostatní náklady |  |  |  |  | 363000 |  |  |  | 439230 | Soupis |  | 0 | 76230 | 0 | 76230 | 0 | 0 | 0 | 363000 | 0 | 0 | 0 | 0 |  | 2 |  | IMPORT | {e6890608-857c-4f85-852f-91dffc020aae} | {6c5b7ac5-1afb-4be9-8af8-b335023d97e3}
|  | SO-01 |  |  |  | Přístřešek na posypový materiál | [5 empty] | 12327290.57 |  |  |  | 14916021.59 | STA |  | 0 | 2588731.02 | 4250.3302 | 2588731.02 | 0 | 0 | 0 | 12327290.57 | 0 | 0 | 0 | 0 | D | 1 | ###NOIMPORT### | IMPORT | {0f50471e-4ac5-4e4d-9484-d4e9f13a9fa6} | {a8d6adc3-3d64-4525-afd0-184854e9b896} |  | 2
/ |  |  | 01 |  |  |  | Architektonicko-stavební řešení |  |  |  |  | 12327290.57 |  |  |  | 14916021.59 | Soupis |  | 0 | 2588731.02 | 4250.3302 | 2588731.02 | 0 | 0 | 0 | 12327290.57 | 0 | 0 | 0 | 0 |  | 2 |  | IMPORT | {0fa0ddbd-a844-4c46-8eac-62b4775fa68c} | {0f50471e-4ac5-4e4d-9484-d4e9f13a9fa6} | 811 69 11
|  | IO-01 |  |  |  | Terénní úpravy | [5 empty] | 915191.82 |  |  |  | 1107382.1 | ING |  | 0 | 192190.28 | 404.3283 | 192190.28 | 0 | 0 | 0 | 915191.82 | 0 | 0 | 0 | 0 | D | 1 | ###NOIMPORT### | IMPORT | {30de32fa-21fe-43f3-be89-bb4f523529bb} | {a8d6adc3-3d64-4525-afd0-184854e9b896} |  | 2
/ |  |  | IO-01 |  |  |  | Terénní úpravy |  |  |  |  | 915191.82 |  |  |  | 1107382.1 | Soupis |  | 0 | 192190.28 | 404.3283 | 192190.28 | 0 | 0 | 0 | 915191.82 | 0 | 0 | 0 | 0 |  | 2 |  | IMPORT | {4c7a6f7e-8eb3-44d7-bede-bc5264f6fe9a} | {30de32fa-21fe-43f3-be89-bb4f523529bb} | 823 29 99

## VON - Vedlejší a ostatní ...
| List obsahuje: |  | 1) Krycí list soupisu | 2) Rekapitulace |  |  | 3) Soupis prací | Zpět na list: | Rekapitulace stavby
[9 empty] | >> skryté sloupce << | [9 empty] | {e6890608-857c-4f85-852f-91dffc020aae}
2
| KRYCÍ LIST SOUPISU | [8 empty] | v --- níže se nacházejí doplnkové a pomocné údaje k sestavám --- v | [8 empty] | False
Stavba:
Skladová hala posypového materiálu v areálu KSÚSV v Pelhřimově
Objekt:
VON - Vedlejší a ostatní náklady
Soupis:
VON - Vedlejší a ostatní náklady
| KSO: |  |  |  |  | CC-CZ:
| Místo: |  | Pelhřimov, areál KSUS - p.p.č. 2413/6 |  |  | Datum: | 15. 11. 2017
| Zadavatel: |  |  |  |  | IČ: | 00090450
|  | KSUS Vysočiny, p.o. |  |  |  | DIČ:
| Uchazeč: |  |  |  |  | IČ:
DIČ:
| Projektant: |  |  |  |  | IČ: | 28094026
|  | PROJEKT CENTRUM NOVA s.r.o. |  |  |  | DIČ: | CZ28094026
Poznámka:
- U veškěrých dodávek a výrobků bude do ceny zahrnuta jejich montáž vč. dodávky potřebného kotvení, doplňkového materiálu, staveništní a mimo staveništní dopravy v případě že tyto činosti nejsou oceněny v samostatných položkách jednotlivých částí soupisu prací. U vybraných výrobků je nutné do ceny díla zahrnout zpracování dodavatelské případně výrobní dokumentace, dále výrobu prototypů, provádění baravného a materiálového vzorkování apod. - Uchazeč o veřejnou zakázku je povinen při oceňování soutěžního SOUPISU PRACÍ ocenit veškeré položky uvedené v soupisech a provést kontrolu funkce aritmetických vzorců jednotlivých položkových SOUPISŮ ve vazbě na jednotlivé oddíly, rekapitulace a krycí listy. - Kde není výslovně uvedeno, bude pracovní postup a technologie provádění stanovena oprávněnou osobou zhotovitele - V případě nejasností u některé z položek uváděných v supisu prací, kontaktuje uchazeč zadavatele. - Vlastní položky, komplety, soubory a položky s vyšší cenou než dle ceníku jsou stanoveny na základě zkušeností projektanta z období 3 let a odpovídají situaci na trhu. - Tento soupis prací je nedílnou součástí komplexního celkového soupisu na předmětnou akci. - Tento soupis prací řeší vedlejší a ostatní náklady dle vyhl. 169/2016Sb. §9 a 10 v tomto jediném společném soupisu pro všechny uváděné stavební a inženýrské objekty v zakázce. - Vzhledem k výše uvedenému nelze stanovit jednotné JKSO pro tento objekt, zakázka obsahuje tyto objekty dle JKSO : 811 6911, 823 2999
| Cena bez DPH | [5 empty] | 363000
|  |  | Základ daně |  |  | Sazba daně | Výše daně
| DPH | základní | 363000 |  |  | 21% | 76230
|  | snížená | 0 |  |  | 15% | 0
|  | zákl. přenesená | 0 |  |  | 21% | 0
|  | sníž. přenesená | 0 |  |  | 15% | 0
|  | nulová | 0 |  |  | 0% | 0
| Cena s DPH |  |  | v | CZK |  | 439230
REKAPITULACE ČLENĚNÍ SOUPISU PRACÍ
Stavba:
Skladová hala posypového materiálu v areálu KSÚSV v Pelhřimově
Objekt:
VON - Vedlejší a ostatní náklady
Soupis:
VON - Vedlejší a ostatní náklady
Místo: |  |  | Pelhřimov, areál KSUS - p.p.č. 2413/6 |  |  | Datum: | 15. 11. 2017
Zadavatel: |  |  | KSUS Vysočiny, p.o. |  |  | Projektant: | PROJEKT CENTRUM NOVA s.r.o.
Uchazeč:
Kód dílu - Popis | [6 empty] | Cena celkem [CZK]
Náklady soupisu celkem | [6 empty] | 363000 | [12 empty] | -1
| OST - Ostatní | [5 empty] | 363000
| O02 - Vedlejší a ostatní náklady | [5 empty] | 363000
SOUPIS PRACÍ
Stavba:
Skladová hala posypového materiálu v areálu KSÚSV v Pelhřimově
Objekt:
VON - Vedlejší a ostatní náklady
Soupis:
VON - Vedlejší a ostatní náklady
Místo: |  |  | Pelhřimov, areál KSUS - p.p.č. 2413/6 |  |  | Datum: | 15. 11. 2017
Zadavatel: |  |  | KSUS Vysočiny, p.o. |  |  | Projektant: | PROJEKT CENTRUM NOVA s.r.o.
Uchazeč:
PČ | Typ | Kód | Popis | MJ | Množství | J.cena [CZK] | Cena celkem [CZK] | Cenová soustava |  | Poznámka | DPH | J. Nh [h] | Nh celkem [h] | J. hmotnost [t] | Hmotnost celkem [t] | J. suť [t] | Suť Celkem [t]
Náklady soupisu celkem | [6 empty] | 363000 | [5 empty] | 0 |  | 0 |  | 0 |  | D | -1 | [7 empty] | 363000
| D | OST | Ostatní |  |  |  | 363000 | [5 empty] | 0 |  | 0 |  | 0 | 4 | D | 0 | ROZPOCET | [6 empty] | 363000
| D | O02 | Vedlejší a ostatní náklady |  |  |  | 363000 | [5 empty] | 0 |  | 0 |  | 0 | 4 | D | 1 | ROZPOCET | [6 empty] | 363000
1 | K | 001 | Zařízení staveniště, BOZP | kpl | 1 | 195000 | 195000 |  |  |  | základní | 0 | 0 | 0 | 0 | 0 | 0 | 4 | K | 2 | ROZPOCET | 195000 | 0 | 0 | 0 | 0 | 1 | 195000 | 4 | 1394522077
| PP |  | Veškeré náklady a činnosti související s vybudováním, provozem a likvidací staveniště, včetně zajištění připojení na elektrickou energii, vodu a odvodnění staveniště, včetně provádění každodenního hrubého úklidu staveniště a včetně průběžné likvidace vznikajících odpadů oprávněnou osobou. Standardní prvky BOZP (mobilní oplocení, výstražné značení, přechody výkopů vč. oplocení, zábradlí, atd - vč. jejich dodávky, montáže, údržby a demontáže, resp. likvidace) a povinosti vyplývající z plánu BOZP vč. připomínek příslušných úřadů. | [15 empty] | PP | 2
2 | K | 002 | Náklady vyplívající z požadavků DOSS a správců inženýrských sítí. | kpl | 1 | 5000 | 5000 |  |  |  | základní | 0 | 0 | 0 | 0 | 0 | 0 | 4 | K | 2 | ROZPOCET | 5000 | 0 | 0 | 0 | 0 | 1 | 5000 | 4 | -1334955976
| PP |  | Veškeré náklady vyplívající se zajištění plnění požadavků DOSS a správců inženýrských sítí (objednání vytýčení inženýrských sítí, komunikace se správci in. sítí a DOSS dle jejich vyjádření a rozhodnutí - viz. dokladová část, .....). O veškerých úkonech zhotovitele směrem k DOSS a správců inženýrských sítí, bude zhotovitelem informován TDI, TDS a investor. | [15 empty] | PP | 2
3 | K | 003 | Geodetické vytýčení | kpl | 1 | 15000 | 15000 |  |  |  | základní | 0 | 0 | 0 | 0 | 0 | 0 | 4 | K | 2 | ROZPOCET | 15000 | 0 | 0 | 0 | 0 | 1 | 15000 | 4 | -1592326142
| PP |  | Vytýčení nově budovaných inženýrských sítí a stavebních objetků, vytýčení hranice pozemku, vytýčení stávajících inženýrských sítí i jejich správci, kontrolní měření. Vytýčení bude provedeno vč. stabilizace vytyčonaných bodů v terénu, pro potřeby stavby. | [15 empty] | PP | 2
4 | K | 004 | Geodetické zaměření řešených stavebních objetků po dokončení díla | kpl | 1 | 9000 | 9000 |  |  |  | základní | 0 | 0 | 0 | 0 | 0 | 0 | 4 | K | 2 | ROZPOCET | 9000 | 0 | 0 | 0 | 0 | 1 | 9000 | 4 | -1533253880
| PP |  | Geodetické zaměření řešených stavebních objetků (zpevněné plochy, parkoviště, chodníky, ...) ve 3 tištěných vyhotoveních + 1x elektronicky CD) | [15 empty] | PP | 2
5 | K | 005 | Geodetické zaměření inženýrských objektů po dokončení díla | kpl | 1 | 6000 | 6000 |  |  |  | základní | 0 | 0 | 0 | 0 | 0 | 0 | 4 | K | 2 | ROZPOCET | 6000 | 0 | 0 | 0 | 0 | 1 | 6000 | 4 | 305024399
| PP |  | Geodetické zaměření inženýrských objektů ve 3 tištěných vyhotoveních + 1x elektronicky CD) | [15 empty] | PP | 2
6 | K | 006 | Geometrický plán | kpl | 1 | 5000 | 5000 |  |  |  | základní | 0 | 0 | 0 | 0 | 0 | 0 | 4 | K | 2 | ROZPOCET | 5000 | 0 | 0 | 0 | 0 | 1 | 5000 | 4 | -1224042796
| PP |  | Geometrický plán objektů podléhajících vkladu do katastru nemovitostí (budovy, inženýrské sítě, věcná břemena k částem pozemků) v 6ti tištěných vyhotoveních + 1x elektronicky CD | [15 empty] | PP | 2
7 | K | 007 | Projektová dokumentace skutečného provedení | kpl | 1 | 25000 | 25000 |  |  |  | základní | 0 | 0 | 0 | 0 | 0 | 0 | 4 | K | 2 | ROZPOCET | 25000 | 0 | 0 | 0 | 0 | 1 | 25000 | 4 | -1773495778
| PP |  | Projektová dokumentace skutečného provedení 3x tištěně a 1x elektronicky na CD | [15 empty] | PP | 2
8 | K | 008 | Kompletace dokladové části stavby k předání, převzetí a kolaudaci díla | kpl | 1 | 5000 | 5000 |  |  |  | základní | 0 | 0 | 0 | 0 | 0 | 0 | 4 | K | 2 | ROZPOCET | 5000 | 0 | 0 | 0 | 0 | 1 | 5000 | 4 | 1047780156
| PP |  | Doklady o vlastnostech materiálů, o provedených zkouškách a měření, o výchozích kontrolách provozuschopnosti, o zaškolení obsluhy, revizní zprávy-bez závad, doklady o oprávnění k provádění prací, doklady o likvidaci odpadů, návody k obsluze, kopie záručních listů - 3x tištěně a 1x na CD nosiči | [15 empty] | PP | 2
9 | K | 009 | Náklady spojené s prováděním stavby v blízkosti stávajících objektů, technologie | kpl | 1 | 25000 | 25000 |  |  |  | základní | 0 | 0 | 0 | 0 | 0 | 0 | 4 | K | 2 | ROZPOCET | 25000 | 0 | 0 | 0 | 0 | 1 | 25000 | 4 | -426533918
| PP |  | Náklady spojené s prováděním stavby v blízkosti stávajících objektů (provozů), technologií a zeleně. Omezení vlivu stavby na sousední objekty a stávající technologie - zakrytí konstrukcí a technologií (prach, hluk), zajištění přístupu do sousedních objektů, zajištění konstrukcí a technologií proti poškození. | [15 empty] | PP | 2
10 | K | 010 | Zpracování a předložení harmonogramů po předání staveniště | kpl | 1 | 500 | 500 |  |  |  | základní | 0 | 0 | 0 | 0 | 0 | 0 | 4 | K | 2 | ROZPOCET | 500 | 0 | 0 | 0 | 0 | 1 | 500 | 4 | -111364358
| PP |  | Náklady na vyhotovení a předložení finančního a časového harmonogramu prací a plnění do 10 dnů po předání staveniště. | [15 empty] | PP | 2
11 | K | 011 | Dílenská dokumentace | kpl | 1 | 65000 | 65000 |  |  |  | základní | 0 | 0 | 0 | 0 | 0 | 0 | 4 | K | 2 | ROZPOCET | 65000 | 0 | 0 | 0 | 0 | 1 | 65000 | 4 | -2016177232
| PP |  | Dílenská dokumentace - ocelové konstrukce střechy | [15 empty] | PP | 2
12 | K | 012 | Výkon autorského dozoru | hod | 15 | 500 | 7500 |  |  |  | základní | 0 | 0 | 0 | 0 | 0 | 0 | 4 | K | 2 | ROZPOCET | 7500 | 0 | 0 | 0 | 0 | 1 | 7500 | 4 | -258791782
| PP |  | Výkon autorského dozoru | [15 empty] | PP | 2

## 01 - Architektonicko-stav...
| List obsahuje: |  | 1) Krycí list soupisu | 2) Rekapitulace |  |  | 3) Soupis prací | Zpět na list: | Rekapitulace stavby
[9 empty] | >> skryté sloupce << | [9 empty] | {0fa0ddbd-a844-4c46-8eac-62b4775fa68c}
2
| KRYCÍ LIST SOUPISU | [8 empty] | v --- níže se nacházejí doplnkové a pomocné údaje k sestavám --- v | [8 empty] | False
Stavba:
Skladová hala posypového materiálu v areálu KSÚSV v Pelhřimově
Objekt:
SO-01 - Přístřešek na posypový materiál
Soupis:
01 - Architektonicko-stavební řešení
| KSO: |  | 811 69 11 |  |  | CC-CZ:
| Místo: |  | Pelhřimov, areál KSUS - p.p.č. 2413/6 |  |  | Datum: | 15. 11. 2017
| Zadavatel: |  |  |  |  | IČ: | 00090450
|  | KSUS Vysočiny, p.o. |  |  |  | DIČ:
| Uchazeč: |  |  |  |  | IČ:
DIČ:
| Projektant: |  |  |  |  | IČ: | 28094026
|  | PROJEKT CENTRUM NOVA s.r.o. |  |  |  | DIČ: | CZ28094026
Poznámka:
- U veškěrých dodávek a výrobků bude do ceny zahrnuta jejich montáž vč. dodávky potřebného kotvení, doplňkového materiálu, staveništní a mimo staveništní dopravy v případě že tyto činosti nejsou oceněny v samostatných položkách jednotlivých částí soupisu prací. U vybraných výrobků je nutné do ceny díla zahrnout zpracování dodavatelské případně výrobní dokumentace, dále výrobu prototypů, provádění baravného a materiálového vzorkování apod. - Uchazeč o veřejnou zakázku je povinen při oceňování soutěžního SOUPISU PRACÍ ocenit veškeré položky uvedené v soupisech a provést kontrolu funkce aritmetických vzorců jednotlivých položkových SOUPISŮ ve vazbě na jednotlivé oddíly, rekapitulace a krycí listy. - Kde není výslovně uvedeno, bude pracovní postup a technologie provádění stanovena oprávněnou osobou zhotovitele - Pro sestavení SOUPISU PRACÍ v podrobnostech vymezených vyhl. č. 169/2016Sb. byla použita v převážné míře cenová soustava ÚRS. - V případě nejasností u některé z položek uváděných v supisu prací, kontaktuje uchazeč zadavatele. - Vlastní položky, komplety, soubory a položky s vyšší cenou než dle ceníku jsou stanoveny na základě zkušeností projektanta z období 3 let a odpovídají situaci na trhu. - Tento soupis prací je nedílnou součástí komplexního celkového soupisu na předmětnou akci. - Stavba doloží množství odpadu uloženého na skládce platným vážnými lístky - Tato část soupisu prací vychází dle vyhlášky 169/2016 Sb. z následujících grafických a textových částí projektové dokumentace: A. Průvodní zpráva B. Souhrnná technická zpráva C. Situační výkresy C1. Situační výkres širších vztahů C2. Koordinační situační výkres D.1.0 Technická zpráva (společná pro části D.1.1, D.1.2 a D.1.4) příloha č.1 – skladby konstrukcí 1.1.1 Půdorys základů 1.1.2 Půdorys 1.NP 1.1.3 Půdorys střechy 1.1.4 Řez A-A' 1.1.5 Pohledy – navrhovaná skladová hala 1.1.6 Pohledy – stávající skladová hala (sousední objekt) 1.1.7 Schématické řezy 1.2.1 Konstrukce zastřešení přístřešku 1.2.2 Konstrukce pro statické zajištění stěny sousední haly 1.2.3 Statický výpočet 1.3.0 PBŘ – Technická zpráva 1.3.1 Půdorys 1.NP – PBŘ
| Cena bez DPH | [5 empty] | 12327290.57
|  |  | Základ daně |  |  | Sazba daně | Výše daně
| DPH | základní | 12327290.57 |  |  | 21% | 2588731.02
|  | snížená | 0 |  |  | 15% | 0
|  | zákl. přenesená | 0 |  |  | 21% | 0
|  | sníž. přenesená | 0 |  |  | 15% | 0
|  | nulová | 0 |  |  | 0% | 0
| Cena s DPH |  |  | v | CZK |  | 14916021.59
REKAPITULACE ČLENĚNÍ SOUPISU PRACÍ
Stavba:
Skladová hala posypového materiálu v areálu KSÚSV v Pelhřimově
Objekt:
SO-01 - Přístřešek na posypový materiál
Soupis:
01 - Architektonicko-stavební řešení
Místo: |  |  | Pelhřimov, areál KSUS - p.p.č. 2413/6 |  |  | Datum: | 15. 11. 2017
Zadavatel: |  |  | KSUS Vysočiny, p.o. |  |  | Projektant: | PROJEKT CENTRUM NOVA s.r.o.
Uchazeč:
Kód dílu - Popis | [6 empty] | Cena celkem [CZK]
Náklady soupisu celkem | [6 empty] | 12327290.57 | [12 empty] | -1
| HSV - Práce a dodávky HSV | [5 empty] | 8579121.16
| 1 - Zemní práce | [5 empty] | 3458496.15
| 2 - Zakládání | [5 empty] | 428963.73
| 3 - Svislé a kompletní konstrukce | [5 empty] | 3185979.66
| 4 - Vodorovné konstrukce | [5 empty] | 63682.78
| 5 - Komunikace pozemní | [5 empty] | 472327.5
| 6 - Úpravy povrchů, podlahy a osazování výplní | [5 empty] | 29510
| 8 - Trubní vedení | [5 empty] | 34524.5
| 9 - Ostatní konstrukce a práce, bourání | [5 empty] | 135315
| 997 - Přesun sutě | [5 empty] | 208407.07
| 998 - Přesun hmot | [5 empty] | 561914.77
| PSV - Práce a dodávky PSV | [5 empty] | 3748169.41
| 711 - Izolace proti vodě, vlhkosti a plynům | [5 empty] | 276975.68
| 764 - Konstrukce klempířské | [5 empty] | 60199.09
| 767 - Konstrukce zámečnické | [5 empty] | 3355151.68
| 783 - Dokončovací práce - nátěry | [5 empty] | 55842.96
SOUPIS PRACÍ
Stavba:
Skladová hala posypového materiálu v areálu KSÚSV v Pelhřimově
Objekt:
SO-01 - Přístřešek na posypový materiál
Soupis:
01 - Architektonicko-stavební řešení
Místo: |  |  | Pelhřimov, areál KSUS - p.p.č. 2413/6 |  |  | Datum: | 15. 11. 2017
Zadavatel: |  |  | KSUS Vysočiny, p.o. |  |  | Projektant: | PROJEKT CENTRUM NOVA s.r.o.
Uchazeč:
PČ | Typ | Kód | Popis | MJ | Množství | J.cena [CZK] | Cena celkem [CZK] | Cenová soustava |  | Poznámka | DPH | J. Nh [h] | Nh celkem [h] | J. hmotnost [t] | Hmotnost celkem [t] | J. suť [t] | Suť Celkem [t]
Náklady soupisu celkem | [6 empty] | 12327290.57 | [5 empty] | 4250.3302 |  | 2235.8055 |  | 437.638 |  | D | -1 | [10 empty] | 12327290.57
| D | HSV | Práce a dodávky HSV |  |  |  | 8579121.16 | [5 empty] | 3457.7285 |  | 2221.0585 |  | 437.638 | 1 | D | 0 |  |  |  | ROZPOCET | [6 empty] | 8579121.16
| D | 1 | Zemní práce |  |  |  | 3458496.15 | [5 empty] | 2037.201 |  | 0.01125 |  | 395.428 | 1 | D | 1 |  |  |  | ROZPOCET | [6 empty] | 3458496.15
1 | K | 10001 | Provedení ručně kopaných sond - viz půdorys základů pozn.6 | kus | 4 | 3000 | 12000 |  |  |  | základní | 0 | 0 | 0 | 0 | 0 | 0 | 4 | K | 2 |  |  |  | ROZPOCET | 12000 | 0 | 0 | 0 | 0 | 1 | 12000 | 4 | -2127980300
| PP |  | Provedení ručně kopaných sond - viz půdorys základů pozn.6 | [15 empty] | PP | 2
2 | K | 113107183 | Odstranění podkladu pl přes 50 do 200 m2 živičných tl 150 mm | m2 | 143 | 82.8 | 11840.4 | CS ÚRS 2017 02 |  |  | základní | 0.182 | 26.026 | 0 | 0 | 0.316 | 45.188 | 4 | K | 2 |  |  |  | ROZPOCET | 11840.4 | 0 | 0 | 0 | 0 | 1 | 11840.4 | 4 | 1256507625
| PP |  | Odstranění podkladů nebo krytů s přemístěním hmot na skládku na vzdálenost do 20 m nebo s naložením na dopravní prostředek v ploše jednotlivě přes 50 m2 do 200 m2 živičných, o tl. vrstvy přes 100 do 150 mm | [15 empty] | PP | 2
| VV |  | stávající asfaltová plocha | [15 empty] | VV | 2 | 1 | True | 0 | ROZPOCET
| VV |  | 143 |  | 143 | [13 empty] | VV | 2 | 2 | True | 0 | ROZPOCET
| VV |  | Součet |  | 143 | [13 empty] | VV | 2 | 4 | True | 1 | ROZPOCET
3 | K | 113107223 | Odstranění podkladu pl přes 200 m2 z kameniva drceného do tl 300 mm | m2 | 796 | 45 | 35820 | CS ÚRS 2017 02 |  |  | základní | 0.119 | 94.724 | 0 | 0 | 0.44 | 350.24 | 4 | K | 2 |  |  |  | ROZPOCET | 35820 | 0 | 0 | 0 | 0 | 1 | 35820 | 4 | -1449216307
| PP |  | Odstranění podkladů nebo krytů s přemístěním hmot na skládku na vzdálenost do 20 m nebo s naložením na dopravní prostředek v ploše jednotlivě přes 200 m2 z kameniva hrubého drceného, o tl. vrstvy přes 200 do 300 mm | [15 empty] | PP | 2
| VV |  | 143*2 |  | 286 | [13 empty] | VV | 2 | 2 | True | 0 | ROZPOCET
| VV |  | 255*2 |  | 510 | [13 empty] | VV | 2 | 2 | True | 0 | ROZPOCET
| VV |  | Součet |  | 796 | [13 empty] | VV | 2 | 4 | True | 1 | ROZPOCET
4 | K | 122201103 | Odkopávky a prokopávky nezapažené v hornině tř. 3 objem do 5000 m3 | m3 | 2130 | 50.2 | 106926 | CS ÚRS 2017 02 |  |  | základní | 0.117 | 249.21 | 0 | 0 | 0 | 0 | 4 | K | 2 |  |  |  | ROZPOCET | 106926 | 0 | 0 | 0 | 0 | 1 | 106926 | 4 | 641869456
| PP |  | Odkopávky a prokopávky nezapažené s přehozením výkopku na vzdálenost do 3 m nebo s naložením na dopravní prostředek v hornině tř. 3 přes 1 000 do 5 000 m3 | [15 empty] | PP | 2
| VV |  | 71*60*0,50 |  | 2130 | [13 empty] | VV | 2 | 2 | True | 0 | ROZPOCET
| VV |  | Součet |  | 2130 | [13 empty] | VV | 2 | 4 | True | 1 | ROZPOCET
5 | K | 122301103 | Odkopávky a prokopávky nezapažené v hornině tř. 4 objem do 5000 m3 | m3 | 2130 | 88.8 | 189144 | CS ÚRS 2017 02 |  |  | základní | 0.157 | 334.41 | 0 | 0 | 0 | 0 | 4 | K | 2 |  |  |  | ROZPOCET | 189144 | 0 | 0 | 0 | 0 | 1 | 189144 | 4 | -1578936287
| PP |  | Odkopávky a prokopávky nezapažené s přehozením výkopku na vzdálenost do 3 m nebo s naložením na dopravní prostředek v hornině tř. 4 přes 1 000 do 5 000 m3 | [15 empty] | PP | 2
| VV |  | 71*60*0,50 |  | 2130 | [13 empty] | VV | 2 | 2 | True | 0 | ROZPOCET
| VV |  | Součet |  | 2130 | [13 empty] | VV | 2 | 4 | True | 1 | ROZPOCET
6 | K | 131301102 | Hloubení jam nezapažených v hornině tř. 4 objemu do 1000 m3 | m3 | 258 | 184 | 47472 | CS ÚRS 2017 02 |  |  | základní | 0.643 | 165.894 | 0 | 0 | 0 | 0 | 4 | K | 2 |  |  |  | ROZPOCET | 47472 | 0 | 0 | 0 | 0 | 1 | 47472 | 4 | -988135071
| PP |  | Hloubení nezapažených jam a zářezů s urovnáním dna do předepsaného profilu a spádu v hornině tř. 4 přes 100 do 1 000 m3 | [15 empty] | PP | 2
| VV |  | základové konstrukce | [15 empty] | VV | 2 | 1 | True | 0 | ROZPOCET
| VV |  | 200*0,57 |  | 114 | [13 empty] | VV | 2 | 2 | True | 0 | ROZPOCET
| VV |  | 450*0,32 |  | 144 | [13 empty] | VV | 2 | 2 | True | 0 | ROZPOCET
| VV |  | Součet |  | 258 | [13 empty] | VV | 2 | 4 | True | 1 | ROZPOCET
7 | K | 162301101 | Vodorovné přemístění do 500 m výkopku/sypaniny z horniny tř. 1 až 4 | m3 | 4118 | 63.9 | 263140.2 | CS ÚRS 2017 02 |  |  | základní | 0.044 | 181.192 | 0 | 0 | 0 | 0 | 4 | K | 2 |  |  |  | ROZPOCET | 263140.2 | 0 | 0 | 0 | 0 | 1 | 263140.2 | 4 | -316615973
| PP |  | Vodorovné přemístění výkopku nebo sypaniny po suchu na obvyklém dopravním prostředku, bez naložení výkopku, avšak se složením bez rozhrnutí z horniny tř. 1 až 4 na vzdálenost přes 50 do 500 m | [15 empty] | PP | 2
| VV |  | odvoz zeminy pro násypy na meziskládku | [15 empty] | VV | 2 | 1 | True | 0 | ROZPOCET
| VV |  | 71*29 |  | 2059 | [13 empty] | VV | 2 | 2 | True | 0 | ROZPOCET
| VV |  | dovoz zeminy z meziskládky | [15 empty] | VV | 2 | 1 | True | 0 | ROZPOCET
| VV |  | 2059 |  | 2059 | [13 empty] | VV | 2 | 2 | True | 0 | ROZPOCET
| VV |  | Součet |  | 4118 | [13 empty] | VV | 2 | 4 | True | 1 | ROZPOCET
8 | K | 162701105 | Vodorovné přemístění do 10000 m výkopku/sypaniny z horniny tř. 1 až 4 | m3 | 2459 | 226 | 555734 | CS ÚRS 2017 02 |  |  | základní | 0.083 | 204.097 | 0 | 0 | 0 | 0 | 4 | K | 2 |  |  |  | ROZPOCET | 555734 | 0 | 0 | 0 | 0 | 1 | 555734 | 4 | -744075957
| PP |  | Vodorovné přemístění výkopku nebo sypaniny po suchu na obvyklém dopravním prostředku, bez naložení výkopku, avšak se složením bez rozhrnutí z horniny tř. 1 až 4 na vzdálenost přes 9 000 do 10 000 m | [15 empty] | PP | 2
| VV |  | 2130 |  | 2130 | [13 empty] | VV | 2 | 2 | True | 0 | ROZPOCET
| VV |  | 2130 |  | 2130 | [13 empty] | VV | 2 | 2 | True | 0 | ROZPOCET
| VV |  | 258 |  | 258 | [13 empty] | VV | 2 | 2 | True | 0 | ROZPOCET
| VV |  | -násypy | [15 empty] | VV | 2 | 1 | True | 0 | ROZPOCET
| VV |  | -2059 |  | -2059 | [13 empty] | VV | 2 | 2 | True | 0 | ROZPOCET
| VV |  | Součet |  | 2459 | [13 empty] | VV | 2 | 4 | True | 1 | ROZPOCET
9 | K | 162701105 | Vodorovné přemístění do 10000 m výkopku/sypaniny z horniny tř. 1 až 4 | m3 | 120 | 226 | 27120 | CS ÚRS 2017 02 |  |  | základní | 0.083 | 9.96 | 0 | 0 | 0 | 0 | 4 | K | 2 |  |  |  | ROZPOCET | 27120 | 0 | 0 | 0 | 0 | 1 | 27120 | 4 | 586917818
| PP |  | Vodorovné přemístění výkopku nebo sypaniny po suchu na obvyklém dopravním prostředku, bez naložení výkopku, avšak se složením bez rozhrnutí z horniny tř. 1 až 4 na vzdálenost přes 9 000 do 10 000 m | [15 empty] | PP | 2
| VV |  | ornice | [15 empty] | VV | 2 | 1 | True | 0 | ROZPOCET
| VV |  | 120 |  | 120 | [13 empty] | VV | 2 | 2 | True | 0 | ROZPOCET
| VV |  | Součet |  | 120 | [13 empty] | VV | 2 | 4 | True | 1 | ROZPOCET
10 | K | 162701109 | Příplatek k vodorovnému přemístění výkopku/sypaniny z horniny tř. 1 až 4 ZKD 1000 m přes 10000 m | m3 | 61475 | 17.2 | 1057370 | CS ÚRS 2017 02 |  |  | základní | 0.004 | 245.9 | 0 | 0 | 0 | 0 | 4 | K | 2 |  |  |  | ROZPOCET | 1057370 | 0 | 0 | 0 | 0 | 1 | 1057370 | 4 | -1476850553
| PP |  | Vodorovné přemístění výkopku nebo sypaniny po suchu na obvyklém dopravním prostředku, bez naložení výkopku, avšak se složením bez rozhrnutí z horniny tř. 1 až 4 na vzdálenost Příplatek k ceně za každých dalších i započatých 1 000 m | [15 empty] | PP | 2
| VV |  | 2459*25 |  | 61475 | [13 empty] | VV | 2 | 2 | True | 0 | ROZPOCET
| VV |  | Součet |  | 61475 | [13 empty] | VV | 2 | 4 | True | 1 | ROZPOCET
11 | K | 162701109 | Příplatek k vodorovnému přemístění výkopku/sypaniny z horniny tř. 1 až 4 ZKD 1000 m přes 10000 m | m3 | 1200 | 17.2 | 20640 | CS ÚRS 2017 02 |  |  | základní | 0.004 | 4.8 | 0 | 0 | 0 | 0 | 4 | K | 2 |  |  |  | ROZPOCET | 20640 | 0 | 0 | 0 | 0 | 1 | 20640 | 4 | -532470164
| PP |  | Vodorovné přemístění výkopku nebo sypaniny po suchu na obvyklém dopravním prostředku, bez naložení výkopku, avšak se složením bez rozhrnutí z horniny tř. 1 až 4 na vzdálenost Příplatek k ceně za každých dalších i započatých 1 000 m | [15 empty] | PP | 2
| VV |  | ornice | [15 empty] | VV | 2 | 1 | True | 0 | ROZPOCET
| VV |  | 120*10 |  | 1200 | [13 empty] | VV | 2 | 2 | True | 0 | ROZPOCET
| VV |  | Součet |  | 1200 | [13 empty] | VV | 2 | 4 | True | 1 | ROZPOCET
12 | K | 167101102 | Nakládání výkopku z hornin tř. 1 až 4 přes 100 m3 | m3 | 2059 | 54.7 | 112627.3 | CS ÚRS 2017 02 |  |  | základní | 0.097 | 199.723 | 0 | 0 | 0 | 0 | 4 | K | 2 |  |  |  | ROZPOCET | 112627.3 | 0 | 0 | 0 | 0 | 1 | 112627.3 | 4 | 186295452
| PP |  | Nakládání, skládání a překládání neulehlého výkopku nebo sypaniny nakládání, množství přes 100 m3, z hornin tř. 1 až 4 | [15 empty] | PP | 2
| VV |  | naložení zeminy na meziskládce | [15 empty] | VV | 2 | 1 | True | 0 | ROZPOCET
| VV |  | 2059 |  | 2059 | [13 empty] | VV | 2 | 2 | True | 0 | ROZPOCET
| VV |  | Součet |  | 2059 | [13 empty] | VV | 2 | 4 | True | 1 | ROZPOCET
13 | K | 167101102 | Nakládání výkopku z hornin tř. 1 až 4 přes 100 m3 | m3 | 120 | 54.7 | 6564 | CS ÚRS 2017 02 |  |  | základní | 0.097 | 11.64 | 0 | 0 | 0 | 0 | 4 | K | 2 |  |  |  | ROZPOCET | 6564 | 0 | 0 | 0 | 0 | 1 | 6564 | 4 | -575597344
| PP |  | Nakládání, skládání a překládání neulehlého výkopku nebo sypaniny nakládání, množství přes 100 m3, z hornin tř. 1 až 4 | [15 empty] | PP | 2
| VV |  | ornice | [15 empty] | VV | 2 | 1 | True | 0 | ROZPOCET
| VV |  | 120 |  | 120 | [13 empty] | VV | 2 | 2 | True | 0 | ROZPOCET
| VV |  | Součet |  | 120 | [13 empty] | VV | 2 | 4 | True | 1 | ROZPOCET
14 | K | 171101105 | Uložení sypaniny z hornin soudržných do násypů zhutněných do 103 % PS | m3 | 2059 | 88.2 | 181603.8 | CS ÚRS 2017 02 |  |  | základní | 0.086 | 177.074 | 0 | 0 | 0 | 0 | 4 | K | 2 |  |  |  | ROZPOCET | 181603.8 | 0 | 0 | 0 | 0 | 1 | 181603.8 | 4 | -405212574
| PP |  | Uložení sypaniny do násypů s rozprostřením sypaniny ve vrstvách a s hrubým urovnáním zhutněných s uzavřením povrchu násypu z hornin soudržných s předepsanou mírou zhutnění v procentech výsledků zkoušek Proctor-Standard (dále jen PS) na 103 % PS | [15 empty] | PP | 2
| VV |  | 71*29 |  | 2059 | [13 empty] | VV | 2 | 2 | True | 0 | ROZPOCET
| VV |  | Součet |  | 2059 | [13 empty] | VV | 2 | 4 | True | 1 | ROZPOCET
15 | K | 171201201 | Uložení sypaniny na skládky | m3 | 2059 | 14.9 | 30679.1 | CS ÚRS 2017 02 |  |  | základní | 0.009 | 18.531 | 0 | 0 | 0 | 0 | 4 | K | 2 |  |  |  | ROZPOCET | 30679.1 | 0 | 0 | 0 | 0 | 1 | 30679.1 | 4 | -1497373141
| PP |  | Uložení sypaniny na skládky | [15 empty] | PP | 2
| VV |  | meziskládka | [15 empty] | VV | 2 | 1 | True | 0 | ROZPOCET
| VV |  | 2059 |  | 2059 | [13 empty] | VV | 2 | 2 | True | 0 | ROZPOCET
| VV |  | Součet |  | 2059 | [13 empty] | VV | 2 | 4 | True | 1 | ROZPOCET
16 | K | 171201201 | Uložení sypaniny na skládky | m3 | 2459 | 14.9 | 36639.1 | CS ÚRS 2017 02 |  |  | základní | 0.009 | 22.131 | 0 | 0 | 0 | 0 | 4 | K | 2 |  |  |  | ROZPOCET | 36639.1 | 0 | 0 | 0 | 0 | 1 | 36639.1 | 4 | -1716266586
| PP |  | Uložení sypaniny na skládky | [15 empty] | PP | 2
17 | K | 171201211 | Poplatek za uložení odpadu ze sypaniny na skládce (skládkovné) | t | 5163.9 | 140 | 722946 | CS ÚRS 2017 02 |  |  | základní | 0 | 0 | 0 | 0 | 0 | 0 | 4 | K | 2 |  |  |  | ROZPOCET | 722946 | 0 | 0 | 0 | 0 | 1 | 722946 | 4 | 1955712719
| PP |  | Uložení sypaniny poplatek za uložení sypaniny na skládce (skládkovné) | [15 empty] | PP | 2
| VV |  | 2459*2,1 |  | 5163.9 | [13 empty] | VV | 2 | 2 | True | 0 | ROZPOCET
| VV |  | Součet |  | 5163.9 | [13 empty] | VV | 2 | 4 | True | 1 | ROZPOCET
18 | K | 181411131 | Založení parkového trávníku výsevem plochy do 1000 m2 v rovině a ve svahu do 1:5 | m2 | 750 | 15.6 | 11700 | CS ÚRS 2017 02 |  |  | základní | 0.058 | 43.5 | 0 | 0 | 0 | 0 | 4 | K | 2 |  |  |  | ROZPOCET | 11700 | 0 | 0 | 0 | 0 | 1 | 11700 | 4 | 907758164
| PP |  | Založení trávníku na půdě předem připravené plochy do 1000 m2 výsevem včetně utažení parkového v rovině nebo na svahu do 1:5 | [15 empty] | PP | 2
19 | M | 005724500 | osivo směs travní golfová I | kg | 11.25 | 111 | 1248.75 | CS ÚRS 2017 02 |  |  | základní | 0 | 0 | 0.001 | 0.01125 | 0 | 0 | 8 | M | 2 |  |  |  | ROZPOCET | 1248.75 | 0 | 0 | 0 | 0 | 1 | 1248.75 | 4 | -1731307157
| PP |  | osivo směs travní golfová I | [15 empty] | PP | 2
| VV |  | 750*0,015 'Přepočtené koeficientem množství |  | 11.25 | [13 empty] | VV | 2 | 2 | False | 1 | ROZPOCET
20 | K | 181951102 | Úprava pláně v hornině tř. 1 až 4 se zhutněním | m2 | 575 | 10 | 5750 | CS ÚRS 2017 02 |  |  | základní | 0.018 | 10.35 | 0 | 0 | 0 | 0 | 4 | K | 2 |  |  |  | ROZPOCET | 5750 | 0 | 0 | 0 | 0 | 1 | 5750 | 4 | 1713111106
| PP |  | Úprava pláně vyrovnáním výškových rozdílů v hornině tř. 1 až 4 se zhutněním | [15 empty] | PP | 2
| VV |  | zpevněné plochy | [15 empty] | VV | 2 | 1 | True | 0 | ROZPOCET
| VV |  | 375 |  | 375 | [13 empty] | VV | 2 | 2 | True | 0 | ROZPOCET
| VV |  | základy | [15 empty] | VV | 2 | 1 | True | 0 | ROZPOCET
| VV |  | 200 |  | 200 | [13 empty] | VV | 2 | 2 | True | 0 | ROZPOCET
| VV |  | Součet |  | 575 | [13 empty] | VV | 2 | 4 | True | 1 | ROZPOCET
21 | K | 181951191 | Zkouška únosnosti podloží | kus | 3 | 3000 | 9000 |  |  |  | základní | 0.018 | 0.054 | 0 | 0 | 0 | 0 | 4 | K | 2 |  |  |  | ROZPOCET | 9000 | 0 | 0 | 0 | 0 | 1 | 9000 | 4 | 443338198
22 | K | 182201101 | Svahování násypů | m2 | 355 | 35.3 | 12531.5 | CS ÚRS 2017 02 |  |  | základní | 0.107 | 37.985 | 0 | 0 | 0 | 0 | 4 | K | 2 |  |  |  | ROZPOCET | 12531.5 | 0 | 0 | 0 | 0 | 1 | 12531.5 | 4 | 358957780
| PP |  | Svahování trvalých svahů do projektovaných profilů s potřebným přemístěním výkopku při svahování násypů v jakékoliv hornině | [15 empty] | PP | 2
| VV |  | 71*5 |  | 355 | [13 empty] | VV | 2 | 2 | True | 0 | ROZPOCET
| VV |  | Součet |  | 355 | [13 empty] | VV | 2 | 4 | True | 1 | ROZPOCET
| D | 2 | Zakládání |  |  |  | 428963.73 | [5 empty] | 179.3115 |  | 400.9011 |  | 0 | 1 | D | 1 |  |  |  | ROZPOCET | [6 empty] | 428963.73
23 | K | 211561111 | Výplň odvodňovacích žeber nebo trativodů kamenivem hrubým drceným frakce 8 až 16 mm | m3 | 52.08 | 1010 | 52600.8 | CS ÚRS 2017 02 |  |  | základní | 0.92 | 47.9136 | 1.665 | 86.7132 | 0 | 0 | 4 | K | 2 |  |  |  | ROZPOCET | 52600.8 | 0 | 0 | 0 | 0 | 1 | 52600.8 | 4 | 1769851270
| PP |  | Výplň kamenivem do rýh odvodňovacích žeber nebo trativodů bez zhutnění, s úpravou povrchu výplně kamenivem hrubým drceným frakce 8 až 16 mm | [15 empty] | PP | 2
| VV |  | 124*0,7*0,6 |  | 52.08 | [13 empty] | VV | 2 | 2 | True | 0 | ROZPOCET
| VV |  | Součet |  | 52.08 | [13 empty] | VV | 2 | 4 | True | 1 | ROZPOCET
24 | K | 211971110 | Zřízení opláštění žeber nebo trativodů geotextilií v rýze nebo zářezu sklonu do 1:2 | m2 | 322.4 | 21.9 | 7060.56 | CS ÚRS 2017 02 |  |  | základní | 0.075 | 24.18 | 0.00017 | 0.054808 | 0 | 0 | 4 | K | 2 |  |  |  | ROZPOCET | 7060.56 | 0 | 0 | 0 | 0 | 1 | 7060.56 | 4 | 88769288
| PP |  | Zřízení opláštění výplně z geotextilie odvodňovacích žeber nebo trativodů v rýze nebo zářezu se stěnami šikmými o sklonu do 1:2 | [15 empty] | PP | 2
| VV |  | 124*(0,7+0,6)*2 |  | 322.4 | [13 empty] | VV | 2 | 2 | True | 0 | ROZPOCET
| VV |  | Součet |  | 322.4 | [13 empty] | VV | 2 | 4 | True | 1 | ROZPOCET
25 | M | 693111420 | textilie 200 g/m2 | m2 | 322.4 | 16 | 5158.4 | CS ÚRS 2017 02 |  |  | základní | 0 | 0 | 0.0002 | 0.06448 | 0 | 0 | 8 | M | 2 |  |  |  | ROZPOCET | 5158.4 | 0 | 0 | 0 | 0 | 1 | 5158.4 | 4 | 2119928914
| PP |  | textilie 200 g/m2 | [15 empty] | PP | 2
26 | K | 212752312 | Trativod z drenážních trubek plastových tuhých DN 150 mm včetně tvarovek otevřený výkop | m | 124 | 410 | 50840 | CS ÚRS 2017 02 |  |  | základní | 0.228 | 28.272 | 0.26796 | 33.227 | 0 | 0 | 4 | K | 2 |  |  |  | ROZPOCET | 50840 | 0 | 0 | 0 | 0 | 1 | 50840 | 4 | -60077985
| PP |  | Trativody z drenážních trubek vč.tvarovek z trubek plastových tuhých SN 8 DN 150 | [15 empty] | PP | 2
| VV |  | řez pozn.8 | [15 empty] | VV | 2 | 1 | True | 0 | ROZPOCET
| VV |  | 5+11+32+14 |  | 62 | [13 empty] | VV | 2 | 2 | True | 0 | ROZPOCET
| VV |  | 5+11+32+14 |  | 62 | [13 empty] | VV | 2 | 2 | True | 0 | ROZPOCET
| VV |  | Součet |  | 124 | [13 empty] | VV | 2 | 4 | True | 1 | ROZPOCET
27 | K | 274313611 | Základové pásy z betonu tř. C 16/20 | m3 | 124.445 | 2469.15 | 307273.37 | CS ÚRS 2017 02 |  |  | základní | 0.584 | 72.6759 | 2.2563 | 280.7905 | 0 | 0 | 4 | K | 2 |  |  |  | ROZPOCET | 307273.37 | 0 | 0 | 0 | 0 | 1 | 307273.37 | 4 | 706210841
| PP |  | Základy z betonu prostého pasy betonu kamenem neprokládaného tř. C 16/20 | [15 empty] | PP | 2
| VV |  | základy obvod | [15 empty] | VV | 2 | 1 | True | 0 | ROZPOCET
| VV |  | řez 1-1 | [15 empty] | VV | 2 | 1 | True | 0 | ROZPOCET
| VV |  | (12,6-1,2)*1,8*0,57 |  | 11.696 | [13 empty] | VV | 2 | 2 | True | 0 | ROZPOCET
| VV |  | řez 6-6 | [15 empty] | VV | 2 | 1 | True | 0 | ROZPOCET
| VV |  | (0,6+31,6+13+0,6)*2,4*0,57 |  | 62.654 | [13 empty] | VV | 2 | 2 | True | 0 | ROZPOCET
| VV |  | řez 4-4 | [15 empty] | VV | 2 | 1 | True | 0 | ROZPOCET
| VV |  | (15,6-1,2)*1,8*0,57 |  | 14.774 | [13 empty] | VV | 2 | 2 | True | 0 | ROZPOCET
| VV |  | vnitřní pásy | [15 empty] | VV | 2 | 1 | True | 0 | ROZPOCET
| VV |  | (10,2-1,2)*1,8*0,57 |  | 9.234 | [13 empty] | VV | 2 | 2 | True | 0 | ROZPOCET
| VV |  | (15,6-1,2)*1,8*0,57 |  | 14.774 | [13 empty] | VV | 2 | 2 | True | 0 | ROZPOCET
| VV |  | Mezisoučet |  | 113.132 | [13 empty] | VV | 2 | 3 | True | 0 | ROZPOCET
| VV |  | 113,132*0,1 |  | 11.313 | [13 empty] | VV | 2 | 2 | True | 0 | ROZPOCET
| VV |  | Součet |  | 124.445 | [13 empty] | VV | 2 | 4 | True | 1 | ROZPOCET
28 | K | 274351121 | Zřízení bednění základových pasů rovného | m2 | 19 | 265 | 5035 | CS ÚRS 2017 02 |  |  | základní | 0.247 | 4.693 | 0.00269 | 0.05111 | 0 | 0 | 16 | K | 2 |  |  |  | ROZPOCET | 5035 | 0 | 0 | 0 | 0 | 1 | 5035 | 16 | -1704508156
| PP |  | Bednění základů pasů rovné zřízení | [15 empty] | PP | 2
| VV |  | základy obvod | [15 empty] | VV | 2 | 1 | True | 0 | ROZPOCET
| VV |  | řez 1-1 | [15 empty] | VV | 2 | 1 | True | 0 | ROZPOCET
| VV |  | (12,6-1,2)*0,1*2 |  | 2.28 | [13 empty] | VV | 2 | 2 | True | 0 | ROZPOCET
| VV |  | řez 6-6 | [15 empty] | VV | 2 | 1 | True | 0 | ROZPOCET
| VV |  | (0,6+31,6+13+0,6)*0,1*2 |  | 9.16 | [13 empty] | VV | 2 | 2 | True | 0 | ROZPOCET
| VV |  | řez 4-4 | [15 empty] | VV | 2 | 1 | True | 0 | ROZPOCET
| VV |  | (15,6-1,2)*0,1*2 |  | 2.88 | [13 empty] | VV | 2 | 2 | True | 0 | ROZPOCET
| VV |  | vnitřní pásy | [15 empty] | VV | 2 | 1 | True | 0 | ROZPOCET
| VV |  | (10,2-1,2)*0,1*2 |  | 1.8 | [13 empty] | VV | 2 | 2 | True | 0 | ROZPOCET
| VV |  | (15,6-1,2)*0,1*2 |  | 2.88 | [13 empty] | VV | 2 | 2 | True | 0 | ROZPOCET
| VV |  | Součet |  | 19 | [13 empty] | VV | 2 | 4 | True | 1 | ROZPOCET
29 | K | 274351122 | Odstranění bednění základových pasů rovného | m2 | 19 | 52.4 | 995.6 | CS ÚRS 2017 02 |  |  | základní | 0.083 | 1.577 | 0 | 0 | 0 | 0 | 4 | K | 2 |  |  |  | ROZPOCET | 995.6 | 0 | 0 | 0 | 0 | 1 | 995.6 | 4 | 1248967922
| PP |  | Bednění základů pasů rovné odstranění | [15 empty] | PP | 2
| D | 3 | Svislé a kompletní konstrukce |  |  |  | 3185979.66 | [5 empty] | 136.3801 |  | 1076.8059 |  | 0 | 1 | D | 1 |  |  |  | ROZPOCET | [6 empty] | 3185979.66
30 | K | 300011 | Montáž systémových betonových bloků vč.sepnutí pomocí tahových kotev | m3 | 430.488 | 1195 | 514433.16 |  |  |  | základní | 0 | 0 | 0 | 0 | 0 | 0 | 4 | K | 2 |  |  |  | ROZPOCET | 514433.16 | 0 | 0 | 0 | 0 | 1 | 514433.16 | 4 | -1221469537
| VV |  | 1,8*0,6*0,6*45 |  | 29.16 | [13 empty] | VV | 2 | 2 | True | 0 | ROZPOCET
| VV |  | 2,4*0,6*0,6*72 |  | 62.208 | [13 empty] | VV | 2 | 2 | True | 0 | ROZPOCET
| VV |  | 1,2*0,6*0,6*40 |  | 17.28 | [13 empty] | VV | 2 | 2 | True | 0 | ROZPOCET
| VV |  | 1,8*0,6*0,6*30 |  | 19.44 | [13 empty] | VV | 2 | 2 | True | 0 | ROZPOCET
| VV |  | 2,4*0,6*0,6*350 |  | 302.4 | [13 empty] | VV | 2 | 2 | True | 0 | ROZPOCET
| VV |  | Součet |  | 430.488 | [13 empty] | VV | 2 | 4 | True | 1 | ROZPOCET
31 | M | 5933011 | dodávka systémových betonových bloků, doprava | m3 | 430.488 | 5062 | 2179130.26 |  |  |  | základní | 0 | 0 | 2.4 | 1033.1712 | 0 | 0 | 8 | M | 2 |  |  |  | ROZPOCET | 2179130.26 | 0 | 0 | 0 | 0 | 1 | 2179130.26 | 4 | -217618660
32 | M | 5933012 | ocelová táhla | kpl | 1 | 338402 | 338402 |  |  |  | základní | 0 | 0 | 1.7284 | 1.7284 | 0 | 0 | 8 | M | 2 |  |  |  | ROZPOCET | 338402 | 0 | 0 | 0 | 0 | 1 | 338402 | 4 | -1151636148
33 | K | 30003 | Dílenská dokumentace a statické posouzení objektu | kus | 1 | 60000 | 60000 |  |  |  | základní | 0 | 0 | 0 | 0 | 0 | 0 | 4 | K | 2 |  |  |  | ROZPOCET | 60000 | 0 | 0 | 0 | 0 | 1 | 60000 | 4 | 1726322040
| PP |  | Dílenská dokumentace a statické posouzení objektu | [15 empty] | PP | 2
34 | K | 278311051 | Zálivka kotevních otvorů z betonu se zvýšenými nároky na prostředí tř. C 25/30 XF1 objemu do 0,02 m3 | m3 | 13.926 | 4360 | 60717.36 | CS ÚRS 2017 02 |  |  | základní | 6.75 | 94.0005 | 2.4533 | 34.1645 | 0 | 0 | 4 | K | 2 |  |  |  | ROZPOCET | 60717.36 | 0 | 0 | 0 | 0 | 1 | 60717.36 | 4 | -1506836829
| PP |  | Zálivka kotevních otvorů z betonu se zvýšenými nároky na prostředí tř. C 25/30, při objemu jednoho otvoru do 0,02 m3 | [15 empty] | PP | 2
| VV |  | 3,14*0,08*0,08*0,6*1050 |  | 12.66 | [13 empty] | VV | 2 | 2 | True | 0 | ROZPOCET
| VV |  | 12,66*0,1 |  | 1.266 | [13 empty] | VV | 2 | 2 | True | 0 | ROZPOCET
| VV |  | Součet |  | 13.926 | [13 empty] | VV | 2 | 4 | True | 1 | ROZPOCET
35 | K | 327324127 | Opěrné zdi a valy ze ŽB odolného proti agresivnímu prostředí tř. C 25/30 XF4 | m3 | 3.024 | 2830 | 8557.92 | CS ÚRS 2017 02 |  |  | základní | 0.479 | 1.4485 | 2.4533 | 7.4187 | 0 | 0 | 4 | K | 2 |  |  |  | ROZPOCET | 8557.92 | 0 | 0 | 0 | 0 | 1 | 8557.92 | 4 | -1507773503
| PP |  | Opěrné zdi a valy z betonu železového odolný proti agresivnímu prostředí tř. C 25/30 XF4 | [15 empty] | PP | 2
| VV |  | půdorys detail "A" | [15 empty] | VV | 2 | 1 | True | 0 | ROZPOCET
| VV |  | 0,6*0,6*0,6*2*4 |  | 1.728 | [13 empty] | VV | 2 | 2 | True | 0 | ROZPOCET
| VV |  | 0,6*0,4/2*0,6*2*9 |  | 1.296 | [13 empty] | VV | 2 | 2 | True | 0 | ROZPOCET
| VV |  | Součet |  | 3.024 | [13 empty] | VV | 2 | 4 | True | 1 | ROZPOCET
36 | K | 327351211 | Bednění opěrných zdí a valů svislých i skloněných zřízení | m2 | 17.28 | 548 | 9469.44 | CS ÚRS 2017 02 |  |  | základní | 0.904 | 15.6211 | 0.00251 | 0.043373 | 0 | 0 | 4 | K | 2 |  |  |  | ROZPOCET | 9469.44 | 0 | 0 | 0 | 0 | 1 | 9469.44 | 4 | 1502836007
| PP |  | Bednění opěrných zdí a valů svislých i skloněných, výšky do 20 m zřízení | [15 empty] | PP | 2
| VV |  | půdorys detail "A" | [15 empty] | VV | 2 | 1 | True | 0 | ROZPOCET
| VV |  | (0,6+0,4+0,4+0,6)*0,6*9 |  | 10.8 | [13 empty] | VV | 2 | 2 | True | 0 | ROZPOCET
| VV |  | (0,6+0,6)*0,6*9 |  | 6.48 | [13 empty] | VV | 2 | 2 | True | 0 | ROZPOCET
| VV |  | Součet |  | 17.28 | [13 empty] | VV | 2 | 4 | True | 1 | ROZPOCET
37 | K | 327351221 | Bednění opěrných zdí a valů svislých i skloněných odstranění | m2 | 17.28 | 264 | 4561.92 | CS ÚRS 2017 02 |  |  | základní | 0.486 | 8.3981 | 0 | 0 | 0 | 0 | 4 | K | 2 |  |  |  | ROZPOCET | 4561.92 | 0 | 0 | 0 | 0 | 1 | 4561.92 | 4 | 1774226669
| PP |  | Bednění opěrných zdí a valů svislých i skloněných, výšky do 20 m odstranění | [15 empty] | PP | 2
38 | K | 327351291 | Zaříznutí dobetonovávky do "šikma" | m | 15.6 | 50 | 780 |  |  |  | základní | 0.486 | 7.5816 | 0 | 0 | 0 | 0 | 4 | K | 2 |  |  |  | ROZPOCET | 780 | 0 | 0 | 0 | 0 | 1 | 780 | 4 | 194290002
| PP |  | Bednění opěrných zdí a valů svislých i skloněných, výšky do 20 m odstranění | [15 empty] | PP | 2
| VV |  | půdorys detail "A" | [15 empty] | VV | 2 | 1 | True | 0 | ROZPOCET
| VV |  | vnější | [15 empty] | VV | 2 | 1 | True | 0 | ROZPOCET
| VV |  | 0,6*(9+9) |  | 10.8 | [13 empty] | VV | 2 | 2 | True | 0 | ROZPOCET
| VV |  | vnitřní | [15 empty] | VV | 2 | 1 | True | 0 | ROZPOCET
| VV |  | 0,6*(4+4) |  | 4.8 | [13 empty] | VV | 2 | 2 | True | 0 | ROZPOCET
| VV |  | Součet |  | 15.6 | [13 empty] | VV | 2 | 4 | True | 1 | ROZPOCET
39 | K | 327361006 | Výztuž opěrných zdí a valů D 12 mm z betonářské oceli 10 505 | t | 0.068 | 43500 | 2958 | CS ÚRS 2017 02 |  |  | základní | 50.149 | 3.4101 | 1.0433 | 0.070945 | 0 | 0 | 4 | K | 2 |  |  |  | ROZPOCET | 2958 | 0 | 0 | 0 | 0 | 1 | 2958 | 4 | 746323322
| PP |  | Výztuž opěrných zdí a valů průměru do 12 mm, z oceli 10 505 (R) nebo BSt 500 | [15 empty] | PP | 2
| VV |  | půdorys detail "A" | [15 empty] | VV | 2 | 1 | True | 0 | ROZPOCET
| VV |  | prut pr.10mm | [15 empty] | VV | 2 | 1 | True | 0 | ROZPOCET
| VV |  | (0,5+0,8+0,8+0,5+1+1)*0,00062*3*4 |  | 0.034 | [13 empty] | VV | 2 | 2 | True | 0 | ROZPOCET
| VV |  | 0,34*0,1 |  | 0.034 | [13 empty] | VV | 2 | 2 | True | 0 | ROZPOCET
| VV |  | Součet |  | 0.068 | [13 empty] | VV | 2 | 4 | True | 1 | ROZPOCET
40 | K | 327361016 | Výztuž opěrných zdí a valů D nad 12 mm z betonářské oceli 10 505 | t | 0.198 | 35200 | 6969.6 | CS ÚRS 2017 02 |  |  | základní | 29.9 | 5.9202 | 1.0539 | 0.20867 | 0 | 0 | 4 | K | 2 |  |  |  | ROZPOCET | 6969.6 | 0 | 0 | 0 | 0 | 1 | 6969.6 | 4 | -994427101
| PP |  | Výztuž opěrných zdí a valů průměru přes 12 mm, z oceli 10 505 (R) nebo BSt 500 | [15 empty] | PP | 2
| VV |  | půdorys detail "A" | [15 empty] | VV | 2 | 1 | True | 0 | ROZPOCET
| VV |  | prut pr.20mm | [15 empty] | VV | 2 | 1 | True | 0 | ROZPOCET
| VV |  | 0,6*10*0,0025*(4+4+4) |  | 0.18 | [13 empty] | VV | 2 | 2 | True | 0 | ROZPOCET
| VV |  | 0,18*0,1 |  | 0.018 | [13 empty] | VV | 2 | 2 | True | 0 | ROZPOCET
| VV |  | Součet |  | 0.198 | [13 empty] | VV | 2 | 4 | True | 1 | ROZPOCET
| D | 4 | Vodorovné konstrukce |  |  |  | 63682.78 | [5 empty] | 63.6821 |  | 54.2437 |  | 0 | 1 | D | 1 |  |  |  | ROZPOCET | [6 empty] | 63682.78
41 | K | 451541111 | Lože pod potrubí otevřený výkop ze štěrkodrtě | m3 | 13.02 | 829 | 10793.58 | CS ÚRS 2017 02 |  |  | základní | 1.303 | 16.9651 | 1.7034 | 22.1783 | 0 | 0 | 4 | K | 2 |  |  |  | ROZPOCET | 10793.58 | 0 | 0 | 0 | 0 | 1 | 10793.58 | 4 | 90126267
| PP |  | Lože pod potrubí, stoky a drobné objekty v otevřeném výkopu ze štěrkodrtě 0-32 mm | [15 empty] | PP | 2
| VV |  | řez pozn.8 | [15 empty] | VV | 2 | 1 | True | 0 | ROZPOCET
| VV |  | (5+11+32+14)*0,7*0,15 |  | 6.51 | [13 empty] | VV | 2 | 2 | True | 0 | ROZPOCET
| VV |  | (5+11+32+14)*0,7*0,15 |  | 6.51 | [13 empty] | VV | 2 | 2 | True | 0 | ROZPOCET
| VV |  | Součet |  | 13.02 | [13 empty] | VV | 2 | 4 | True | 1 | ROZPOCET
42 | K | 452321151 | Podkladní desky ze ŽB tř. C 20/25 otevřený výkop | m3 | 13.02 | 2890 | 37627.8 | CS ÚRS 2017 02 |  |  | základní | 1.465 | 19.0743 | 2.429 | 31.6256 | 0 | 0 | 4 | K | 2 |  |  |  | ROZPOCET | 37627.8 | 0 | 0 | 0 | 0 | 1 | 37627.8 | 4 | 323440363
| PP |  | Podkladní a zajišťovací konstrukce z betonu železového v otevřeném výkopu desky pod potrubí, stoky a drobné objekty z betonu tř. C 20/25 | [15 empty] | PP | 2
| VV |  | řez pozn.8 | [15 empty] | VV | 2 | 1 | True | 0 | ROZPOCET
| VV |  | (5+11+32+14)*0,7*0,15 |  | 6.51 | [13 empty] | VV | 2 | 2 | True | 0 | ROZPOCET
| VV |  | (5+11+32+14)*0,7*0,15 |  | 6.51 | [13 empty] | VV | 2 | 2 | True | 0 | ROZPOCET
| VV |  | Součet |  | 13.02 | [13 empty] | VV | 2 | 4 | True | 1 | ROZPOCET
43 | K | 452351101 | Bednění podkladních desek nebo bloků nebo sedlového lože otevřený výkop | m2 | 27.9 | 304 | 8481.6 | CS ÚRS 2017 02 |  |  | základní | 0.821 | 22.9059 | 0.00632 | 0.17633 | 0 | 0 | 4 | K | 2 |  |  |  | ROZPOCET | 8481.6 | 0 | 0 | 0 | 0 | 1 | 8481.6 | 4 | 1831126239
| PP |  | Bednění podkladních a zajišťovacích konstrukcí v otevřeném výkopu desek nebo sedlových loží pod potrubí, stoky a drobné objekty | [15 empty] | PP | 2
| VV |  | řez pozn.8 | [15 empty] | VV | 2 | 1 | True | 0 | ROZPOCET
| VV |  | (5+11+32+14)*0,15 |  | 9.3 | [13 empty] | VV | 2 | 2 | True | 0 | ROZPOCET
| VV |  | (5+11+32+14)*(0,15+0,15) |  | 18.6 | [13 empty] | VV | 2 | 2 | True | 0 | ROZPOCET
| VV |  | Součet |  | 27.9 | [13 empty] | VV | 2 | 4 | True | 1 | ROZPOCET
44 | K | 452368211 | Výztuž podkladních desek nebo bloků nebo pražců otevřený výkop ze svařovaných sítí Kari | t | 0.311 | 21800 | 6779.8 | CS ÚRS 2017 02 |  |  | základní | 15.231 | 4.7368 | 0.84721 | 0.26348 | 0 | 0 | 4 | K | 2 |  |  |  | ROZPOCET | 6779.8 | 0 | 0 | 0 | 0 | 1 | 6779.8 | 4 | -1467160917
| PP |  | Výztuž podkladních desek, bloků nebo pražců v otevřeném výkopu ze svařovaných sítí typu Kari | [15 empty] | PP | 2
| VV |  | řez pozn.8 | [15 empty] | VV | 2 | 1 | True | 0 | ROZPOCET
| VV |  | (5+11+32+14)*0,7*0,0031 |  | 0.135 | [13 empty] | VV | 2 | 2 | True | 0 | ROZPOCET
| VV |  | (5+11+32+14)*0,7*0,0031 |  | 0.135 | [13 empty] | VV | 2 | 2 | True | 0 | ROZPOCET
| VV |  | Mezisoučet |  | 0.27 | [13 empty] | VV | 2 | 3 | True | 0 | ROZPOCET
| VV |  | 0,270*0,15 |  | 0.041 | [13 empty] | VV | 2 | 2 | True | 0 | ROZPOCET
| VV |  | Součet |  | 0.311 | [13 empty] | VV | 2 | 4 | True | 1 | ROZPOCET
| D | 5 | Komunikace pozemní |  |  |  | 472327.5 | [5 empty] | 61.875 |  | 685.0875 |  | 0 | 1 | D | 1 |  |  |  | ROZPOCET | [6 empty] | 472327.5
45 | K | 564851111 | Podklad ze štěrkodrtě ŠD tl 150 mm | m2 | 375 | 107 | 40125 | CS ÚRS 2017 02 |  |  | základní | 0.026 | 9.75 | 0.27994 | 104.9775 | 0 | 0 | 4 | K | 2 |  |  |  | ROZPOCET | 40125 | 0 | 0 | 0 | 0 | 1 | 40125 | 4 | 193730351
| PP |  | Podklad ze štěrkodrti ŠD s rozprostřením a zhutněním, po zhutnění tl. 150 mm | [15 empty] | PP | 2
46 | K | 564861111 | Podklad ze štěrkodrtě ŠD tl 200 mm | m2 | 375 | 140 | 52500 | CS ÚRS 2017 02 |  |  | základní | 0.029 | 10.875 | 0.378 | 141.75 | 0 | 0 | 4 | K | 2 |  |  |  | ROZPOCET | 52500 | 0 | 0 | 0 | 0 | 1 | 52500 | 4 | 1060250408
| PP |  | Podklad ze štěrkodrti ŠD s rozprostřením a zhutněním, po zhutnění tl. 200 mm | [15 empty] | PP | 2
| VV |  | a1 | [15 empty] | VV | 2 | 1 | True | 0 | ROZPOCET
| VV |  | 375 |  | 375 | [13 empty] | VV | 2 | 2 | True | 0 | ROZPOCET
| VV |  | Součet |  | 375 | [13 empty] | VV | 2 | 4 | True | 1 | ROZPOCET
47 | K | 564861111 | Podklad ze štěrkodrtě ŠD tl 200 mm | m2 | 375 | 140 | 52500 | CS ÚRS 2017 02 |  |  | základní | 0.029 | 10.875 | 0.378 | 141.75 | 0 | 0 | 4 | K | 2 |  |  |  | ROZPOCET | 52500 | 0 | 0 | 0 | 0 | 1 | 52500 | 4 | -1868723782
| PP |  | Podklad ze štěrkodrti ŠD s rozprostřením a zhutněním, po zhutnění tl. 200 mm | [15 empty] | PP | 2
48 | K | 564962111 | Podklad z mechanicky zpevněného kameniva MZK tl 200 mm | m2 | 375 | 302 | 113250 | CS ÚRS 2017 02 |  |  | základní | 0.035 | 13.125 | 0.49587 | 185.9512 | 0 | 0 | 4 | K | 2 |  |  |  | ROZPOCET | 113250 | 0 | 0 | 0 | 0 | 1 | 113250 | 4 | 69170001
| PP |  | Podklad z mechanicky zpevněného kameniva MZK (minerální beton) s rozprostřením a s hutněním, po zhutnění tl. 200 mm | [15 empty] | PP | 2
49 | K | 565155121 | Asfaltový beton vrstva podkladní ACP 16 (obalované kamenivo OKS) tl 70 mm š přes 3 m | m2 | 375 | 311 | 116625 | CS ÚRS 2017 02 |  |  | základní | 0.025 | 9.375 | 0.18463 | 69.2362 | 0 | 0 | 4 | K | 2 |  |  |  | ROZPOCET | 116625 | 0 | 0 | 0 | 0 | 1 | 116625 | 4 | 1291479812
| PP |  | Asfaltový beton vrstva podkladní ACP 16 (obalované kamenivo střednězrnné - OKS) s rozprostřením a zhutněním v pruhu šířky přes 3 m, po zhutnění tl. 70 mm | [15 empty] | PP | 2
50 | K | 573111112 | Postřik živičný infiltrační s posypem z asfaltu množství 1 kg/m2 | m2 | 375 | 16.5 | 6187.5 | CS ÚRS 2017 02 |  |  | základní | 0.004 | 1.5 | 0.00601 | 2.2537 | 0 | 0 | 4 | K | 2 |  |  |  | ROZPOCET | 6187.5 | 0 | 0 | 0 | 0 | 1 | 6187.5 | 4 | 1592906522
| PP |  | Postřik infiltrační PI z asfaltu silničního s posypem kamenivem, v množství 1,00 kg/m2 | [15 empty] | PP | 2
51 | K | 573211106 | Postřik živičný spojovací z asfaltu v množství 0,20 kg/m2 | m2 | 375 | 3.17 | 1188.75 | CS ÚRS 2017 02 |  |  | základní | 0.002 | 0.75 | 0.00021 | 0.07875 | 0 | 0 | 4 | K | 2 |  |  |  | ROZPOCET | 1188.75 | 0 | 0 | 0 | 0 | 1 | 1188.75 | 4 | -602655778
| PP |  | Postřik spojovací PS bez posypu kamenivem z asfaltu silničního, v množství 0,20 kg/m2 | [15 empty] | PP | 2
52 | K | 573211109 | Postřik živičný spojovací z asfaltu v množství do 0,50 kg/m2 | m2 | 375 | 6.87 | 2576.25 | CS ÚRS 2017 02 |  |  | základní | 0.002 | 0.75 | 0.00051 | 0.19125 | 0 | 0 | 4 | K | 2 |  |  |  | ROZPOCET | 2576.25 | 0 | 0 | 0 | 0 | 1 | 2576.25 | 4 | 723601158
| PP |  | Postřik spojovací PS bez posypu kamenivem z asfaltu silničního, v množství 0,50 kg/m2 | [15 empty] | PP | 2
53 | K | 577134121 | Asfaltový beton vrstva obrusná ACO 11 (ABS) tř. I tl 40 mm š přes 3 m z nemodifikovaného asfaltu | m2 | 375 | 233 | 87375 | CS ÚRS 2017 02 |  |  | základní | 0.013 | 4.875 | 0.10373 | 38.8987 | 0 | 0 | 4 | K | 2 |  |  |  | ROZPOCET | 87375 | 0 | 0 | 0 | 0 | 1 | 87375 | 4 | 887069916
| PP |  | Asfaltový beton vrstva obrusná ACO 11 (ABS) s rozprostřením a se zhutněním z nemodifikovaného asfaltu v pruhu šířky přes 3 m tř. I, po zhutnění tl. 40 mm | [15 empty] | PP | 2
| D | 6 | Úpravy povrchů, podlahy a osazování výplní |  |  |  | 29510 | [5 empty] | 54.5 |  | 3.465 |  | 0 | 1 | D | 1 |  |  |  | ROZPOCET | [6 empty] | 29510
54 | K | 622135002 | Vyrovnání podkladu vnějších stěn maltou cementovou tl do 10 mm | m2 | 50 | 252 | 12600 | CS ÚRS 2017 02 |  |  | základní | 0.51 | 25.5 | 0.0273 | 1.365 | 0 | 0 | 4 | K | 2 |  |  |  | ROZPOCET | 12600 | 0 | 0 | 0 | 0 | 1 | 12600 | 4 | 74366999
| PP |  | Vyrovnání nerovností podkladu vnějších omítaných ploch maltou, tloušťky do 10 mm cementovou stěn | [15 empty] | PP | 2
55 | K | 622135092 | Příplatek k vyrovnání vnějších stěn maltou cementovou za každých dalších 5 mm tl | m2 | 200 | 72.6 | 14520 | CS ÚRS 2017 02 |  |  | základní | 0.11 | 22 | 0.0105 | 2.1 | 0 | 0 | 4 | K | 2 |  |  |  | ROZPOCET | 14520 | 0 | 0 | 0 | 0 | 1 | 14520 | 4 | 887943005
| PP |  | Vyrovnání nerovností podkladu vnějších omítaných ploch tmelem, tloušťky do 2 mm Příplatek k ceně za každých dalších 5 mm tloušťky podkladní vrstvy přes 10 mm maltou cementovou stěn | [15 empty] | PP | 2
| VV |  | 50*4 |  | 200 | [13 empty] | VV | 2 | 2 | True | 0 | ROZPOCET
| VV |  | Součet |  | 200 | [13 empty] | VV | 2 | 4 | True | 1 | ROZPOCET
56 | K | 629995101 | Očištění vnějších ploch tlakovou vodou | m2 | 50 | 47.8 | 2390 | CS ÚRS 2017 02 |  |  | základní | 0.14 | 7 | 0 | 0 | 0 | 0 | 4 | K | 2 |  |  |  | ROZPOCET | 2390 | 0 | 0 | 0 | 0 | 1 | 2390 | 4 | -1847055727
| PP |  | Očištění vnějších ploch tlakovou vodou omytím | [15 empty] | PP | 2
| VV |  | a2 - základy pozn.1 | [15 empty] | VV | 2 | 1 | True | 0 | ROZPOCET
| VV |  | 50 |  | 50 | [13 empty] | VV | 2 | 2 | True | 0 | ROZPOCET
| VV |  | Součet |  | 50 | [13 empty] | VV | 2 | 4 | True | 1 | ROZPOCET
| D | 8 | Trubní vedení |  |  |  | 34524.5 | [5 empty] | 14.38 |  | 0.54369 |  | 0 | 1 | D | 1 |  |  |  | ROZPOCET | [6 empty] | 34524.5
57 | K | 871355221 | Kanalizační potrubí z tvrdého PVC jednovrstvé tuhost třídy SN8 DN 200 | m | 22 | 418 | 9196 | CS ÚRS 2017 02 |  |  | základní | 0.292 | 6.424 | 0.00427 | 0.09394 | 0 | 0 | 4 | K | 2 |  |  |  | ROZPOCET | 9196 | 0 | 0 | 0 | 0 | 1 | 9196 | 4 | -2111134208
| PP |  | Kanalizační potrubí z tvrdého PVC v otevřeném výkopu ve sklonu do 20 %, hladkého plnostěnného jednovrstvého, tuhost třídy SN 8 DN 200 | [15 empty] | PP | 2
58 | K | 877315211 | Montáž tvarovek z tvrdého PVC-systém KG nebo z polypropylenu-systém KG 2000 jednoosé DN 150 | kus | 2 | 178 | 356 | CS ÚRS 2017 02 |  |  | základní | 0.683 | 1.366 | 0 | 0 | 0 | 0 | 4 | K | 2 |  |  |  | ROZPOCET | 356 | 0 | 0 | 0 | 0 | 1 | 356 | 4 | 374926705
| PP |  | Montáž tvarovek na kanalizačním potrubí z trub z plastu z tvrdého PVC [systém KG] nebo z polypropylenu [systém KG 2000] v otevřeném výkopu jednoosých DN 150 | [15 empty] | PP | 2
| VV |  | vyústění drenáží | [15 empty] | VV | 2 | 1 | True | 0 | ROZPOCET
| VV |  | 2 |  | 2 | [13 empty] | VV | 2 | 2 | True | 0 | ROZPOCET
| VV |  | Součet |  | 2 | [13 empty] | VV | 2 | 4 | True | 1 | ROZPOCET
59 | M | 286113610 | koleno kanalizace plastové KGB 150x45° | kus | 2 | 115 | 230 | CS ÚRS 2017 02 |  |  | základní | 0 | 0 | 0.00065 | 0.0013 | 0 | 0 | 8 | M | 2 |  |  |  | ROZPOCET | 230 | 0 | 0 | 0 | 0 | 1 | 230 | 4 | -1855632435
| PP |  | koleno kanalizace plastové KG 150x45° | [15 empty] | PP | 2
60 | K | 894812003 | Revizní a čistící šachta z PP šachtové dno DN 400/150 | kus | 5 | 1110 | 5550 | CS ÚRS 2017 02 |  |  | základní | 0.5 | 2.5 | 0.06405 | 0.32025 | 0 | 0 | 4 | K | 2 |  |  |  | ROZPOCET | 5550 | 0 | 0 | 0 | 0 | 1 | 5550 | 4 | 484743204
| PP |  | Revizní a čistící šachta z polypropylenu PP pro hladké trouby [např. systém KG] DN 400 šachtové dno (DN šachty / DN trubního vedení) DN 400/150 pravý a levý přítok | [15 empty] | PP | 2
61 | K | 894812035 | Revizní a čistící šachta z PP DN 400 šachtová roura korugovaná bez hrdla světlé hloubky 6000 mm | kus | 5 | 3210 | 16050 | CS ÚRS 2017 02 |  |  | základní | 0.431 | 2.155 | 0.0237 | 0.1185 | 0 | 0 | 4 | K | 2 |  |  |  | ROZPOCET | 16050 | 0 | 0 | 0 | 0 | 1 | 16050 | 4 | 1159160400
| PP |  | Revizní a čistící šachta z polypropylenu PP pro hladké trouby [např. systém KG] DN 400 roura šachtová korugovaná bez hrdla, světlé hloubky 6000 mm | [15 empty] | PP | 2
62 | K | 894812041 | Příplatek k rourám revizní a čistící šachty z PP DN 400 za uříznutí šachtové roury | kus | 5 | 59.5 | 297.5 | CS ÚRS 2017 02 |  |  | základní | 0.22 | 1.1 | 0 | 0 | 0 | 0 | 4 | K | 2 |  |  |  | ROZPOCET | 297.5 | 0 | 0 | 0 | 0 | 1 | 297.5 | 4 | 565775746
| PP |  | Revizní a čistící šachta z polypropylenu PP pro hladké trouby [např. systém KG] DN 400 roura šachtová korugovaná Příplatek k cenám 2031 - 2035 za uříznutí šachtové roury | [15 empty] | PP | 2
63 | K | 894812051 | Revizní a čistící šachta z PP DN 400 poklop plastový pochůzí pro zatížení 1,5 t | kus | 5 | 569 | 2845 | CS ÚRS 2017 02 |  |  | základní | 0.167 | 0.835 | 0.00194 | 0.0097 | 0 | 0 | 4 | K | 2 |  |  |  | ROZPOCET | 2845 | 0 | 0 | 0 | 0 | 1 | 2845 | 4 | 1210136926
| PP |  | Revizní a čistící šachta z polypropylenu PP pro hladké trouby [např. systém KG] DN 400 poklop plastový (pro zatížení) pochůzí (1,5 t) | [15 empty] | PP | 2
| D | 9 | Ostatní konstrukce a práce, bourání |  |  |  | 135315 | [5 empty] | 161.23 |  | 0.00045 |  | 42.21 | 1 | D | 1 |  |  |  | ROZPOCET | [6 empty] | 135315
64 | K | 90001 | Přesunutí stávajícího posypového materiálu - viz půdorys pozn.5 | kpl | 1 | 30000 | 30000 |  |  |  | základní | 0 | 0 | 0 | 0 | 0 | 0 | 4 | K | 2 |  |  |  | ROZPOCET | 30000 | 0 | 0 | 0 | 0 | 1 | 30000 | 4 | 311616734
| PP |  | Přesunutí stávajícího posypového materiálu - viz půdorys pozn.5 | [15 empty] | PP | 2
65 | K | 900021 | M+D mobilního sloupku v.1,2m - viz půdorys pozn.18 | kus | 20 | 1950 | 39000 |  |  |  | základní | 0 | 0 | 0 | 0 | 0 | 0 | 4 | K | 2 |  |  |  | ROZPOCET | 39000 | 0 | 0 | 0 | 0 | 1 | 39000 | 4 | -1720014212
66 | K | 900022 | M+D řetízek dl.10m - viz půdorys pozn.18 | kus | 5 | 680 | 3400 |  |  |  | základní | 0 | 0 | 0 | 0 | 0 | 0 | 4 | K | 2 |  |  |  | ROZPOCET | 3400 | 0 | 0 | 0 | 0 | 1 | 3400 | 4 | 459516156
67 | K | 919735113 | Řezání stávajícího živičného krytu hl do 150 mm | m | 28 | 110 | 3080 | CS ÚRS 2017 02 |  |  | základní | 0.305 | 8.54 | 0 | 0 | 0 | 0 | 4 | K | 2 |  |  |  | ROZPOCET | 3080 | 0 | 0 | 0 | 0 | 1 | 3080 | 4 | 1883604472
| PP |  | Řezání stávajícího živičného krytu nebo podkladu hloubky přes 100 do 150 mm | [15 empty] | PP | 2
| VV |  | kanalizační přípojka | [15 empty] | VV | 2 | 1 | True | 0 | ROZPOCET
| VV |  | 14*2 |  | 28 | [13 empty] | VV | 2 | 2 | True | 0 | ROZPOCET
| VV |  | Součet |  | 28 | [13 empty] | VV | 2 | 4 | True | 1 | ROZPOCET
68 | K | 962052211 | Bourání zdiva nadzákladového ze ŽB přes 1 m3 | m3 | 17.5 | 3330 | 58275 | CS ÚRS 2017 02 |  |  | základní | 8.5 | 148.75 | 0 | 0 | 2.4 | 42 | 4 | K | 2 |  |  |  | ROZPOCET | 58275 | 0 | 0 | 0 | 0 | 1 | 58275 | 4 | 1933572900
| PP |  | Bourání zdiva železobetonového nadzákladového, objemu přes 1 m3 | [15 empty] | PP | 2
| VV |  | půdorys pozn.7 | [15 empty] | VV | 2 | 1 | True | 0 | ROZPOCET
| VV |  | 12,5*3,5*0,4 |  | 17.5 | [13 empty] | VV | 2 | 2 | True | 0 | ROZPOCET
| VV |  | Součet |  | 17.5 | [13 empty] | VV | 2 | 4 | True | 1 | ROZPOCET
69 | K | 966005311 | Rozebrání a odstranění silničního svodidla s jednou pásnicí | m | 5 | 312 | 1560 | CS ÚRS 2017 02 |  |  | základní | 0.788 | 3.94 | 9e-05 | 0.00045 | 0.042 | 0.21 | 4 | K | 2 |  |  |  | ROZPOCET | 1560 | 0 | 0 | 0 | 0 | 1 | 1560 | 4 | -1072697168
| PP |  | Rozebrání a odstranění silničního zábradlí a ocelových svodidel s přemístěním hmot na skládku na vzdálenost do 10 m nebo s naložením na dopravní prostředek, se zásypem jam po odstraněných sloupcích a s jeho zhutněním svodidla včetně sloupků, s jednou pásnicí silničního | [15 empty] | PP | 2
| VV |  | půdorys pozn.12 | [15 empty] | VV | 2 | 1 | True | 0 | ROZPOCET
| VV |  | 5 |  | 5 | [13 empty] | VV | 2 | 2 | True | 0 | ROZPOCET
| VV |  | Součet |  | 5 | [13 empty] | VV | 2 | 4 | True | 1 | ROZPOCET
| D | 997 | Přesun sutě |  |  |  | 208407.07 | [5 empty] | 42.8885 |  | 0 |  | 0 | 1 | D | 1 |  |  |  | ROZPOCET | [6 empty] | 208407.07
70 | K | 997221551 | Vodorovná doprava suti ze sypkých materiálů do 1 km | t | 437.638 | 39.2 | 17155.41 | CS ÚRS 2017 02 |  |  | základní | 0.03 | 13.1291 | 0 | 0 | 0 | 0 | 4 | K | 2 |  |  |  | ROZPOCET | 17155.41 | 0 | 0 | 0 | 0 | 1 | 17155.41 | 4 | 527205634
| PP |  | Vodorovná doprava suti bez naložení, ale se složením a s hrubým urovnáním ze sypkých materiálů, na vzdálenost do 1 km | [15 empty] | PP | 2
71 | K | 997221559 | Příplatek ZKD 1 km u vodorovné dopravy suti ze sypkých materiálů | t | 14879.692 | 8.69 | 129304.52 | CS ÚRS 2017 02 |  |  | základní | 0.002 | 29.7594 | 0 | 0 | 0 | 0 | 4 | K | 2 |  |  |  | ROZPOCET | 129304.52 | 0 | 0 | 0 | 0 | 1 | 129304.52 | 4 | 1582120803
| PP |  | Vodorovná doprava suti bez naložení, ale se složením a s hrubým urovnáním Příplatek k ceně za každý další i započatý 1 km přes 1 km | [15 empty] | PP | 2
| VV |  | 437,638*34 |  | 14879.692 | [13 empty] | VV | 2 | 2 | True | 0 | ROZPOCET
| VV |  | Součet |  | 14879.692 | [13 empty] | VV | 2 | 4 | True | 1 | ROZPOCET
72 | K | 997221845 | Poplatek za uložení asfaltového odpadu bez obsahu dehtu na skládce (skládkovné) | t | 45.188 | 155 | 7004.14 | CS ÚRS 2017 02 |  |  | základní | 0 | 0 | 0 | 0 | 0 | 0 | 4 | K | 2 |  |  |  | ROZPOCET | 7004.14 | 0 | 0 | 0 | 0 | 1 | 7004.14 | 4 | 795158505
| PP |  | Poplatek za uložení stavebního odpadu na skládce (skládkovné) asfaltového bez obsahu dehtu | [15 empty] | PP | 2
73 | K | 997221855 | Poplatek za uložení odpadu zeminy a kameniva na skládce (skládkovné) | t | 392.45 | 140 | 54943 | CS ÚRS 2017 02 |  |  | základní | 0 | 0 | 0 | 0 | 0 | 0 | 4 | K | 2 |  |  |  | ROZPOCET | 54943 | 0 | 0 | 0 | 0 | 1 | 54943 | 4 | 1455698114
| PP |  | Poplatek za uložení stavebního odpadu na skládce (skládkovné) zeminy a kameniva | [15 empty] | PP | 2
| VV |  | 437,638 |  | 437.638 | [13 empty] | VV | 2 | 2 | True | 0 | ROZPOCET
| VV |  | -45,188 |  | -45.188 | [13 empty] | VV | 2 | 2 | True | 0 | ROZPOCET
| VV |  | Součet |  | 392.45 | [13 empty] | VV | 2 | 4 | True | 1 | ROZPOCET
| D | 998 | Přesun hmot |  |  |  | 561914.77 | [5 empty] | 706.2802 |  | 0 |  | 0 | 1 | D | 1 |  |  |  | ROZPOCET | [6 empty] | 561914.77
74 | K | 998011002 | Přesun hmot pro budovy zděné v do 12 m | t | 2221.007 | 253 | 561914.77 | CS ÚRS 2017 02 |  |  | základní | 0.318 | 706.2802 | 0 | 0 | 0 | 0 | 4 | K | 2 |  |  |  | ROZPOCET | 561914.77 | 0 | 0 | 0 | 0 | 1 | 561914.77 | 4 | -209559999
| PP |  | Přesun hmot pro budovy občanské výstavby, bydlení, výrobu a služby s nosnou svislou konstrukcí zděnou z cihel, tvárnic nebo kamene vodorovná dopravní vzdálenost do 100 m pro budovy výšky přes 6 do 12 m | [15 empty] | PP | 2
| D | PSV | Práce a dodávky PSV |  |  |  | 3748169.41 | [5 empty] | 792.6017 |  | 14.747 |  | 0 | 2 | D | 0 |  |  |  | ROZPOCET | [6 empty] | 3748169.41
| D | 711 | Izolace proti vodě, vlhkosti a plynům |  |  |  | 276975.68 | [5 empty] | 281.514 |  | 1.7248 |  | 0 | 2 | D | 1 |  |  |  | ROZPOCET | [6 empty] | 276975.68
75 | K | 711113125 | Izolace proti zemní vlhkosti na svislé ploše za studena bitumenové lepidlo | m2 | 50 | 456 | 22800 | CS ÚRS 2017 02 |  |  | základní | 0.19 | 9.5 | 0.004 | 0.2 | 0 | 0 | 16 | K | 2 |  |  |  | ROZPOCET | 22800 | 0 | 0 | 0 | 0 | 1 | 22800 | 16 | 792319399
| PP |  | Izolace proti zemní vlhkosti natěradly a tmely za studena na ploše svislé S dvousložkovou bitumenovou | [15 empty] | PP | 2
| VV |  | a2 - základy pozn.1 | [15 empty] | VV | 2 | 1 | True | 0 | ROZPOCET
| VV |  | 50 |  | 50 | [13 empty] | VV | 2 | 2 | True | 0 | ROZPOCET
| VV |  | Součet |  | 50 | [13 empty] | VV | 2 | 4 | True | 1 | ROZPOCET
76 | K | 711132230 | Izolace proti zemní vlhkosti na svislé ploše na sucho pásy nopovou folií tl.20mm | m2 | 50 | 170 | 8500 | CS ÚRS 2017 02 |  |  | základní | 0.058 | 2.9 | 0.00078 | 0.039 | 0 | 0 | 16 | K | 2 |  |  |  | ROZPOCET | 8500 | 0 | 0 | 0 | 0 | 1 | 8500 | 16 | -80097770
| PP |  | Izolace proti zemní vlhkosti a beztlakové podpovrchové vodě pásy na sucho na ploše svislé S tvarovaná folie z PVC vrstva ochranná, odvětrávací a drenážní výška nopku 20 mm, tl. folie 0,70 mm | [15 empty] | PP | 2
77 | K | 711161382 | Izolace proti zemní vlhkosti foliemi nopovými ukončené horní provětrávací lištou | m | 50 | 98.6 | 4930 | CS ÚRS 2017 02 |  |  | základní | 0.05 | 2.5 | 0.0003 | 0.015 | 0 | 0 | 16 | K | 2 |  |  |  | ROZPOCET | 4930 | 0 | 0 | 0 | 0 | 1 | 4930 | 16 | -546018318
| PP |  | Izolace proti zemní vlhkosti nopovými foliemi [FONDALINE] ukončení izolace lištou provětrávací | [15 empty] | PP | 2
78 | K | 711472051 | Provedení svislé izolace proti tlakové vodě termoplasty lepenou fólií PVC | m2 | 315 | 154 | 48510 | CS ÚRS 2017 02 |  |  | základní | 0.356 | 112.14 | 5e-05 | 0.01575 | 0 | 0 | 16 | K | 2 |  |  |  | ROZPOCET | 48510 | 0 | 0 | 0 | 0 | 1 | 48510 | 16 | -357065158
| PP |  | Provedení izolace proti povrchové a podpovrchové tlakové vodě termoplasty na ploše svislé S folií PVC lepenou | [15 empty] | PP | 2
79 | M | 283220290 | fólie hydroizolační PVC tl 2,0 mm | m2 | 378 | 183 | 69174 | CS ÚRS 2017 02 |  |  | základní | 0 | 0 | 0.00254 | 0.96012 | 0 | 0 | 32 | M | 2 |  |  |  | ROZPOCET | 69174 | 0 | 0 | 0 | 0 | 1 | 69174 | 16 | -818217213
| PP |  | fólie hydroizolační PVC tl 2,0 mm | [15 empty] | PP | 2
| VV |  | 315*1,2 |  | 378 | [13 empty] | VV | 2 | 2 | True | 0 | ROZPOCET
| VV |  | Součet |  | 378 | [13 empty] | VV | 2 | 4 | True | 1 | ROZPOCET
80 | K | 711491175 | Připevnění zolace proti tlakové vodě kotvícími pásky vč.kotevního materiálu | m | 72.78 | 36.3 | 2641.91 | CS ÚRS 2017 02 |  |  | základní | 0.098 | 7.1324 | 0 | 0 | 0 | 0 | 16 | K | 2 |  |  |  | ROZPOCET | 2641.91 | 0 | 0 | 0 | 0 | 1 | 2641.91 | 16 | -344797733
| PP |  | Provedení izolace proti povrchové a podpovrchové tlakové vodě ostatní připevnění izolace kotvicími pásky | [15 empty] | PP | 2
| VV |  | skladba a3 | [15 empty] | VV | 2 | 1 | True | 0 | ROZPOCET
| VV |  | 2,4+10,2+31,6+12,98+15,6 |  | 72.78 | [13 empty] | VV | 2 | 2 | True | 0 | ROZPOCET
| VV |  | Součet |  | 72.78 | [13 empty] | VV | 2 | 4 | True | 1 | ROZPOCET
81 | M | 553445170 | plech poplastovaný pásek délka 2000 mm rozvinutá šířka 50 mm | kus | 40.029 | 44.6 | 1785.29 | CS ÚRS 2017 02 |  |  | základní | 0 | 0 | 0.00056 | 0.022416 | 0 | 0 | 32 | M | 2 |  |  |  | ROZPOCET | 1785.29 | 0 | 0 | 0 | 0 | 1 | 1785.29 | 16 | 502651084
| PP |  | pásek délka 2000 mm rozvinutá šířka 50 mm, poplastovaný plech | [15 empty] | PP | 2
| VV |  | (72,78/2)*1,1 |  | 40.029 | [13 empty] | VV | 2 | 2 | True | 0 | ROZPOCET
| VV |  | Součet |  | 40.029 | [13 empty] | VV | 2 | 4 | True | 1 | ROZPOCET
82 | K | 711491271 | Provedení izolace proti tlakové vodě svislé z textilií vrstva podkladní | m2 | 315 | 60.4 | 19026 | CS ÚRS 2017 02 |  |  | základní | 0.166 | 52.29 | 0 | 0 | 0 | 0 | 16 | K | 2 |  |  |  | ROZPOCET | 19026 | 0 | 0 | 0 | 0 | 1 | 19026 | 16 | 1353753851
| PP |  | Provedení izolace proti povrchové a podpovrchové tlakové vodě ostatní na ploše svislé S z textilií, vrstvy podkladní | [15 empty] | PP | 2
83 | K | 711491272 | Provedení izolace proti tlakové vodě svislé z textilií vrstva ochranná | m2 | 315 | 71.5 | 22522.5 | CS ÚRS 2017 02 |  |  | základní | 0.196 | 61.74 | 0 | 0 | 0 | 0 | 16 | K | 2 |  |  |  | ROZPOCET | 22522.5 | 0 | 0 | 0 | 0 | 1 | 22522.5 | 16 | 1898681688
| PP |  | Provedení izolace proti povrchové a podpovrchové tlakové vodě ostatní na ploše svislé S z textilií, vrstvy ochranné | [15 empty] | PP | 2
84 | M | 693110730 | geotextilie 300 g/m2 | m2 | 693 | 26.3 | 18225.9 | CS ÚRS 2017 02 |  |  | základní | 0 | 0 | 0.0003 | 0.2079 | 0 | 0 | 32 | M | 2 |  |  |  | ROZPOCET | 18225.9 | 0 | 0 | 0 | 0 | 1 | 18225.9 | 16 | -321691032
| VV |  | 315*2*1,1 |  | 693 | [13 empty] | VV | 2 | 2 | True | 0 | ROZPOCET
| VV |  | Součet |  | 693 | [13 empty] | VV | 2 | 4 | True | 1 | ROZPOCET
85 | K | 711491273 | Provedení izolace proti tlakové vodě svislé z nopové folie | m2 | 315 | 50 | 15750 | CS ÚRS 2017 02 |  |  | základní | 0.097 | 30.555 | 0.00012 | 0.0378 | 0 | 0 | 16 | K | 2 |  |  |  | ROZPOCET | 15750 | 0 | 0 | 0 | 0 | 1 | 15750 | 16 | -2041954405
| PP |  | Provedení izolace proti povrchové a podpovrchové tlakové vodě ostatní na ploše svislé S z textilií, vrstvy z nopové fólie | [15 empty] | PP | 2
| VV |  | a3 | [15 empty] | VV | 2 | 1 | True | 0 | ROZPOCET
| VV |  | 315 |  | 315 | [13 empty] | VV | 2 | 2 | True | 0 | ROZPOCET
| VV |  | Součet |  | 315 | [13 empty] | VV | 2 | 4 | True | 1 | ROZPOCET
86 | M | 283230591 | nopová fólie s nakašírovanou filtrační geotextilií výška nopů 7mm, pevnost v tlaku 240kN/1m2 | m2 | 378 | 110 | 41580 |  |  |  | základní | 0 | 0 | 0.0006 | 0.2268 | 0 | 0 | 32 | M | 2 |  |  |  | ROZPOCET | 41580 | 0 | 0 | 0 | 0 | 1 | 41580 | 16 | -1788556687
| VV |  | 315*1,2 |  | 378 | [13 empty] | VV | 2 | 2 | True | 1 | ROZPOCET
87 | K | 998711102 | Přesun hmot tonážní pro izolace proti vodě, vlhkosti a plynům v objektech výšky do 12 m | t | 1.725 | 887 | 1530.08 | CS ÚRS 2017 02 |  |  | základní | 1.598 | 2.7566 | 0 | 0 | 0 | 0 | 16 | K | 2 |  |  |  | ROZPOCET | 1530.08 | 0 | 0 | 0 | 0 | 1 | 1530.08 | 16 | -961747402
| PP |  | Přesun hmot pro izolace proti vodě, vlhkosti a plynům stanovený z hmotnosti přesunovaného materiálu vodorovná dopravní vzdálenost do 50 m v objektech výšky přes 6 do 12 m | [15 empty] | PP | 2
| D | 764 | Konstrukce klempířské |  |  |  | 60199.09 | [5 empty] | 25.8767 |  | 0.21682 |  | 0 | 2 | D | 1 |  |  |  | ROZPOCET | [6 empty] | 60199.09
88 | K | 764211676 | Oplechování nevětraného nároží s nárožním plechem z Pz s povrchovou úpravou | m | 20 | 502 | 10040 | CS ÚRS 2017 02 |  |  | základní | 0.392 | 7.84 | 0.00431 | 0.0862 | 0 | 0 | 16 | K | 2 |  |  |  | ROZPOCET | 10040 | 0 | 0 | 0 | 0 | 1 | 10040 | 16 | 1884315351
| PP |  | Oplechování střešních prvků z pozinkovaného plechu s povrchovou úpravou nároží nevětraného s použitím nárožního plechu | [15 empty] | PP | 2
89 | K | 764511603 | Žlab podokapní půlkruhový z Pz s povrchovou úpravou rš 400 mm | m | 45.6 | 769 | 35066.4 | CS ÚRS 2017 02 |  |  | základní | 0.248 | 11.3088 | 0.00209 | 0.095304 | 0 | 0 | 16 | K | 2 |  |  |  | ROZPOCET | 35066.4 | 0 | 0 | 0 | 0 | 1 | 35066.4 | 16 | -58477672
| PP |  | Žlab podokapní z pozinkovaného plechu s povrchovou úpravou včetně háků a čel půlkruhový rš 400 mm | [15 empty] | PP | 2
| VV |  | 32,1+13,5 |  | 45.6 | [13 empty] | VV | 2 | 2 | True | 0 | ROZPOCET
| VV |  | Součet |  | 45.6 | [13 empty] | VV | 2 | 4 | True | 1 | ROZPOCET
90 | K | 764511623 | Roh nebo kout půlkruhového podokapního žlabu z Pz s povrchovou úpravou rš 400 mm | kus | 1 | 1150 | 1150 | CS ÚRS 2017 02 |  |  | základní | 0.12 | 0.12 | 0.00025 | 0.00025 | 0 | 0 | 16 | K | 2 |  |  |  | ROZPOCET | 1150 | 0 | 0 | 0 | 0 | 1 | 1150 | 16 | -923538420
| PP |  | Žlab podokapní z pozinkovaného plechu s povrchovou úpravou včetně háků a čel roh nebo kout, žlabu půlkruhového rš 400 mm | [15 empty] | PP | 2
91 | K | 764511643 | Kotlík oválný (trychtýřový) pro podokapní žlaby z Pz s povrchovou úpravou 330/120 mm | kus | 3 | 494 | 1482 | CS ÚRS 2017 02 |  |  | základní | 0.45 | 1.35 | 0.00025 | 0.00075 | 0 | 0 | 16 | K | 2 |  |  |  | ROZPOCET | 1482 | 0 | 0 | 0 | 0 | 1 | 1482 | 16 | -1592684314
| PP |  | Žlab podokapní z pozinkovaného plechu s povrchovou úpravou včetně háků a čel kotlík oválný (trychtýřový), rš žlabu/průměr svodu 400/120 mm | [15 empty] | PP | 2
92 | K | 764518623 | Svody kruhové včetně objímek, kolen, odskoků z Pz s povrchovou úpravou průměru 120 mm | m | 12 | 1010 | 12120 | CS ÚRS 2017 02 |  |  | základní | 0.351 | 4.212 | 0.00286 | 0.03432 | 0 | 0 | 16 | K | 2 |  |  |  | ROZPOCET | 12120 | 0 | 0 | 0 | 0 | 1 | 12120 | 16 | -531591993
| PP |  | Svod z pozinkovaného plechu s upraveným povrchem včetně objímek, kolen a odskoků kruhový, průměru 120 mm | [15 empty] | PP | 2
| VV |  | 4*3 |  | 12 | [13 empty] | VV | 2 | 2 | True | 0 | ROZPOCET
| VV |  | Součet |  | 12 | [13 empty] | VV | 2 | 4 | True | 1 | ROZPOCET
93 | K | 998764102 | Přesun hmot tonážní pro konstrukce klempířské v objektech v do 12 m | t | 0.217 | 1570 | 340.69 | CS ÚRS 2017 02 |  |  | základní | 4.82 | 1.0459 | 0 | 0 | 0 | 0 | 16 | K | 2 |  |  |  | ROZPOCET | 340.69 | 0 | 0 | 0 | 0 | 1 | 340.69 | 16 | 567933090
| PP |  | Přesun hmot pro konstrukce klempířské stanovený z hmotnosti přesunovaného materiálu vodorovná dopravní vzdálenost do 50 m v objektech výšky přes 6 do 12 m | [15 empty] | PP | 2
| D | 767 | Konstrukce zámečnické |  |  |  | 3355151.68 | [5 empty] | 388.2716 |  | 12.7744 |  | 0 | 2 | D | 1 |  |  |  | ROZPOCET | [6 empty] | 3355151.68
94 | K | 767001 | M+D ocelové konstrukce pro zastřešení přístřešku vč.spojovacích a kotevních prvků, jeřábnické práce, povrchová úprava žárový Pz | kg | 16126 | 120 | 1935120 |  |  |  | základní | 0 | 0 | 0 | 0 | 0 | 0 | 16 | K | 2 |  |  |  | ROZPOCET | 1935120 | 0 | 0 | 0 | 0 | 1 | 1935120 | 16 | -1983128744
95 | K | 767002 | M+D ocelové konstrukce pro statické zajištění sousední haly vč.spojovacích a kotevních prvků, jeřábnické práce, povrchová úprava žárový Pz | kg | 1670 | 120 | 200400 |  |  |  | základní | 0 | 0 | 0 | 0 | 0 | 0 | 16 | K | 2 |  |  |  | ROZPOCET | 200400 | 0 | 0 | 0 | 0 | 1 | 200400 | 16 | 1454044627
96 | K | 767003 | M+D ocelové pomocné konstrukce pro opláštění stěn přístřešku vč.spojovacích a kotevních prvků, jeřábnické práce, povrchová úprava žárový Pz | kg | 2785 | 120 | 334200 |  |  |  | základní | 0 | 0 | 0 | 0 | 0 | 0 | 16 | K | 2 |  |  |  | ROZPOCET | 334200 | 0 | 0 | 0 | 0 | 1 | 334200 | 16 | 1016004418
97 | K | 767004 | M+D obkladu stěn PVC lamely vč.ocelových lišt a spojovacího materiálu | m2 | 103 | 2100 | 216300 |  |  |  | základní | 0 | 0 | 0.01 | 1.03 | 0 | 0 | 16 | K | 2 |  |  |  | ROZPOCET | 216300 | 0 | 0 | 0 | 0 | 1 | 216300 | 16 | 228874396
| VV |  | Pohledy | [15 empty] | VV | 2 | 1 | True | 0 | ROZPOCET
| VV |  | pozn.1 | [15 empty] | VV | 2 | 1 | True | 0 | ROZPOCET
| VV |  | (9+8,95+7,8)*4 |  | 103 | [13 empty] | VV | 2 | 2 | True | 0 | ROZPOCET
| VV |  | Součet |  | 103 | [13 empty] | VV | 2 | 4 | True | 1 | ROZPOCET
98 | K | 767137502 | Montáž obložení stěn plechem tvarovaným šroubováním vč.spojovacího materiálu | m2 | 131.706 | 205 | 26999.73 | CS ÚRS 2017 02 |  |  | základní | 0.442 | 58.2141 | 0.00013 | 0.017122 | 0 | 0 | 16 | K | 2 |  |  |  | ROZPOCET | 26999.73 | 0 | 0 | 0 | 0 | 1 | 26999.73 | 16 | 757895352
| PP |  | Montáž obložení stěn plechem tvarovaným šroubováním vč.spojovacího materiálu | [15 empty] | PP | 2
| VV |  | obkladu stěn | [15 empty] | VV | 2 | 1 | True | 0 | ROZPOCET
| VV |  | 10,2*2,1 |  | 21.42 | [13 empty] | VV | 2 | 2 | True | 0 | ROZPOCET
| VV |  | (31,6+12,98)*1,7 |  | 75.786 | [13 empty] | VV | 2 | 2 | True | 0 | ROZPOCET
| VV |  | 15*2,3 |  | 34.5 | [13 empty] | VV | 2 | 2 | True | 0 | ROZPOCET
| VV |  | Součet |  | 131.706 | [13 empty] | VV | 2 | 4 | True | 1 | ROZPOCET
99 | M | 1548434001 | profil trapézový poplastovaný vlna TR v.35mm tl 0,6 mm | m2 | 151.462 | 210 | 31807.02 |  |  |  | základní | 0 | 0 | 0.008 | 1.2117 | 0 | 0 | 32 | M | 2 |  |  |  | ROZPOCET | 31807.02 | 0 | 0 | 0 | 0 | 1 | 31807.02 | 16 | -1223137383
| PP |  | profil trapézový poplastovaný vlna TR v.35mm tl 0,6 mm | [15 empty] | PP | 2
| VV |  | 131,706*1,15 |  | 151.462 | [13 empty] | VV | 2 | 2 | True | 0 | ROZPOCET
| VV |  | Součet |  | 151.462 | [13 empty] | VV | 2 | 4 | True | 1 | ROZPOCET
100 | K | 767391112 | Montáž krytiny z tvarovaných plechů šroubováním vč.spojovacích prvků vč.spojovacího materiálu | m2 | 530.289 | 212 | 112421.27 | CS ÚRS 2017 02 |  |  | základní | 0.55 | 291.659 | 0.00028 | 0.14848 | 0 | 0 | 16 | K | 2 |  |  |  | ROZPOCET | 112421.27 | 0 | 0 | 0 | 0 | 1 | 112421.27 | 16 | -1140155092
| PP |  | Montáž krytiny z tvarovaných plechů trapézových nebo vlnitých, uchyceným šroubováním | [15 empty] | PP | 2
| VV |  | (32,1+18,05)/2*13,2 |  | 330.99 | [13 empty] | VV | 2 | 2 | True | 0 | ROZPOCET
| VV |  | (13,5+7,93)/2*18,6 |  | 199.299 | [13 empty] | VV | 2 | 2 | True | 0 | ROZPOCET
| VV |  | Součet |  | 530.289 | [13 empty] | VV | 2 | 4 | True | 1 | ROZPOCET
101 | M | 154851901 | profil trapézový 160/260, tl. 1,0mm | m2 | 609.832 | 793 | 483596.78 |  |  |  | základní | 0 | 0 | 0.017 | 10.3671 | 0 | 0 | 32 | M | 2 |  |  |  | ROZPOCET | 483596.78 | 0 | 0 | 0 | 0 | 1 | 483596.78 | 16 | -183717099
| VV |  | 530,289*1,15 |  | 609.832 | [13 empty] | VV | 2 | 2 | True | 0 | ROZPOCET
| VV |  | Součet |  | 609.832 | [13 empty] | VV | 2 | 4 | True | 1 | ROZPOCET
102 | K | 998767102 | Přesun hmot tonážní pro zámečnické konstrukce v objektech v do 12 m | t | 12.774 | 1120 | 14306.88 | CS ÚRS 2017 02 |  |  | základní | 3.006 | 38.3986 | 0 | 0 | 0 | 0 | 16 | K | 2 |  |  |  | ROZPOCET | 14306.88 | 0 | 0 | 0 | 0 | 1 | 14306.88 | 16 | 392391228
| PP |  | Přesun hmot pro zámečnické konstrukce stanovený z hmotnosti přesunovaného materiálu vodorovná dopravní vzdálenost do 50 m v objektech výšky přes 6 do 12 m | [15 empty] | PP | 2
| D | 783 | Dokončovací práce - nátěry |  |  |  | 55842.96 | [5 empty] | 96.9394 |  | 0.030934 |  | 0 | 2 | D | 1 |  |  |  | ROZPOCET | [6 empty] | 55842.96
103 | K | 783009401 | Bezpečnostní šrafování stěn nebo svislých ploch rovných | m2 | 19.44 | 409 | 7950.96 | CS ÚRS 2017 02 |  |  | základní | 0.609 | 11.839 | 0.00021 | 0.0040824 | 0 | 0 | 16 | K | 2 |  |  |  | ROZPOCET | 7950.96 | 0 | 0 | 0 | 0 | 1 | 7950.96 | 16 | 322956219
| PP |  | Bezpečnostní šrafování stěn nebo svislých ploch rovných | [15 empty] | PP | 2
| VV |  | půdorys pozn.4 | [15 empty] | VV | 2 | 1 | True | 0 | ROZPOCET
| VV |  | (0,3+0,3)*5,4*6 |  | 19.44 | [13 empty] | VV | 2 | 2 | True | 0 | ROZPOCET
| VV |  | Součet |  | 19.44 | [13 empty] | VV | 2 | 4 | True | 1 | ROZPOCET
104 | K | 783009421 | Bezpečnostní šrafování stěnových nebo podlahových hran | m | 117.6 | 220 | 25872 | CS ÚRS 2017 02 |  |  | základní | 0.304 | 35.7504 | 2e-05 | 0.002352 | 0 | 0 | 16 | K | 2 |  |  |  | ROZPOCET | 25872 | 0 | 0 | 0 | 0 | 1 | 25872 | 16 | -2115238921
| PP |  | Bezpečnostní šrafování rohových hran stěnových nebo podlahových | [15 empty] | PP | 2
| VV |  | půdorys pozn.1 | [15 empty] | VV | 2 | 1 | True | 0 | ROZPOCET
| VV |  | 2,4+9,6+9+9,6 |  | 30.6 | [13 empty] | VV | 2 | 2 | True | 0 | ROZPOCET
| VV |  | 9,6+21+3,6+15 |  | 49.2 | [13 empty] | VV | 2 | 2 | True | 0 | ROZPOCET
| VV |  | 15+7,8+15 |  | 37.8 | [13 empty] | VV | 2 | 2 | True | 0 | ROZPOCET
| VV |  | Součet |  | 117.6 | [13 empty] | VV | 2 | 4 | True | 1 | ROZPOCET
105 | K | 783301303 | Bezoplachové odrezivění zámečnických konstrukcí | m2 | 50 | 40.9 | 2045 | CS ÚRS 2017 02 |  |  | základní | 0.1 | 5 | 7e-05 | 0.0035 | 0 | 0 | 16 | K | 2 |  |  |  | ROZPOCET | 2045 | 0 | 0 | 0 | 0 | 1 | 2045 | 16 | -991165362
| PP |  | Příprava podkladu zámečnických konstrukcí před provedením nátěru odrezivění odrezovačem bezoplachovým | [15 empty] | PP | 2
106 | K | 783306805 | Odstranění nátěru ze zámečnických konstrukcí opálením | m2 | 50 | 118 | 5900 | CS ÚRS 2017 02 |  |  | základní | 0.347 | 17.35 | 2e-05 | 0.001 | 0 | 0 | 16 | K | 2 |  |  |  | ROZPOCET | 5900 | 0 | 0 | 0 | 0 | 1 | 5900 | 16 | 613034393
| PP |  | Odstranění nátěrů ze zámečnických konstrukcí opálením s obroušením | [15 empty] | PP | 2
| VV |  | půdorys pozn.15 | [15 empty] | VV | 2 | 1 | True | 0 | ROZPOCET
| VV |  | 50 |  | 50 | [13 empty] | VV | 2 | 2 | True | 0 | ROZPOCET
| VV |  | Součet |  | 50 | [13 empty] | VV | 2 | 4 | True | 1 | ROZPOCET
107 | K | 783314203 | Základní antikorozní jednonásobný syntetický samozákladující nátěr zámečnických konstrukcí | m2 | 100 | 97.7 | 9770 | CS ÚRS 2017 02 |  |  | základní | 0.184 | 18.4 | 0.00014 | 0.014 | 0 | 0 | 16 | K | 2 |  |  |  | ROZPOCET | 9770 | 0 | 0 | 0 | 0 | 1 | 9770 | 16 | -944539754
| PP |  | Základní antikorozní nátěr zámečnických konstrukcí jednonásobný syntetický samozákladující | [15 empty] | PP | 2
| VV |  | 50*2 |  | 100 | [13 empty] | VV | 2 | 2 | True | 0 | ROZPOCET
| VV |  | Součet |  | 100 | [13 empty] | VV | 2 | 4 | True | 1 | ROZPOCET
108 | K | 783317101 | Krycí jednonásobný syntetický standardní nátěr zámečnických konstrukcí | m2 | 50 | 86.1 | 4305 | CS ÚRS 2017 02 |  |  | základní | 0.172 | 8.6 | 0.00012 | 0.006 | 0 | 0 | 16 | K | 2 |  |  |  | ROZPOCET | 4305 | 0 | 0 | 0 | 0 | 1 | 4305 | 16 | 1974036300
| PP |  | Krycí nátěr (email) zámečnických konstrukcí jednonásobný syntetický standardní | [15 empty] | PP | 2

## IO-01 - Terénní úpravy
| List obsahuje: |  | 1) Krycí list soupisu | 2) Rekapitulace |  |  | 3) Soupis prací | Zpět na list: | Rekapitulace stavby
[9 empty] | >> skryté sloupce << | [9 empty] | {4c7a6f7e-8eb3-44d7-bede-bc5264f6fe9a}
2
| KRYCÍ LIST SOUPISU | [8 empty] | v --- níže se nacházejí doplnkové a pomocné údaje k sestavám --- v | [8 empty] | False
Stavba:
Skladová hala posypového materiálu v areálu KSÚSV v Pelhřimově
Objekt:
IO-01 - Terénní úpravy
Soupis:
IO-01 - Terénní úpravy
| KSO: |  | 823 29 99 |  |  | CC-CZ:
| Místo: |  | Pelhřimov, areál KSUS - p.p.č. 2413/6 |  |  | Datum: | 15. 11. 2017
| Zadavatel: |  |  |  |  | IČ: | 00090450
|  | KSUS Vysočiny, p.o. |  |  |  | DIČ:
| Uchazeč: |  |  |  |  | IČ:
DIČ:
| Projektant: |  |  |  |  | IČ: | 28094026
|  | PROJEKT CENTRUM NOVA s.r.o. |  |  |  | DIČ: | CZ28094026
Poznámka:
- U veškěrých dodávek a výrobků bude do ceny zahrnuta jejich montáž vč. dodávky potřebného kotvení, doplňkového materiálu, staveništní a mimo staveništní dopravy v případě že tyto činosti nejsou oceněny v samostatných položkách jednotlivých částí soupisu prací. U vybraných výrobků je nutné do ceny díla zahrnout zpracování dodavatelské případně výrobní dokumentace, dále výrobu prototypů, provádění baravného a materiálového vzorkování apod. - Uchazeč o veřejnou zakázku je povinen při oceňování soutěžního SOUPISU PRACÍ ocenit veškeré položky uvedené v soupisech a provést kontrolu funkce aritmetických vzorců jednotlivých položkových SOUPISŮ ve vazbě na jednotlivé oddíly, rekapitulace a krycí listy. - Kde není výslovně uvedeno, bude pracovní postup a technologie provádění stanovena oprávněnou osobou zhotovitele - Pro sestavení SOUPISU PRACÍ v podrobnostech vymezených vyhl. č. 169/2016Sb. byla použita v převážné míře cenová soustava ÚRS. - V případě nejasností u některé z položek uváděných v supisu prací, kontaktuje uchazeč zadavatele. - Vlastní položky, komplety, soubory a položky s vyšší cenou než dle ceníku jsou stanoveny na základě zkušeností projektanta z období 3 let a odpovídají situaci na trhu. - Tento soupis prací je nedílnou součástí komplexního celkového soupisu na předmětnou akci. - Stavba doloží množství odpadu uloženého na skládce platným vážnými lístky - Tato část soupisu prací vychází dle vyhlášky 169/2016 Sb. z následujících grafických a textových částí projektové dokumentace: A. Průvodní zpráva B. Souhrnná technická zpráva C. Situační výkresy C1. Situační výkres širších vztahů C2. Koordinační situační výkres
| Cena bez DPH | [5 empty] | 915191.82
|  |  | Základ daně |  |  | Sazba daně | Výše daně
| DPH | základní | 915191.82 |  |  | 21% | 192190.28
|  | snížená | 0 |  |  | 15% | 0
|  | zákl. přenesená | 0 |  |  | 21% | 0
|  | sníž. přenesená | 0 |  |  | 15% | 0
|  | nulová | 0 |  |  | 0% | 0
| Cena s DPH |  |  | v | CZK |  | 1107382.1
REKAPITULACE ČLENĚNÍ SOUPISU PRACÍ
Stavba:
Skladová hala posypového materiálu v areálu KSÚSV v Pelhřimově
Objekt:
IO-01 - Terénní úpravy
Soupis:
IO-01 - Terénní úpravy
Místo: |  |  | Pelhřimov, areál KSUS - p.p.č. 2413/6 |  |  | Datum: | 15. 11. 2017
Zadavatel: |  |  | KSUS Vysočiny, p.o. |  |  | Projektant: | PROJEKT CENTRUM NOVA s.r.o.
Uchazeč:
Kód dílu - Popis | [6 empty] | Cena celkem [CZK]
Náklady soupisu celkem | [6 empty] | 915191.82 | [12 empty] | -1
| HSV - Práce a dodávky HSV | [5 empty] | 915191.82
| 1 - Zemní práce | [5 empty] | 58764.46
| 4 - Vodorovné konstrukce | [5 empty] | 7359.8
| 5 - Komunikace pozemní | [5 empty] | 623687.95
| 9 - Ostatní konstrukce a práce, bourání | [5 empty] | 161024.04
| 997 - Přesun sutě | [5 empty] | 8600.7
| 998 - Přesun hmot | [5 empty] | 55754.87
SOUPIS PRACÍ
Stavba:
Skladová hala posypového materiálu v areálu KSÚSV v Pelhřimově
Objekt:
IO-01 - Terénní úpravy
Soupis:
IO-01 - Terénní úpravy
Místo: |  |  | Pelhřimov, areál KSUS - p.p.č. 2413/6 |  |  | Datum: | 15. 11. 2017
Zadavatel: |  |  | KSUS Vysočiny, p.o. |  |  | Projektant: | PROJEKT CENTRUM NOVA s.r.o.
Uchazeč:
PČ | Typ | Kód | Popis | MJ | Množství | J.cena [CZK] | Cena celkem [CZK] | Cenová soustava |  | Poznámka | DPH | J. Nh [h] | Nh celkem [h] | J. hmotnost [t] | Hmotnost celkem [t] | J. suť [t] | Suť Celkem [t]
Náklady soupisu celkem | [6 empty] | 915191.82 | [5 empty] | 404.3283 |  | 940.2172 |  | 17.92 |  | D | -1 | [10 empty] | 915191.82
| D | HSV | Práce a dodávky HSV |  |  |  | 915191.82 | [5 empty] | 404.3283 |  | 940.2172 |  | 17.92 | 1 | D | 0 |  |  |  | ROZPOCET | [6 empty] | 915191.82
| D | 1 | Zemní práce |  |  |  | 58764.46 | [5 empty] | 145.7751 |  | 0 |  | 17.92 | 1 | D | 1 |  |  |  | ROZPOCET | [6 empty] | 58764.46
1 | K | 113107124 | Odstranění podkladu pl do 50 m2 z kameniva drceného tl 400 mm | m2 | 20 | 511 | 10220 | CS ÚRS 2017 02 |  |  | základní | 1.373 | 27.46 | 0 | 0 | 0.58 | 11.6 | 4 | K | 2 |  |  |  | ROZPOCET | 10220 | 0 | 0 | 0 | 0 | 1 | 10220 | 4 | -1979302594
| PP |  | Odstranění podkladů nebo krytů s přemístěním hmot na skládku na vzdálenost do 3 m nebo s naložením na dopravní prostředek v ploše jednotlivě do 50 m2 z kameniva hrubého drceného, o tl. vrstvy přes 300 do 400 mm | [15 empty] | PP | 2
2 | K | 113107143 | Odstranění podkladu pl do 50 m2 živičných tl 150 mm | m2 | 20 | 256 | 5120 | CS ÚRS 2017 02 |  |  | základní | 0.688 | 13.76 | 0 | 0 | 0.316 | 6.32 | 4 | K | 2 |  |  |  | ROZPOCET | 5120 | 0 | 0 | 0 | 0 | 1 | 5120 | 4 | 612594695
| PP |  | Odstranění podkladů nebo krytů s přemístěním hmot na skládku na vzdálenost do 3 m nebo s naložením na dopravní prostředek v ploše jednotlivě do 50 m2 živičných, o tl. vrstvy přes 100 do 150 mm | [15 empty] | PP | 2
| VV |  | kanalizační přípojka | [15 empty] | VV | 2 | 1 | True | 0 | ROZPOCET
| VV |  | 20 |  | 20 | [13 empty] | VV | 2 | 2 | True | 0 | ROZPOCET
| VV |  | Součet |  | 20 | [13 empty] | VV | 2 | 4 | True | 1 | ROZPOCET
3 | K | 131301101 | Hloubení jam nezapažených v hornině tř. 4 objemu do 100 m3 | m3 | 2.45 | 331 | 810.95 | CS ÚRS 2017 02 |  |  | základní | 1.272 | 3.1164 | 0 | 0 | 0 | 0 | 4 | K | 2 |  |  |  | ROZPOCET | 810.95 | 0 | 0 | 0 | 0 | 1 | 810.95 | 4 | 444140846
| PP |  | Hloubení nezapažených jam a zářezů s urovnáním dna do předepsaného profilu a spádu v hornině tř. 4 do 100 m3 | [15 empty] | PP | 2
| VV |  | výtokový objekt | [15 empty] | VV | 2 | 1 | True | 0 | ROZPOCET
| VV |  | 7*(0,15+0,1+0,1) |  | 2.45 | [13 empty] | VV | 2 | 2 | True | 0 | ROZPOCET
| VV |  | Součet |  | 2.45 | [13 empty] | VV | 2 | 4 | True | 1 | ROZPOCET
4 | K | 132301201 | Hloubení rýh š do 2000 mm v hornině tř. 4 objemu do 100 m3 | m3 | 22 | 724 | 15928 | CS ÚRS 2017 02 |  |  | základní | 2.133 | 46.926 | 0 | 0 | 0 | 0 | 4 | K | 2 |  |  |  | ROZPOCET | 15928 | 0 | 0 | 0 | 0 | 1 | 15928 | 4 | -190746310
| PP |  | Hloubení zapažených i nezapažených rýh šířky přes 600 do 2 000 mm s urovnáním dna do předepsaného profilu a spádu v hornině tř. 4 do 100 m3 | [15 empty] | PP | 2
| VV |  | kanalizační přípojka | [15 empty] | VV | 2 | 1 | True | 0 | ROZPOCET
| VV |  | 20*1*1,1 |  | 22 | [13 empty] | VV | 2 | 2 | True | 0 | ROZPOCET
| VV |  | Součet |  | 22 | [13 empty] | VV | 2 | 4 | True | 1 | ROZPOCET
5 | K | 162701105 | Vodorovné přemístění do 10000 m výkopku/sypaniny z horniny tř. 1 až 4 | m3 | 2.45 | 226 | 553.7 | CS ÚRS 2017 02 |  |  | základní | 0.083 | 0.20335 | 0 | 0 | 0 | 0 | 4 | K | 2 |  |  |  | ROZPOCET | 553.7 | 0 | 0 | 0 | 0 | 1 | 553.7 | 4 | -691003106
| PP |  | Vodorovné přemístění výkopku nebo sypaniny po suchu na obvyklém dopravním prostředku, bez naložení výkopku, avšak se složením bez rozhrnutí z horniny tř. 1 až 4 na vzdálenost přes 9 000 do 10 000 m | [15 empty] | PP | 2
| VV |  | 2,45 |  | 2.45 | [13 empty] | VV | 2 | 2 | True | 0 | ROZPOCET
| VV |  | 22 |  | 22 | [13 empty] | VV | 2 | 2 | True | 0 | ROZPOCET
| VV |  | -22 |  | -22 | [13 empty] | VV | 2 | 2 | True | 0 | ROZPOCET
| VV |  | Součet |  | 2.45 | [13 empty] | VV | 2 | 4 | True | 1 | ROZPOCET
6 | K | 162701109 | Příplatek k vodorovnému přemístění výkopku/sypaniny z horniny tř. 1 až 4 ZKD 1000 m přes 10000 m | m3 | 61.25 | 17.2 | 1053.5 | CS ÚRS 2017 02 |  |  | základní | 0.004 | 0.245 | 0 | 0 | 0 | 0 | 4 | K | 2 |  |  |  | ROZPOCET | 1053.5 | 0 | 0 | 0 | 0 | 1 | 1053.5 | 4 | -1589876266
| PP |  | Vodorovné přemístění výkopku nebo sypaniny po suchu na obvyklém dopravním prostředku, bez naložení výkopku, avšak se složením bez rozhrnutí z horniny tř. 1 až 4 na vzdálenost Příplatek k ceně za každých dalších i započatých 1 000 m | [15 empty] | PP | 2
| VV |  | 2,45*25 |  | 61.25 | [13 empty] | VV | 2 | 2 | True | 0 | ROZPOCET
| VV |  | Součet |  | 61.25 | [13 empty] | VV | 2 | 4 | True | 1 | ROZPOCET
7 | K | 171201201 | Uložení sypaniny na skládky | m3 | 2.45 | 14.9 | 36.51 | CS ÚRS 2017 02 |  |  | základní | 0.009 | 0.02205 | 0 | 0 | 0 | 0 | 4 | K | 2 |  |  |  | ROZPOCET | 36.51 | 0 | 0 | 0 | 0 | 1 | 36.51 | 4 | 2112372738
| PP |  | Uložení sypaniny na skládky | [15 empty] | PP | 2
8 | K | 171201211 | Poplatek za uložení odpadu ze sypaniny na skládce (skládkovné) | t | 5.145 | 140 | 720.3 | CS ÚRS 2017 02 |  |  | základní | 0 | 0 | 0 | 0 | 0 | 0 | 4 | K | 2 |  |  |  | ROZPOCET | 720.3 | 0 | 0 | 0 | 0 | 1 | 720.3 | 4 | -1246288059
| PP |  | Uložení sypaniny poplatek za uložení sypaniny na skládce (skládkovné) | [15 empty] | PP | 2
| VV |  | 2,45*2,1 |  | 5.145 | [13 empty] | VV | 2 | 2 | True | 0 | ROZPOCET
| VV |  | Součet |  | 5.145 | [13 empty] | VV | 2 | 4 | True | 1 | ROZPOCET
9 | K | 175111101 | Obsypání potrubí sypaninou bez prohození, uloženou do 3 m | m3 | 22 | 340 | 7480 | CS ÚRS 2017 02 |  |  | základní | 1.5 | 33 | 0 | 0 | 0 | 0 | 4 | K | 2 |  |  |  | ROZPOCET | 7480 | 0 | 0 | 0 | 0 | 1 | 7480 | 4 | 1406400218
| PP |  | Obsypání potrubí sypaninou z vhodných hornin tř. 1 až 4 nebo materiálem připraveným podél výkopu ve vzdálenosti do 3 m od jeho kraje, pro jakoukoliv hloubku výkopu a míru zhutnění bez prohození sypaniny | [15 empty] | PP | 2
10 | K | 175111109 | Příplatek k obsypání potrubí za ruční prohození sypaniny, uložené do 3 m | m3 | 12 | 204 | 2448 | CS ÚRS 2017 02 |  |  | základní | 0.94 | 11.28 | 0 | 0 | 0 | 0 | 4 | K | 2 |  |  |  | ROZPOCET | 2448 | 0 | 0 | 0 | 0 | 1 | 2448 | 4 | -391021435
| PP |  | Obsypání potrubí ručně sypaninou z vhodných hornin tř. 1 až 4 nebo materiálem připraveným podél výkopu ve vzdálenosti do 3 m od jeho kraje, pro jakoukoliv hloubku výkopu a míru zhutnění Příplatek k ceně za prohození sypaniny | [15 empty] | PP | 2
| VV |  | kanalizační přípojka | [15 empty] | VV | 2 | 1 | True | 0 | ROZPOCET
| VV |  | 20*1*0,6 |  | 12 | [13 empty] | VV | 2 | 2 | True | 0 | ROZPOCET
| VV |  | Součet |  | 12 | [13 empty] | VV | 2 | 4 | True | 1 | ROZPOCET
11 | K | 181951102 | Úprava pláně v hornině tř. 1 až 4 se zhutněním | m2 | 539.35 | 10 | 5393.5 | CS ÚRS 2017 02 |  |  | základní | 0.018 | 9.7083 | 0 | 0 | 0 | 0 | 4 | K | 2 |  |  |  | ROZPOCET | 5393.5 | 0 | 0 | 0 | 0 | 1 | 5393.5 | 4 | 1993294133
| PP |  | Úprava pláně vyrovnáním výškových rozdílů v hornině tř. 1 až 4 se zhutněním | [15 empty] | PP | 2
| VV |  | A | [15 empty] | VV | 2 | 1 | True | 0 | ROZPOCET
| VV |  | 40 |  | 40 | [13 empty] | VV | 2 | 2 | True | 0 | ROZPOCET
| VV |  | B | [15 empty] | VV | 2 | 1 | True | 0 | ROZPOCET
| VV |  | 410 |  | 410 | [13 empty] | VV | 2 | 2 | True | 0 | ROZPOCET
| VV |  | C | [15 empty] | VV | 2 | 1 | True | 0 | ROZPOCET
| VV |  | 92*0,8 |  | 73.6 | [13 empty] | VV | 2 | 2 | True | 0 | ROZPOCET
| VV |  | D | [15 empty] | VV | 2 | 1 | True | 0 | ROZPOCET
| VV |  | 12 |  | 12 | [13 empty] | VV | 2 | 2 | True | 0 | ROZPOCET
| VV |  | E | [15 empty] | VV | 2 | 1 | True | 0 | ROZPOCET
| VV |  | 15*0,25 |  | 3.75 | [13 empty] | VV | 2 | 2 | True | 0 | ROZPOCET
| VV |  | Součet |  | 539.35 | [13 empty] | VV | 2 | 4 | True | 1 | ROZPOCET
12 | K | 181951191 | Zkouška únosnosti podloží | kus | 3 | 3000 | 9000 |  |  |  | základní | 0.018 | 0.054 | 0 | 0 | 0 | 0 | 4 | K | 2 |  |  |  | ROZPOCET | 9000 | 0 | 0 | 0 | 0 | 1 | 9000 | 4 | -228935704
| D | 4 | Vodorovné konstrukce |  |  |  | 7359.8 | [5 empty] | 9.429 |  | 6.3351 |  | 0 | 1 | D | 1 |  |  |  | ROZPOCET | [6 empty] | 7359.8
13 | K | 451311511 | Podklad pro dlažbu z betonu prostého mrazuvzdorného vrstva tl do 100 mm | m2 | 7 | 352 | 2464 | CS ÚRS 2017 02 |  |  | základní | 0.166 | 1.162 | 0.25505 | 1.7853 | 0 | 0 | 4 | K | 2 |  |  |  | ROZPOCET | 2464 | 0 | 0 | 0 | 0 | 1 | 2464 | 4 | 2035943778
| PP |  | Podklad z prostého betonu pod dlažbu pro prostředí s mrazovými cykly, ve vrstvě tl. do 100 mm | [15 empty] | PP | 2
14 | K | 451571111 | Lože pod dlažby ze štěrkopísku vrstva tl do 100 mm | m2 | 7 | 99.4 | 695.8 | CS ÚRS 2017 02 |  |  | základní | 0.178 | 1.246 | 0.21252 | 1.4876 | 0 | 0 | 4 | K | 2 |  |  |  | ROZPOCET | 695.8 | 0 | 0 | 0 | 0 | 1 | 695.8 | 4 | 768120466
| PP |  | Lože pod dlažby ze štěrkopísků, tl. vrstvy do 100 mm | [15 empty] | PP | 2
15 | K | 465512127 | Dlažba z lomového kamene na sucho se zalitím spár cementovou maltou do tl 200 mm | m2 | 7 | 600 | 4200 | CS ÚRS 2017 02 |  |  | základní | 1.003 | 7.021 | 0.43744 | 3.0621 | 0 | 0 | 4 | K | 2 |  |  |  | ROZPOCET | 4200 | 0 | 0 | 0 | 0 | 1 | 4200 | 4 | 499483024
| PP |  | Dlažba z lomového kamene lomařsky upraveného na sucho se zalitím spár cementovou maltou, tl. kamene do 200 mm | [15 empty] | PP | 2
| D | 5 | Komunikace pozemní |  |  |  | 623687.95 | [5 empty] | 144.406 |  | 881.1967 |  | 0 | 1 | D | 1 |  |  |  | ROZPOCET | [6 empty] | 623687.95
16 | K | 564750011 | Podklad z kameniva hrubého drceného vel. 8-16 mm tl 150 mm | m2 | 52 | 159 | 8268 | CS ÚRS 2017 02 |  |  | základní | 0.027 | 1.404 | 0.299 | 15.548 | 0 | 0 | 4 | K | 2 |  |  |  | ROZPOCET | 8268 | 0 | 0 | 0 | 0 | 1 | 8268 | 4 | 1724665458
| PP |  | Podklad nebo kryt z kameniva hrubého drceného vel. 8-16 mm s rozprostřením a zhutněním, po zhutnění tl. 150 mm | [15 empty] | PP | 2
| VV |  | A | [15 empty] | VV | 2 | 1 | True | 0 | ROZPOCET
| VV |  | 40 |  | 40 | [13 empty] | VV | 2 | 2 | True | 0 | ROZPOCET
| VV |  | D | [15 empty] | VV | 2 | 1 | True | 0 | ROZPOCET
| VV |  | 12 |  | 12 | [13 empty] | VV | 2 | 2 | True | 0 | ROZPOCET
| VV |  | Součet |  | 52 | [13 empty] | VV | 2 | 4 | True | 1 | ROZPOCET
17 | K | 564752111 | Podklad z vibrovaného štěrku VŠ tl 150 mm | m2 | 200 | 180 | 36000 | CS ÚRS 2017 02 |  |  | základní | 0.055 | 11 | 0.36834 | 73.668 | 0 | 0 | 4 | K | 2 |  |  |  | ROZPOCET | 36000 | 0 | 0 | 0 | 0 | 1 | 36000 | 4 | -17911138
| PP |  | Podklad nebo kryt z vibrovaného štěrku VŠ s rozprostřením, vlhčením a zhutněním, po zhutnění tl. 150 mm | [15 empty] | PP | 2
| VV |  | oprava stávajících ploch - přeštěrkování | [15 empty] | VV | 2 | 1 | True | 0 | ROZPOCET
| VV |  | 200 |  | 200 | [13 empty] | VV | 2 | 2 | True | 0 | ROZPOCET
| VV |  | Součet |  | 200 | [13 empty] | VV | 2 | 4 | True | 1 | ROZPOCET
18 | K | 564801111 | Podklad ze štěrkodrtě ŠD tl 30 mm | m2 | 52 | 32.8 | 1705.6 | CS ÚRS 2017 02 |  |  | základní | 0.02 | 1.04 | 0.06185 | 3.2162 | 0 | 0 | 4 | K | 2 |  |  |  | ROZPOCET | 1705.6 | 0 | 0 | 0 | 0 | 1 | 1705.6 | 4 | 2000491495
| PP |  | Podklad ze štěrkodrti ŠD s rozprostřením a zhutněním, po zhutnění tl. 30 mm | [15 empty] | PP | 2
| VV |  | A | [15 empty] | VV | 2 | 1 | True | 0 | ROZPOCET
| VV |  | 40 |  | 40 | [13 empty] | VV | 2 | 2 | True | 0 | ROZPOCET
| VV |  | D | [15 empty] | VV | 2 | 1 | True | 0 | ROZPOCET
| VV |  | 12 |  | 12 | [13 empty] | VV | 2 | 2 | True | 0 | ROZPOCET
| VV |  | Součet |  | 52 | [13 empty] | VV | 2 | 4 | True | 1 | ROZPOCET
19 | K | 564801112 | Podklad ze štěrkodrtě ŠD tl 40 mm | m2 | 7.5 | 38.7 | 290.25 | CS ÚRS 2017 02 |  |  | základní | 0.02 | 0.15 | 0.08003 | 0.60023 | 0 | 0 | 4 | K | 2 |  |  |  | ROZPOCET | 290.25 | 0 | 0 | 0 | 0 | 1 | 290.25 | 4 | 77646701
| PP |  | Podklad ze štěrkodrti ŠD s rozprostřením a zhutněním, po zhutnění tl. 40 mm | [15 empty] | PP | 2
| VV |  | E | [15 empty] | VV | 2 | 1 | True | 0 | ROZPOCET
| VV |  | 15*0,25 |  | 3.75 | [13 empty] | VV | 2 | 2 | True | 0 | ROZPOCET
| VV |  | F | [15 empty] | VV | 2 | 1 | True | 0 | ROZPOCET
| VV |  | 15*0,25 |  | 3.75 | [13 empty] | VV | 2 | 2 | True | 0 | ROZPOCET
| VV |  | Součet |  | 7.5 | [13 empty] | VV | 2 | 4 | True | 1 | ROZPOCET
20 | K | 564851111 | Podklad ze štěrkodrtě ŠD tl 150 mm | m2 | 425 | 107 | 45475 | CS ÚRS 2017 02 |  |  | základní | 0.026 | 11.05 | 0.27994 | 118.9745 | 0 | 0 | 4 | K | 2 |  |  |  | ROZPOCET | 45475 | 0 | 0 | 0 | 0 | 1 | 45475 | 4 | 1617190555
| PP |  | Podklad ze štěrkodrti ŠD s rozprostřením a zhutněním, po zhutnění tl. 150 mm | [15 empty] | PP | 2
| VV |  | B | [15 empty] | VV | 2 | 1 | True | 0 | ROZPOCET
| VV |  | 410 |  | 410 | [13 empty] | VV | 2 | 2 | True | 0 | ROZPOCET
| VV |  | E | [15 empty] | VV | 2 | 1 | True | 0 | ROZPOCET
| VV |  | 15*0,25 |  | 3.75 | [13 empty] | VV | 2 | 2 | True | 0 | ROZPOCET
| VV |  | 15*0,25 |  | 3.75 | [13 empty] | VV | 2 | 2 | True | 0 | ROZPOCET
| VV |  | F | [15 empty] | VV | 2 | 1 | True | 0 | ROZPOCET
| VV |  | 15*0,25 |  | 3.75 | [13 empty] | VV | 2 | 2 | True | 0 | ROZPOCET
| VV |  | 15*0,25 |  | 3.75 | [13 empty] | VV | 2 | 2 | True | 0 | ROZPOCET
| VV |  | Součet |  | 425 | [13 empty] | VV | 2 | 4 | True | 1 | ROZPOCET
21 | K | 564861111 | Podklad ze štěrkodrtě ŠD tl 200 mm | m2 | 820 | 140 | 114800 | CS ÚRS 2017 02 |  |  | základní | 0.029 | 23.78 | 0.378 | 309.96 | 0 | 0 | 4 | K | 2 |  |  |  | ROZPOCET | 114800 | 0 | 0 | 0 | 0 | 1 | 114800 | 4 | -630245610
| PP |  | Podklad ze štěrkodrti ŠD s rozprostřením a zhutněním, po zhutnění tl. 200 mm | [15 empty] | PP | 2
| VV |  | B | [15 empty] | VV | 2 | 1 | True | 0 | ROZPOCET
| VV |  | 410 |  | 410 | [13 empty] | VV | 2 | 2 | True | 0 | ROZPOCET
| VV |  | B | [15 empty] | VV | 2 | 1 | True | 0 | ROZPOCET
| VV |  | 410 |  | 410 | [13 empty] | VV | 2 | 2 | True | 0 | ROZPOCET
| VV |  | Součet |  | 820 | [13 empty] | VV | 2 | 4 | True | 1 | ROZPOCET
22 | K | 564962111 | Podklad z mechanicky zpevněného kameniva MZK tl 200 mm | m2 | 410 | 302 | 123820 | CS ÚRS 2017 02 |  |  | základní | 0.035 | 14.35 | 0.49587 | 203.3067 | 0 | 0 | 4 | K | 2 |  |  |  | ROZPOCET | 123820 | 0 | 0 | 0 | 0 | 1 | 123820 | 4 | -330481027
| PP |  | Podklad z mechanicky zpevněného kameniva MZK (minerální beton) s rozprostřením a s hutněním, po zhutnění tl. 200 mm | [15 empty] | PP | 2
| VV |  | B | [15 empty] | VV | 2 | 1 | True | 0 | ROZPOCET
| VV |  | 410 |  | 410 | [13 empty] | VV | 2 | 2 | True | 0 | ROZPOCET
| VV |  | Součet |  | 410 | [13 empty] | VV | 2 | 4 | True | 1 | ROZPOCET
23 | K | 565155121 | Asfaltový beton vrstva podkladní ACP 16 (obalované kamenivo OKS) tl 70 mm š přes 3 m | m2 | 410 | 311 | 127510 | CS ÚRS 2017 02 |  |  | základní | 0.025 | 10.25 | 0.18463 | 75.6983 | 0 | 0 | 4 | K | 2 |  |  |  | ROZPOCET | 127510 | 0 | 0 | 0 | 0 | 1 | 127510 | 4 | 1429080958
| PP |  | Asfaltový beton vrstva podkladní ACP 16 (obalované kamenivo střednězrnné - OKS) s rozprostřením a zhutněním v pruhu šířky přes 3 m, po zhutnění tl. 70 mm | [15 empty] | PP | 2
| VV |  | B | [15 empty] | VV | 2 | 1 | True | 0 | ROZPOCET
| VV |  | 410 |  | 410 | [13 empty] | VV | 2 | 2 | True | 0 | ROZPOCET
| VV |  | Součet |  | 410 | [13 empty] | VV | 2 | 4 | True | 1 | ROZPOCET
24 | K | 566901233 | Vyspravení podkladu po překopech ing sítí plochy přes 15 m2 štěrkodrtí tl. 200 mm | m2 | 20 | 168 | 3360 | CS ÚRS 2017 02 |  |  | základní | 0.217 | 4.34 | 0.3708 | 7.416 | 0 | 0 | 4 | K | 2 |  |  |  | ROZPOCET | 3360 | 0 | 0 | 0 | 0 | 1 | 3360 | 4 | -982107525
| PP |  | Vyspravení podkladu po překopech inženýrských sítí plochy přes 15 m2 s rozprostřením a zhutněním štěrkodrtí tl. 200 mm | [15 empty] | PP | 2
| VV |  | kanalizační přípojka | [15 empty] | VV | 2 | 1 | True | 0 | ROZPOCET
| VV |  | 20 |  | 20 | [13 empty] | VV | 2 | 2 | True | 0 | ROZPOCET
| VV |  | Součet |  | 20 | [13 empty] | VV | 2 | 4 | True | 1 | ROZPOCET
25 | K | 566901243 | Vyspravení podkladu po překopech ing sítí plochy přes 15 m2 kamenivem hrubým drceným tl. 200 mm | m2 | 20 | 201 | 4020 | CS ÚRS 2017 02 |  |  | základní | 0.287 | 5.74 | 0.34763 | 6.9526 | 0 | 0 | 4 | K | 2 |  |  |  | ROZPOCET | 4020 | 0 | 0 | 0 | 0 | 1 | 4020 | 4 | -1919736725
| PP |  | Vyspravení podkladu po překopech inženýrských sítí plochy přes 15 m2 s rozprostřením a zhutněním kamenivem hrubým drceným tl. 200 mm | [15 empty] | PP | 2
26 | K | 566901261 | Vyspravení podkladu po překopech ing sítí plochy přes 15 m2 obalovaným kamenivem ACP (OK) do tl. 100 mm | m2 | 20 | 518 | 10360 | CS ÚRS 2017 02 |  |  | základní | 0.374 | 7.48 | 0.26376 | 5.2752 | 0 | 0 | 4 | K | 2 |  |  |  | ROZPOCET | 10360 | 0 | 0 | 0 | 0 | 1 | 10360 | 4 | 361961462
| PP |  | Vyspravení podkladu po překopech inženýrských sítí plochy přes 15 m2 s rozprostřením a zhutněním obalovaným kamenivem ACP (OK) tl. 100 mm | [15 empty] | PP | 2
27 | K | 572341112 | Vyspravení krytu komunikací po překopech plochy přes 15 m2 asfalt betonem ACO (AB) do tl 70 mm | m2 | 20 | 549 | 10980 | CS ÚRS 2017 02 |  |  | základní | 0.491 | 9.82 | 0.20745 | 4.149 | 0 | 0 | 4 | K | 2 |  |  |  | ROZPOCET | 10980 | 0 | 0 | 0 | 0 | 1 | 10980 | 4 | 2132908052
| PP |  | Vyspravení krytu komunikací po překopech inženýrských sítí plochy přes 15 m2 asfaltovým betonem ACO (AB), po zhutnění tl. přes 50 do 70 mm | [15 empty] | PP | 2
28 | K | 573111112 | Postřik živičný infiltrační s posypem z asfaltu množství 1 kg/m2 | m2 | 410 | 16.5 | 6765 | CS ÚRS 2017 02 |  |  | základní | 0.004 | 1.64 | 0.00601 | 2.4641 | 0 | 0 | 4 | K | 2 |  |  |  | ROZPOCET | 6765 | 0 | 0 | 0 | 0 | 1 | 6765 | 4 | 119210789
| PP |  | Postřik infiltrační PI z asfaltu silničního s posypem kamenivem, v množství 1,00 kg/m2 | [15 empty] | PP | 2
| VV |  | B | [15 empty] | VV | 2 | 1 | True | 0 | ROZPOCET
| VV |  | 410 |  | 410 | [13 empty] | VV | 2 | 2 | True | 0 | ROZPOCET
| VV |  | Součet |  | 410 | [13 empty] | VV | 2 | 4 | True | 1 | ROZPOCET
29 | K | 573211106 | Postřik živičný spojovací z asfaltu v množství 0,20 kg/m2 | m2 | 410 | 3.17 | 1299.7 | CS ÚRS 2017 02 |  |  | základní | 0.002 | 0.82 | 0.00021 | 0.0861 | 0 | 0 | 4 | K | 2 |  |  |  | ROZPOCET | 1299.7 | 0 | 0 | 0 | 0 | 1 | 1299.7 | 4 | 1287715505
| PP |  | Postřik spojovací PS bez posypu kamenivem z asfaltu silničního, v množství 0,20 kg/m2 | [15 empty] | PP | 2
| VV |  | B | [15 empty] | VV | 2 | 1 | True | 0 | ROZPOCET
| VV |  | 410 |  | 410 | [13 empty] | VV | 2 | 2 | True | 0 | ROZPOCET
| VV |  | Součet |  | 410 | [13 empty] | VV | 2 | 4 | True | 1 | ROZPOCET
30 | K | 573211109 | Postřik živičný spojovací z asfaltu v množství do 0,50 kg/m2 | m2 | 410 | 6.87 | 2816.7 | CS ÚRS 2017 02 |  |  | základní | 0.002 | 0.82 | 0.00051 | 0.2091 | 0 | 0 | 4 | K | 2 |  |  |  | ROZPOCET | 2816.7 | 0 | 0 | 0 | 0 | 1 | 2816.7 | 4 | 781130184
| PP |  | Postřik spojovací PS bez posypu kamenivem z asfaltu silničního, v množství 0,50 kg/m2 | [15 empty] | PP | 2
| VV |  | B | [15 empty] | VV | 2 | 1 | True | 0 | ROZPOCET
| VV |  | 410 |  | 410 | [13 empty] | VV | 2 | 2 | True | 0 | ROZPOCET
| VV |  | Součet |  | 410 | [13 empty] | VV | 2 | 4 | True | 1 | ROZPOCET
31 | K | 577134121 | Asfaltový beton vrstva obrusná ACO 11 (ABS) tř. I tl 40 mm š přes 3 m z nemodifikovaného asfaltu | m2 | 410 | 233 | 95530 | CS ÚRS 2017 02 |  |  | základní | 0.013 | 5.33 | 0.10373 | 42.5293 | 0 | 0 | 4 | K | 2 |  |  |  | ROZPOCET | 95530 | 0 | 0 | 0 | 0 | 1 | 95530 | 4 | 1726201120
| PP |  | Asfaltový beton vrstva obrusná ACO 11 (ABS) s rozprostřením a se zhutněním z nemodifikovaného asfaltu v pruhu šířky přes 3 m tř. I, po zhutnění tl. 40 mm | [15 empty] | PP | 2
| VV |  | B | [15 empty] | VV | 2 | 1 | True | 0 | ROZPOCET
| VV |  | 410 |  | 410 | [13 empty] | VV | 2 | 2 | True | 0 | ROZPOCET
| VV |  | Součet |  | 410 | [13 empty] | VV | 2 | 4 | True | 1 | ROZPOCET
32 | K | 596412210 | Kladení dlažby z vegetačních tvárnic pozemních komunikací tl 80 mm do 50 m2 | m2 | 12 | 245 | 2940 | CS ÚRS 2017 02 |  |  | základní | 0.636 | 7.632 | 0.098 | 1.176 | 0 | 0 | 4 | K | 2 |  |  |  | ROZPOCET | 2940 | 0 | 0 | 0 | 0 | 1 | 2940 | 4 | -110820585
| PP |  | Kladení dlažby z betonových vegetačních dlaždic pozemních komunikací s ložem z kameniva těženého nebo drceného tl. do 50 mm, s vyplněním spár a vegetačních otvorů, s hutněním vibrováním tl. 80 mm, pro plochy do 50 m2 | [15 empty] | PP | 2
| VV |  | D | [15 empty] | VV | 2 | 1 | True | 0 | ROZPOCET
| VV |  | 12 |  | 12 | [13 empty] | VV | 2 | 2 | True | 0 | ROZPOCET
| VV |  | Součet |  | 12 | [13 empty] | VV | 2 | 4 | True | 1 | ROZPOCET
33 | M | 592282290 | dlažba vegetační 60 x 40 x 8 cm | kus | 51 | 72.7 | 3707.7 | CS ÚRS 2017 02 |  |  | základní | 0 | 0 | 0.027 | 1.377 | 0 | 0 | 8 | M | 2 |  |  |  | ROZPOCET | 3707.7 | 0 | 0 | 0 | 0 | 1 | 3707.7 | 4 | 898113856
| PP |  | dlažba vegetační 60 x 40 x 8 cm | [15 empty] | PP | 2
| VV |  | (12/0,6/0,4)*1,02 |  | 51 | [13 empty] | VV | 2 | 2 | True | 0 | ROZPOCET
| VV |  | Součet |  | 51 | [13 empty] | VV | 2 | 4 | True | 1 | ROZPOCET
34 | K | 596811220 | Kladení betonové dlažby komunikací pro pěší do lože z kameniva vel do 0,25 m2 plochy do 50 m2 | m2 | 40 | 199 | 7960 | CS ÚRS 2017 02 |  |  | základní | 0.648 | 25.92 | 0.101 | 4.04 | 0 | 0 | 4 | K | 2 |  |  |  | ROZPOCET | 7960 | 0 | 0 | 0 | 0 | 1 | 7960 | 4 | -1296675072
| PP |  | Kladení dlažby z betonových nebo kameninových dlaždic komunikací pro pěší s vyplněním spár a se smetením přebytečného materiálu na vzdálenost do 3 m s ložem z kameniva těženého tl. do 30 mm velikosti dlaždic přes 0,09 m2 do 0,25 m2, pro plochy do 50 m2 | [15 empty] | PP | 2
| VV |  | A | [15 empty] | VV | 2 | 1 | True | 0 | ROZPOCET
| VV |  | 40 |  | 40 | [13 empty] | VV | 2 | 2 | True | 0 | ROZPOCET
| VV |  | Součet |  | 40 | [13 empty] | VV | 2 | 4 | True | 1 | ROZPOCET
35 | M | 592456010 | dlažba desková betonová 50x50x5 cm šedá | m2 | 40.8 | 340 | 13872 | CS ÚRS 2017 02 |  |  | základní | 0 | 0 | 0.108 | 4.4064 | 0 | 0 | 8 | M | 2 |  |  |  | ROZPOCET | 13872 | 0 | 0 | 0 | 0 | 1 | 13872 | 4 | -213009112
| PP |  | dlažba desková betonová 50x50x5 cm šedá | [15 empty] | PP | 2
| VV |  | 40*1,02 |  | 40.8 | [13 empty] | VV | 2 | 2 | True | 0 | ROZPOCET
| VV |  | Součet |  | 40.8 | [13 empty] | VV | 2 | 4 | True | 1 | ROZPOCET
36 | K | 599141111 | Vyplnění spár dílci živičnou zálivkou | m | 40 | 55.2 | 2208 | CS ÚRS 2017 02 |  |  | základní | 0.046 | 1.84 | 0.0036 | 0.144 | 0 | 0 | 4 | K | 2 |  |  |  | ROZPOCET | 2208 | 0 | 0 | 0 | 0 | 1 | 2208 | 4 | 400584895
| PP |  | Vyplnění spár živičnou zálivkou | [15 empty] | PP | 2
| VV |  | kanalizační přípojka | [15 empty] | VV | 2 | 1 | True | 0 | ROZPOCET
| VV |  | 20*2 |  | 40 | [13 empty] | VV | 2 | 2 | True | 0 | ROZPOCET
| VV |  | Součet |  | 40 | [13 empty] | VV | 2 | 4 | True | 1 | ROZPOCET
| D | 9 | Ostatní konstrukce a práce, bourání |  |  |  | 161024.04 | [5 empty] | 40.9077 |  | 52.6855 |  | 0 | 1 | D | 1 |  |  |  | ROZPOCET | [6 empty] | 161024.04
37 | K | 915491211 | Osazení vodícího proužku z betonových desek do betonového lože tl do 100 mm š proužku 250 mm | m | 15 | 95 | 1425 | CS ÚRS 2017 02 |  |  | základní | 0.136 | 2.04 | 0.08088 | 1.2132 | 0 | 0 | 4 | K | 2 |  |  |  | ROZPOCET | 1425 | 0 | 0 | 0 | 0 | 1 | 1425 | 4 | -1959719516
| PP |  | Osazení vodicího proužku z betonových prefabrikovaných desek tl. do 120 mm do lože z cementové malty tl. 20 mm, s vyplněním a zatřením spár cementovou maltou s podkladní vrstvou z betonu prostého tř. C 12/15 tl. 50 až 100 mm šířka proužku 250 mm | [15 empty] | PP | 2
| VV |  | E | [15 empty] | VV | 2 | 1 | True | 0 | ROZPOCET
| VV |  | 15 |  | 15 | [13 empty] | VV | 2 | 2 | True | 0 | ROZPOCET
| VV |  | Součet |  | 15 | [13 empty] | VV | 2 | 4 | True | 1 | ROZPOCET
38 | M | 592185840 | přídlažba 50x25x8 cm | kus | 30.6 | 62.4 | 1909.44 | CS ÚRS 2017 02 |  |  | základní | 0 | 0 | 0.0222 | 0.67932 | 0 | 0 | 8 | M | 2 |  |  |  | ROZPOCET | 1909.44 | 0 | 0 | 0 | 0 | 1 | 1909.44 | 4 | 1151514632
| PP |  | přídlažba 50x25x8 cm | [15 empty] | PP | 2
| VV |  | 15*2*1,02 |  | 30.6 | [13 empty] | VV | 2 | 2 | True | 0 | ROZPOCET
| VV |  | Součet |  | 30.6 | [13 empty] | VV | 2 | 4 | True | 1 | ROZPOCET
39 | K | 916991121 | Lože pod obrubníky, krajníky nebo obruby z dlažebních kostek z betonu prostého | m3 | 7.36 | 2740 | 20166.4 | CS ÚRS 2017 02 |  |  | základní | 1.442 | 10.6131 | 2.2563 | 16.6067 | 0 | 0 | 4 | K | 2 |  |  |  | ROZPOCET | 20166.4 | 0 | 0 | 0 | 0 | 1 | 20166.4 | 4 | 1094977566
| PP |  | Lože pod obrubníky, krajníky nebo obruby z dlažebních kostek z betonu prostého tř. C 16/20 | [15 empty] | PP | 2
| VV |  | C | [15 empty] | VV | 2 | 1 | True | 0 | ROZPOCET
| VV |  | 92*0,8*0,1 |  | 7.36 | [13 empty] | VV | 2 | 2 | True | 0 | ROZPOCET
| VV |  | Součet |  | 7.36 | [13 empty] | VV | 2 | 4 | True | 1 | ROZPOCET
40 | K | 935112211 | Osazení příkopového žlabu do betonu tl 100 mm z betonových tvárnic š 800 mm | m | 92 | 223 | 20516 | CS ÚRS 2017 02 |  |  | základní | 0.248 | 22.816 | 0.16371 | 15.0613 | 0 | 0 | 4 | K | 2 |  |  |  | ROZPOCET | 20516 | 0 | 0 | 0 | 0 | 1 | 20516 | 4 | 2052179739
| PP |  | Osazení betonového příkopového žlabu s vyplněním a zatřením spár cementovou maltou s ložem tl. 100 mm z betonu prostého tř. C 12/15 z betonových příkopových tvárnic šířky přes 500 do 800 mm | [15 empty] | PP | 2
| VV |  | C | [15 empty] | VV | 2 | 1 | True | 0 | ROZPOCET
| VV |  | 92 |  | 92 | [13 empty] | VV | 2 | 2 | True | 0 | ROZPOCET
| VV |  | Součet |  | 92 | [13 empty] | VV | 2 | 4 | True | 1 | ROZPOCET
41 | M | 5922751401 | žlabovka betonová 33x59/67x8 cm | kus | 281.52 | 80 | 22521.6 |  |  |  | základní | 0 | 0 | 0.039 | 10.9793 | 0 | 0 | 8 | M | 2 |  |  |  | ROZPOCET | 22521.6 | 0 | 0 | 0 | 0 | 1 | 22521.6 | 4 | -139969098
| VV |  | 92*3*1,02 |  | 281.52 | [13 empty] | VV | 2 | 2 | True | 0 | ROZPOCET
| VV |  | Součet |  | 281.52 | [13 empty] | VV | 2 | 4 | True | 1 | ROZPOCET
42 | K | 935113112 | Osazení odvodňovacího polymerbetonového žlabu s krycím roštem šířky přes 200 mm vč.betonového lože C25/30 | m | 15.32 | 605 | 9268.6 | CS ÚRS 2017 02 |  |  | základní | 0.355 | 5.4386 | 0.43819 | 6.7131 | 0 | 0 | 4 | K | 2 |  |  |  | ROZPOCET | 9268.6 | 0 | 0 | 0 | 0 | 1 | 9268.6 | 4 | -1876721403
| PP |  | Osazení odvodňovacího žlabu s krycím roštem polymerbetonového šířky přes 200 mm vč.betonového lože C25/30 | [15 empty] | PP | 2
43 | M | 592130004N | žlab odvodňovací dl.1,0m (ref.ACO DRAIN RD 200V žlab 0.0) | kus | 14 | 4367 | 61138 |  |  |  | základní | 0 | 0 | 0.088 | 1.232 | 0 | 0 | 8 | M | 2 |  |  |  | ROZPOCET | 61138 | 0 | 0 | 0 | 0 | 1 | 61138 | 4 | 1041730795
| PP |  | žlab odvodňovací dl.1,0m (ref.ACO DRAIN RD 200V žlab 0.0) | [15 empty] | PP | 2
44 | M | 592130052 | revizní díl 0,66m (ref.ACO DRAIN RD 200V P-odtok DN150) | kus | 1 | 8162 | 8162 |  |  |  | základní | 0 | 0 | 0.048 | 0.048 | 0 | 0 | 8 | M | 2 |  |  |  | ROZPOCET | 8162 | 0 | 0 | 0 | 0 | 1 | 8162 | 4 | -1720497508
| PP |  | revizní díl 0,66m (ref.ACO DRAIN RD 200V P-odtok DN150) | [15 empty] | PP | 2
45 | M | 592130022 | vpusť vrchní díl (ref.ACO DRAIN RD 200V F900) | kus | 1 | 9735 | 9735 |  |  |  | základní | 0 | 0 | 0.09 | 0.09 | 0 | 0 | 8 | M | 2 |  |  |  | ROZPOCET | 9735 | 0 | 0 | 0 | 0 | 1 | 9735 | 4 | 1773011925
| PP |  | vpusť vrchní díl (ref.ACO DRAIN RD 200V F900) | [15 empty] | PP | 2
46 | M | 59210936 | vpusť spodní díl (ref.ACO DRAIN RD 150/200V F900) | kus | 1 | 2310 | 2310 |  |  |  | základní | 0 | 0 | 0.027 | 0.027 | 0 | 0 | 8 | M | 2 |  |  |  | ROZPOCET | 2310 | 0 | 0 | 0 | 0 | 1 | 2310 | 4 | 334801119
| PP |  | vpusť spodní díl (ref.ACO DRAIN RD 150/200V F900) | [15 empty] | PP | 2
47 | M | 59213999 | vpusť kalový koš z PP (ref.ACO DRAIN RD 150/200V F900) | kus | 1 | 572 | 572 |  |  |  | základní | 0 | 0 | 0.0156 | 0.0156 | 0 | 0 | 8 | M | 2 |  |  |  | ROZPOCET | 572 | 0 | 0 | 0 | 0 | 1 | 572 | 4 | 312072829
| PP |  | vpusť kalový koš z PP (ref.ACO DRAIN RD 150/200V F900) | [15 empty] | PP | 2
48 | M | 592130008 | čelní stěna (ref.ACO DRAIN RD 200V) | kus | 2 | 1650 | 3300 |  |  |  | základní | 0 | 0 | 0.01 | 0.02 | 0 | 0 | 8 | M | 2 |  |  |  | ROZPOCET | 3300 | 0 | 0 | 0 | 0 | 1 | 3300 | 4 | -1107402241
| PP |  | čelní stěna (ref.ACO DRAIN RD 200V) | [15 empty] | PP | 2
| D | 997 | Přesun sutě |  |  |  | 8600.7 | [5 empty] | 1.7562 |  | 0 |  | 0 | 1 | D | 1 |  |  |  | ROZPOCET | [6 empty] | 8600.7
49 | K | 997221551 | Vodorovná doprava suti ze sypkých materiálů do 1 km | t | 17.92 | 39.2 | 702.46 | CS ÚRS 2017 02 |  |  | základní | 0.03 | 0.5376 | 0 | 0 | 0 | 0 | 4 | K | 2 |  |  |  | ROZPOCET | 702.46 | 0 | 0 | 0 | 0 | 1 | 702.46 | 4 | -471597300
| PP |  | Vodorovná doprava suti bez naložení, ale se složením a s hrubým urovnáním ze sypkých materiálů, na vzdálenost do 1 km | [15 empty] | PP | 2
50 | K | 997221559 | Příplatek ZKD 1 km u vodorovné dopravy suti ze sypkých materiálů | t | 609.28 | 8.69 | 5294.64 | CS ÚRS 2017 02 |  |  | základní | 0.002 | 1.2186 | 0 | 0 | 0 | 0 | 4 | K | 2 |  |  |  | ROZPOCET | 5294.64 | 0 | 0 | 0 | 0 | 1 | 5294.64 | 4 | 381065283
| PP |  | Vodorovná doprava suti bez naložení, ale se složením a s hrubým urovnáním Příplatek k ceně za každý další i započatý 1 km přes 1 km | [15 empty] | PP | 2
| VV |  | 17,92*34 |  | 609.28 | [13 empty] | VV | 2 | 2 | True | 0 | ROZPOCET
| VV |  | Součet |  | 609.28 | [13 empty] | VV | 2 | 4 | True | 1 | ROZPOCET
51 | K | 997221845 | Poplatek za uložení asfaltového odpadu bez obsahu dehtu na skládce (skládkovné) | t | 6.32 | 155 | 979.6 | CS ÚRS 2017 02 |  |  | základní | 0 | 0 | 0 | 0 | 0 | 0 | 4 | K | 2 |  |  |  | ROZPOCET | 979.6 | 0 | 0 | 0 | 0 | 1 | 979.6 | 4 | 733513093
| PP |  | Poplatek za uložení stavebního odpadu na skládce (skládkovné) asfaltového bez obsahu dehtu | [15 empty] | PP | 2
52 | K | 997221855 | Poplatek za uložení odpadu zeminy a kameniva na skládce (skládkovné) | t | 11.6 | 140 | 1624 | CS ÚRS 2017 02 |  |  | základní | 0 | 0 | 0 | 0 | 0 | 0 | 4 | K | 2 |  |  |  | ROZPOCET | 1624 | 0 | 0 | 0 | 0 | 1 | 1624 | 4 | 991590648
| PP |  | Poplatek za uložení stavebního odpadu na skládce (skládkovné) zeminy a kameniva | [15 empty] | PP | 2
| D | 998 | Přesun hmot |  |  |  | 55754.87 | [5 empty] | 62.0543 |  | 0 |  | 0 | 1 | D | 1 |  |  |  | ROZPOCET | [6 empty] | 55754.87
53 | K | 998225111 | Přesun hmot pro pozemní komunikace s krytem z kamene, monolitickým betonovým nebo živičným | t | 940.217 | 59.3 | 55754.87 | CS ÚRS 2017 02 |  |  | základní | 0.066 | 62.0543 | 0 | 0 | 0 | 0 | 4 | K | 2 |  |  |  | ROZPOCET | 55754.87 | 0 | 0 | 0 | 0 | 1 | 55754.87 | 4 | 1712843422
| PP |  | Přesun hmot pro komunikace s krytem z kameniva, monolitickým betonovým nebo živičným dopravní vzdálenost do 200 m jakékoliv délky objektu | [15 empty] | PP | 2

## Pokyny pro vyplnění
Struktura údajů, formát souboru a metodika pro zpracování
Struktura
Soubor je složen ze záložky Rekapitulace stavby a záložek s názvem soupisu prací pro jednotlivé objekty ve formátu XLSX. Každá ze záložek přitom obsahuje
ještě samostatné sestavy vymezené orámovaním a nadpisem sestavy.
Rekapitulace stavby obsahuje sestavu Rekapitulace stavby a Rekapitulace objektů stavby a soupisů prací.
V sestavě Rekapitulace stavby jsou uvedeny informace identifikující předmět veřejné zakázky na stavební práce, KSO, CC-CZ, CZ-CPV, CZ-CPA a rekapitulaci
celkové nabídkové ceny uchazeče.
V sestavě Rekapitulace objektů stavby a soupisů prací je uvedena rekapitulace stavebních objektů, inženýrských objektů, provozních souborů,
vedlejších a ostatních nákladů a ostatních nákladů s rekapitulací nabídkové ceny za jednotlivé soupisy prací. Na základě údaje Typ je možné
identifikovat, zda se jedná o objekt nebo soupis prací pro daný objekt:
|  | STA | Stavební objekt pozemní
|  | ING | Stavební objekt inženýrský
|  | PRO | Provozní soubor
|  | VON | Vedlejší a ostatní náklady
|  | OST | Ostatní
|  | Soupis | Soupis prací pro daný typ objektu
Soupis prací pro jednotlivé objekty obsahuje sestavy Krycí list soupisu, Rekapitulace členění soupisu prací, Soupis prací. Za soupis prací může být považován
i objekt stavby v případě, že neobsahuje podřízenou zakázku.
Krycí list soupisu obsahuje rekapitulaci informací o předmětu veřejné zakázky ze sestavy Rekapitulace stavby, informaci o zařazení objektu do KSO,
CC-CZ, CZ-CPV, CZ-CPA a rekapitulaci celkové nabídkové ceny uchazeče za aktuální soupis prací.
Rekapitulace členění soupisu prací obsahuje rekapitulaci soupisu prací ve všech úrovních členění soupisu tak, jak byla tato členění použita (např.
stavební díly, funkční díly, případně jiné členění) s rekapitulací nabídkové ceny.
Soupis prací obsahuje položky veškerých stavebních nebo montážních prací, dodávek materiálů a služeb nezbytných pro zhotovení stavebního objektu,
inženýrského objektu, provozního souboru, vedlejších a ostatních nákladů.
Pro položky soupisu prací se zobrazují následující informace:
|  | PČ |  | Pořadové číslo položky v aktuálním soupisu
|  | TYP |  | Typ položky: K - konstrukce, M - materiál, PP - plný popis, PSC - poznámka k souboru cen, P - poznámka k položce, VV - výkaz výměr
|  | Kód |  | Kód položky
|  | Popis |  | Zkrácený popis položky
|  | MJ |  | Měrná jednotka položky
|  | Množství |  | Množství v měrné jednotce
|  | J.cena |  | Jednotková cena položky. Zadaní může obsahovat namísto J.ceny sloupce J.materiál a J.montáž, jejichž součet definuje
J.cenu položky.
|  | Cena celkem |  | Celková cena položky daná jako součin množství a j.ceny
|  | Cenová soustava |  | Příslušnost položky do cenové soustavy
Ke každé položce soupisu prací se na samostatných řádcích může zobrazovat:
Plný popis položky
Poznámka k souboru cen a poznámka zadavatele
Výkaz výměr
Pokud je k řádku výkazu výměr evidovaný údaj ve sloupci Kód, jedná se o definovaný odkaz, na který se může odvolávat výkaz výměr z jiné položky.
Metodika pro zpracování
Jednotlivé sestavy jsou v souboru provázány. Editovatelné pole jsou zvýrazněny žlutým podbarvením, ostatní pole neslouží k editaci a nesmí být jakkoliv
modifikovány.
Uchazeč je pro podání nabídky povinen vyplnit žlutě podbarvená pole:
Pole Uchazeč v sestavě Rekapitulace stavby - zde uchazeč vyplní svůj název (název subjektu)
Pole IČ a DIČ v sestavě Rekapitulace stavby - zde uchazeč vyplní svoje IČ a DIČ
Datum v sestavě Rekapitulace stavby - zde uchazeč vyplní datum vytvoření nabídky
J.cena = jednotková cena v sestavě Soupis prací o maximálním počtu desetinných míst uvedených v poli
- pokud sestavy soupisů prací obsahují pole J.cena, musí být všechna tato pole vyplněna nenulovými kladnými číslicemi
Poznámka - nepovinný údaj pro položku soupisu
V případě, že sestavy soupisů prací neobsahují pole J.cena, potom ve všech soupisech prací obsahují pole:
- J.materiál - jednotková cena materiálu
- J.montáž - jednotková cena montáže
Uchazeč je v tomto případě povinen vyplnit všechna pole J.materiál a pole J.montáž nenulovými kladnými číslicemi. V případech, kdy položka
neobsahuje žádný materiál je přípustné, aby pole J.materiál bylo vyplněno nulou. V případech, kdy položka neobsahuje žádnou montáž je přípustné,
aby pole J.montáž bylo vyplněno nulou. Není však přípustné, aby obě pole - J.materiál, J.Montáž byly u jedné položky vyplněny nulou.
Rekapitulace stavby
Název |  |  | Povinný |  | Popis | Typ | Max. počet
atributu |  |  | (A/N) |  |  |  | znaků
Kód |  |  | A |  | Kód stavby | String | 20
Stavba |  |  | A |  | Název stavby | String | 120
Místo |  |  | N |  | Místo stavby | String | 50
Datum |  |  | A |  | Datum vykonaného exportu | Date
KSO |  |  | N |  | Klasifikace stavebního objektu | String | 15
CC-CZ |  |  | N |  | Klasifikace stavbeních děl | String | 15
CZ-CPV |  |  | N |  | Společný slovník pro veřejné zakázky | String | 20
CZ-CPA |  |  | N |  | Klasifikace produkce podle činností | String | 20
Zadavatel |  |  | N |  | Zadavatel zadaní | String | 50
IČ |  |  | N |  | IČ zadavatele zadaní | String | 20
DIČ |  |  | N |  | DIČ zadavatele zadaní | String | 20
Uchazeč |  |  | N |  | Uchazeč veřejné zakázky | String | 50
Projektant |  |  | N |  | Projektant | String | 50
Poznámka |  |  | N |  | Poznámka k zadání | String | 255
Sazba DPH |  |  | A |  | Rekapitulace sazeb DPH u položek soupisů | eGSazbaDph
Základna DPH |  |  | A |  | Základna DPH určena součtem celkové ceny z položek soupisů | Double
Hodnota DPH |  |  | A |  | Hodnota DPH | Double
Cena bez DPH |  |  | A |  | Celková cena bez DPH za celou stavbu. Sčítává se ze všech listů. | Double
Cena s DPH |  |  | A |  | Celková cena s DPH za celou stavbu | Double
Rekapitulace objektů stavby a soupisů prací
Název |  |  | Povinný |  | Popis | Typ | Max. počet
atributu |  |  | (A/N) |  |  |  | znaků
Kód |  |  | A |  | Přebírá se z Rekapitulace stavby | String | 20
Stavba |  |  | A |  | Přebírá se z Rekapitulace stavby | String | 120
Místo |  |  | N |  | Přebírá se z Rekapitulace stavby | String | 50
Datum |  |  | A |  | Přebírá se z Rekapitulace stavby | Date
Zadavatel |  |  | N |  | Přebírá se z Rekapitulace stavby | String | 50
Projektant |  |  | N |  | Přebírá se z Rekapitulace stavby | String | 50
Uchazeč |  |  | N |  | Přebírá se z Rekapitulace stavby | String | 50
Kód |  |  | A |  | Kód objektu | String | 20
Objektu, Soupis prací |  |  | A |  | Název objektu | String | 120
Cena bez DPH |  |  | A |  | Cena bez DPH za daný objekt | Double
Cena s DPH |  |  | A |  | Cena spolu s DPH za daný objekt | Double
Typ |  |  | A |  | Typ zakázky | eGTypZakazky
Krycí list soupisu
Název |  |  | Povinný |  | Popis | Typ | Max. počet
atributu |  |  | (A/N) |  |  |  | znaků
Stavba |  |  | A |  | Přebírá se z Rekapitulace stavby | String | 120
Objekt |  |  | A |  | Kód a název objektu | String | 20 + 120
Soupis |  |  | A |  | Kód a název soupisu | String | 20 + 120
KSO |  |  | N |  | Klasifikace stavebního objektu | String | 15
CC-CZ |  |  | N |  | Klasifikace stavbeních děl | String | 15
CZ-CPV |  |  | N |  | Společný slovník pro veřejné zakázky | String | 20
CZ-CPA |  |  | N |  | Klasifikace produkce podle činností | String | 20
Místo |  |  | N |  | Přebírá se z Rekapitulace stavby | String | 50
Zadavatel |  |  | N |  | Přebírá se z Rekapitulace stavby | String | 50
Uchazeč |  |  | N |  | Přebírá se z Rekapitulace stavby | String | 50
Projektant |  |  | N |  | Přebírá se z Rekapitulace stavby | String | 50
Poznámka |  |  | N |  | Poznámka k soupisu prací | String | 255
Sazba DPH |  |  | A |  | Rekapitulace sazeb DPH na položkách aktuálního soupisu | eGSazbaDph
Základna DPH |  |  | A |  | Základna DPH určena součtem celkové ceny z položek aktuálního soupisu | Double
Hodnota DPH |  |  | A |  | Hodnota DPH | Double
Cena bez DPH |  |  | A |  | Cena bez DPH za daný soupis | Double
Cena s DPH |  |  | A |  | Cena s DPH za daný soupis | Double
Rekapitulace členění soupisu prací
Název |  |  | Povinný |  | Popis | Typ | Max. počet
atributu |  |  | (A/N) |  |  |  | znaků
Stavba |  |  | A |  | Přebírá se z Rekapitulace stavby | String | 120
Objekt |  |  | A |  | Kód a název objektu, přebírá se z Krycího listu soupisu | String | 20 + 120
Soupis |  |  | A |  | Kód a název objektu, přebírá se z Krycího listu soupisu | String | 20 + 120
Místo |  |  | N |  | Přebírá se z Rekapitulace stavby | String | 50
Datum |  |  | A |  | Přebírá se z Rekapitulace stavby | Date
Zadavatel |  |  | N |  | Přebírá se z Rekapitulace stavby | String | 50
Projektant |  |  | N |  | Přebírá se z Rekapitulace stavby | String | 50
Uchazeč |  |  | N |  | Přebírá se z Rekapitulace stavby | String | 50
Kód dílu - Popis |  |  | A |  | Kód a název dílu ze soupisu | String | 20 + 100
Cena celkem |  |  | A |  | Cena celkem za díl ze soupisu | Double
Soupis prací
Název |  |  | Povinný |  | Popis | Typ | Max. počet
atributu |  |  | (A/N) |  |  |  | znaků
Stavba |  |  | A |  | Přebírá se z Rekapitulace stavby | String | 120
Objekt |  |  | A |  | Kód a název objektu | String | 20 + 120
Soupis |  |  | A |  | Přebírá se z Krycího listu soupisu | String | 20 + 120
Místo |  |  | N |  | Přebírá se z Krycího listu soupisu | String | 50
Datum |  |  | A |  | Přebírá se z Krycího listu soupisu | Date
Zadavatel |  |  | N |  | Přebírá se z Krycího listu soupisu | String | 50
Projektant |  |  | N |  | Přebírá se z Krycího listu soupisu | String | 50
Uchazeč |  |  | N |  | Přebírá se z Krycího listu soupisu | String | 50
PČ |  |  | A |  | Pořadové číslo položky soupisu | Long
Typ |  |  | A |  | Typ položky soupisu | eGTypPolozky | 1
Kód |  |  | A |  | Kód položky ze soupisu | String | 20
Popis |  |  | A |  | Popis položky ze soupisu | String | 255
MJ |  |  | A |  | Měrná jednotka položky | String | 10
Množství |  |  | A |  | Množství položky soupisu | Double
J.Cena |  |  | A |  | Jednotková cena položky | Double
Cena celkem |  |  | A |  | Cena celkem vyčíslena jako J.Cena * Množství | Double
Cenová soustava |  |  | N |  | Zařazení položky do cenové soustavy | String | 50
p |  |  | N |  | Poznámka položky ze soupisu | Memo
psc |  |  | N |  | Poznámka k souboru cen ze soupisu | Memo
pp |  |  | N |  | Plný popis položky ze soupisu | Memo
vv |  |  | N |  | Výkaz výměr (figura, výraz, výměra) ze soupisu | Text,Text,Double | 20, 150
DPH |  |  | A |  | Sazba DPH pro položku | eGSazbaDPH
Hmotnost |  |  | A |  | Hmotnost položky ze soupisu | Double
Suť |  |  | A |  | Suť položky ze soupisu | Double
Nh |  |  | N |  | Normohodiny položky ze soupisu | Double
Datová věta
Typ věty |  |  | Hodnota |  | Význam
eGSazbaDPH |  |  | základní |  | Základní sazba DPH
|  |  | snížená |  | Snížená sazba DPH
|  |  | nulová |  | Nulová sazba DPH
|  |  | zákl. přenesená |  | Základní sazba DPH přenesená
|  |  | sníž. přenesená |  | Snížená sazba DPH přenesená
eGTypZakazky |  |  | STA |  | Stavební objekt
|  |  | PRO |  | Provozní soubor
|  |  | ING |  | Inženýrský objekt
|  |  | VON |  | Vedlejší a ostatní náklady
|  |  | OST |  | Ostatní náklady
eGTypPolozky |  |  | 1 |  | Položka typu HSV
|  |  | 2 |  | Položka typu PSV
|  |  | 3 |  | Položka typu M
|  |  | 4 |  | Položka typu OST