## REKAPITULACE
Objekt | cena celkem bez DPH | cena celkem s DPH
1.01 - VSS Jihlava | 0 | 0
1.02 - VSS Pelhřimov | 0 | 0
1.03 - VSS Havlíčkův Brod | 0 | 0
1.04 - VSS Třebíč | 0 | 0
1.05 - VSS Žďár nad Sázavou | 0 | 0
1.06 - VSS Telč | 0 | 0
1.07 - VSS Chotěboř | 0 | 0
1.08 - VSS Ledeč nad Sázavou | 0 | 0
1.09 - VSS Humpolec | 0 | 0
1.10 - VSS Pacov | 0 | 0
1.11 - VSS Moravské Budějovice | 0 | 0
1.12 - VSS Náměšť nad Oslavou | 0 | 0
1.13 - VSS Bystřice nad Pernštejnem | 0 | 0
1.14 - VSS Velké Meziříčí | 0 | 0
1.15 - VSS Polná | 0 | 0
1.16 - VSS Třešť | 0 | 0
1.17 - VSS Kamenice nad Lipou | 0 | 0
1.18 - VSS Přibyslav | 0 | 0
1.19 - VSS Herálec | 0 | 0
1.20 - VSS Habry | 0 | 0
1.21 - VSS Hrotovice | 0 | 0
1.22 - VSS Velká Bíteš | 0 | 0
Celkem | 0 | 0
| bez DPH | s DPH

## 1.01 - VSS Jihlava
Popis | množství | mj | cena/mj | cena/kpl | cena instalace/mj | cena instalace/kpl | cena/mj celkem | cena celkem
Datový rozvaděč 18U, 600x600, nástěnný | 2 | ks |  | 0 |  | 0 | 0 | 0
Datový rozvaděč 12U, 600x600, nástěnný | 1 | ks |  | 0 |  | 0 | 0 | 0
Zásuvka 230V na povrch | 3 | ks |  | 0 |  | 0 | 0 | 0
Napájecí panel s přepěťovou ochranou | 3 | ks |  | 0 |  | 0 | 0 | 0
Montážní sada M6 | 18 | ks |  | 0 |  | 0 | 0 | 0
Zámek pro DR | 3 | ks |  | 0 |  | 0 | 0 | 0
Police 450mm | 3 | ks |  | 0 |  | 0 | 0 | 0
UPS do racku výkon 1000 VA (900 W), 3x akumulátor 7 Ah,ochrana proti úplnému vybití, ochrana proti zkratu na výstupu, LCD info displej. Karta pro online dohled a konfiguraci UPS prostřednictvím TCP/IP. | 3 | ks |  | 0 |  | 0 | 0 | 0
Záznamové zařízení pro 16 IP kamer, podpora analytických funkcí, maximální rozlišení 12 Mpx na kameru, rozpoznávání obličeje, 10x databáze obsahující spolu až 20000 tváří, podpora AI rozpoznávaní osob / vozidel | 2 | ks |  | 0 |  | 0 | 0 | 0
HDD SATA, 8TB, pro provoz 24/7 | 1 | ks |  | 0 |  | 0 | 0 | 0
HDD SATA, 4TB, pro provoz 24/7 | 1 | ks |  | 0 |  | 0 | 0 | 0
Switch 16x 10/100/1000 PoE, 2x COMBO 10/100/1000 | 2 | ks |  | 0 |  | 0 | 0 | 0
Switch 8x 10/100 PoE, 2x COMBO 10/100/1000 | 1 | ks |  | 0 |  | 0 | 0 | 0
Switch 4x 10/100 PoE, v boxu | 0 | ks |  | 0 |  | 0 | 0 | 0
|  |  |  | 0 |  | 0 | 0 | 0
Kamera bullet, venkovní, min. 4 Mpx, Smart IR LED s dosvitem 50 m, Starlight+, 1/1.8" 4Megapixel progressive scan CMOS, citlivost 0,002 lx, motor zoom objektiv 2,7–12 mm,WDR 140 dB,inteligentní funkce, zachycení obličeje a získávání metadat, klasifikace objektů-osoby/vozidla, počítání lidí, komprese H.265+, ONVIF kompatibilní, alarm I/O 2/1, audio I/O 1/1, napájení 12 V DC, ePoE | 8 | ks |  | 0 |  | 0 | 0 | 0
Kamera bullet pro čtení RZ automobilů, venkovní, min. 2 Mpx, AI ANPR kamera (podpora detekce barvy a typu vozidla), IR přísvit, citlivost 0,005 lx / F1, 3, motorický zoom objektiv 2,7–13,5 mm, audio I/O 1/1, alarm I/O 3/3 | 1 | ks |  | 0 |  | 0 | 0 | 0
Box pro instalaci kabeláže pod bullet kameru | 9 | ks |  | 0 |  | 0 | 0 | 0
Držák kamery na sloup | 0 | ks |  | 0 |  | 0 | 0 | 0
Kamera dome, venkovní, min. 4 Mpx, Smart IR LED s dosvitem 40 m, Starlight+, 1/1.8" 4Megapixel progressive scan CMOS, rozlišení 2688 x 1520 px @ 25 fps, citlivost 0,003 lx, motor zoom objektiv 2,7–12 mm,WDR (140 dB),inteligentní funkce, zachycení obličeje a získávání metadat, klasifikace objektů-osoby/vozidla, počítání lidí, komprese H.265+, ONVIF kompatibilní, alarm I/O 2/1, audio I/O 1/1, | 4 | ks |  | 0 |  | 0 | 0 | 0
Box pro instalaci kabeláže pod dome kameru | 4 | ks |  | 0 |  | 0 | 0 | 0
Přepěťová ochrana ethernet, průchozí pro PoE, vč. zemění | 1 | ks |  | 0 |  | 0 | 0 | 0
|  |  |  | 0 |  | 0 | 0 | 0
Venkovní teploměr s ethernet portem, vč. integrace zobrazení do obrazu CCTV kamery, rozsah teplot -40°C až +100°C | 1 | ks |  | 0 |  | 0 | 0 | 0
|  |  |  | 0 |  | 0 | 0 | 0
Box IP54 pro PoE injektory, vč. svorkovnic, průchodek a vybavení | 2 | ks |  | 0 |  | 0 | 0 | 0
PoE injektor, 802.3af | 2 | ks |  | 0 |  | 0 | 0 | 0
Průmyslový switch 4x 10/100 PoE, v boxu IP54 + průmyslový zdroj 48VDC | 0 | ks |  | 0 |  | 0 | 0 | 0
|  |  |  | 0 |  | 0 | 0 | 0
WiFi AP, 5GHz, PoE napájení, vč. injektoru a konzole | 6 | ks |  | 0 |  | 0 | 0 | 0
WiFi AP, 24GHz, PoE napájení, vč. injektoru a konzole | 0 | ks |  | 0 |  | 0 | 0 | 0
LTE router, průmyslový, vč. zdroje | 0 | ks |  | 0 |  | 0 | 0 | 0
|  |  |  | 0 |  | 0 | 0 | 0
Výkop, příp. řezání asfaltu, rozebrání dlažby, zához, zapravení povrchu, vč. chráničky | 10 | m |  | 0 |  | 0 | 0 | 0
Převěs, vč. kotevních prvků | 0 | m |  | 0 |  | 0 | 0 | 0
|  |  |  | 0 |  | 0 | 0 | 0
Kabel FTP cat.5e | 900 | m |  | 0 |  | 0 | 0 | 0
Kabel CYKY-J 3x2,5 | 140 | m |  | 0 |  | 0 | 0 | 0
|  |  |  | 0 |  | 0 | 0 | 0
Trasa pro kabeláž, lišta, trubka pevná/ohebná na příchytkách | 290 | m |  | 0 |  | 0 | 0 | 0
Trasa pro kabeláž, lišta, trubka pevná/ohebná na příchytkách UV odolná | 180 | m |  | 0 |  | 0 | 0 | 0
|  |  |  | 0 |  | 0 | 0 | 0
Rozvaděč nástěnný 4 moduly, IP65, vč. jističe a příslušenství | 2 | ks |  | 0 |  | 0 | 0 | 0
Přívod 230V ze stávajícího rozvaděče, doplnění jištění apod. | 3 | ks |  | 0 |  | 0 | 0 | 0
|  |  |  | 0 |  | 0 | 0 | 0
PC server systému CCTV v rackovém provedení 1U, Intel procesor frekvence 1,7 GHz, 8 GB RAM, SW RAID 0, 1, 5, VGA výstup, 2x Ethernet 1 Gb, zdroj 350 W GOLD+, Microsoft Windows 10 IoT Enterprise 64 bit, vč. SW centrální správy s licencí na daný počet kamer, musí umožňovat ukládání metadat po dobu 1 roku, vyhledávání na základě digitálního podpisu (vozidla, osoby, nemotorové vozidla), s minimální kapacitou 250tis. tváří , regulace vjezdu na základě SPZ podle aktuálního počtu vozidel | 1 | ks |  | 0 |  | 0 | 0 | 0
PC klient systému CCTV, možnost připojení až 4 monitorů, i7 core, 8GB RAM DDR4 | 1 | ks |  | 0 |  | 0 | 0 | 0
Monitor 43", průmyslový, 24/7, 4K LED CCTV monitor, max. rozlišení 3840 x 2160 px, pozorovací úhel 178°, odezva 8 ms, kontrast 5000:1, 2x HDMI 2.0, 1x audio vstup, 1x RJ-45, 1x LAN, Wi-Fi, 1x USB 2.0, 1x USB 3.0, Android 5.1, 1 GB RAM, 8 GB úložiště, reproduktor 2x 8 W | 4 | ks |  | 0 |  | 0 | 0 | 0
Konzola pro monitor na stěnu | 4 | ks |  | 0 |  | 0 | 0 | 0
|  |  |  | 0 |  | 0 | 0 | 0
Plošiny, lešení | 1 | kpl |  | 0 |  | 0 | 0 | 0
Ostatní elektroinstalační materiál | 1 | kpl |  | 0 |  | 0 | 0 | 0
Koordinace na stavbě | 1 | kpl |  | 0 |  | 0 | 0 | 0
Realizační (výrobní, dílenská) dokumentace zhotovitele | 1 | kpl |  | 0 |  | 0 | 0 | 0
Dokumentace skutečného provedení stavby | 1 | kpl |  | 0 |  | 0 | 0 | 0
Doprava | 1 | kpl |  | 0 |  | 0 | 0 | 0
Ubytování | 1 | kpl |  | 0 |  | 0 | 0 | 0
Kamerová zkouška | 1 | kpl |  | 0 |  | 0 | 0 | 0
Zkušební provoz | 1 | kpl |  | 0 |  | 0 | 0 | 0
|  |  |  | 0 |  | 0 |  | 0

## 1.02 - VSS Pelhřimov
Popis | množství | mj | cena/mj | cena/kpl | cena instalace/mj | cena instalace/kpl | cena/mj celkem | cena celkem
Datový rozvaděč 18U, 600x600, nástěnný | 1 | ks |  | 0 |  | 0 | 0 | 0
Datový rozvaděč 12U, 600x600, nástěnný | 0 | ks |  | 0 |  | 0 | 0 | 0
Zásuvka 230V na povrch | 1 | ks |  | 0 |  | 0 | 0 | 0
Napájecí panel s přepěťovou ochranou | 1 | ks |  | 0 |  | 0 | 0 | 0
Montážní sada M6 | 6 | ks |  | 0 |  | 0 | 0 | 0
Zámek pro DR | 1 | ks |  | 0 |  | 0 | 0 | 0
Police 450mm | 1 | ks |  | 0 |  | 0 | 0 | 0
UPS do racku výkon 1000 VA (900 W), 3x akumulátor 7 Ah,ochrana proti úplnému vybití, ochrana proti zkratu na výstupu, LCD info displej. Karta pro online dohled a konfiguraci UPS prostřednictvím TCP/IP. | 1 | ks |  | 0 |  | 0 | 0 | 0
Záznamové zařízení pro 16 IP kamer, podpora analytických funkcí, maximální rozlišení 12 Mpx na kameru, rozpoznávání obličeje, 10x databáze obsahující spolu až 20000 tváří, podpora AI rozpoznávaní osob / vozidel | 1 | ks |  | 0 |  | 0 | 0 | 0
HDD SATA, 8TB, pro provoz 24/7 | 1 | ks |  | 0 |  | 0 | 0 | 0
HDD SATA, 4TB, pro provoz 24/7 | 0 | ks |  | 0 |  | 0 | 0 | 0
Switch 16x 10/100/1000 PoE, 2x COMBO 10/100/1000 | 1 | ks |  | 0 |  | 0 | 0 | 0
Switch 8x 10/100 PoE, 2x COMBO 10/100/1000 | 0 | ks |  | 0 |  | 0 | 0 | 0
Switch 4x 10/100 PoE, v boxu | 0 | ks |  | 0 |  | 0 | 0 | 0
|  |  |  | 0 |  | 0 | 0 | 0
Kamera bullet, venkovní, min. 4 Mpx, Smart IR LED s dosvitem 50 m, Starlight+, 1/1.8" 4Megapixel progressive scan CMOS, citlivost 0,002 lx, motor zoom objektiv 2,7–12 mm,WDR 140 dB,inteligentní funkce, zachycení obličeje a získávání metadat, klasifikace objektů-osoby/vozidla, počítání lidí, komprese H.265+, ONVIF kompatibilní, alarm I/O 2/1, audio I/O 1/1, napájení 12 V DC, ePoE | 7 | ks |  | 0 |  | 0 | 0 | 0
Kamera bullet pro čtení RZ automobilů, venkovní, min. 2 Mpx, AI ANPR kamera (podpora detekce barvy a typu vozidla), IR přísvit, citlivost 0,005 lx / F1, 3, motorický zoom objektiv 2,7–13,5 mm, audio I/O 1/1, alarm I/O 3/3 | 1 | ks |  | 0 |  | 0 | 0 | 0
Box pro instalaci kabeláže pod bullet kameru | 8 | ks |  | 0 |  | 0 | 0 | 0
Držák kamery na sloup | 4 | ks |  | 0 |  | 0 | 0 | 0
Kamera dome, venkovní, min. 4 Mpx, Smart IR LED s dosvitem 40 m, Starlight+, 1/1.8" 4Megapixel progressive scan CMOS, rozlišení 2688 x 1520 px @ 25 fps, citlivost 0,003 lx, motor zoom objektiv 2,7–12 mm,WDR (140 dB),inteligentní funkce, zachycení obličeje a získávání metadat, klasifikace objektů-osoby/vozidla, počítání lidí, komprese H.265+, ONVIF kompatibilní, alarm I/O 2/1, audio I/O 1/1, | 1 | ks |  | 0 |  | 0 | 0 | 0
Box pro instalaci kabeláže pod dome kameru | 1 | ks |  | 0 |  | 0 | 0 | 0
Přepěťová ochrana ethernet, průchozí pro PoE, vč. zemění | 2 | ks |  | 0 |  | 0 | 0 | 0
|  |  |  | 0 |  | 0 | 0 | 0
Venkovní teploměr s ethernet portem, vč. integrace zobrazení do obrazu CCTV kamery, rozsah teplot -40°C až +100°C | 1 | ks |  | 0 |  | 0 | 0 | 0
|  |  |  | 0 |  | 0 | 0 | 0
Box IP54 pro PoE injektory, vč. svorkovnic, průchodek a vybavení | 1 | ks |  | 0 |  | 0 | 0 | 0
PoE injektor, 802.3af | 1 | ks |  | 0 |  | 0 | 0 | 0
Průmyslový switch 4x 10/100 PoE, v boxu IP54 + průmyslový zdroj 48VDC | 2 | ks |  | 0 |  | 0 | 0 | 0
|  |  |  | 0 |  | 0 | 0 | 0
WiFi AP, 5GHz, PoE napájení, vč. injektoru a konzole | 4 | ks |  | 0 |  | 0 | 0 | 0
WiFi AP, 24GHz, PoE napájení, vč. injektoru a konzole | 0 | ks |  | 0 |  | 0 | 0 | 0
LTE router, průmyslový, vč. zdroje | 0 | ks |  | 0 |  | 0 | 0 | 0
|  |  |  | 0 |  | 0 | 0 | 0
Výkop, příp. řezání asfaltu, rozebrání dlažby, zához, zapravení povrchu, vč. chráničky | 0 | m |  | 0 |  | 0 | 0 | 0
Převěs, vč. kotevních prvků | 0 | m |  | 0 |  | 0 | 0 | 0
|  |  |  | 0 |  | 0 | 0 | 0
Kabel FTP cat.5e | 410 | m |  | 0 |  | 0 | 0 | 0
Kabel CYKY-J 3x2,5 | 80 | m |  | 0 |  | 0 | 0 | 0
|  |  |  | 0 |  | 0 | 0 | 0
Trasa pro kabeláž, lišta, trubka pevná/ohebná na příchytkách | 130 | m |  | 0 |  | 0 | 0 | 0
Trasa pro kabeláž, lišta, trubka pevná/ohebná na příchytkách UV odolná | 180 | m |  | 0 |  | 0 | 0 | 0
|  |  |  | 0 |  | 0 | 0 | 0
Rozvaděč nástěnný 4 moduly, IP65, vč. jističe a příslušenství | 0 | ks |  | 0 |  | 0 | 0 | 0
Přívod 230V ze stávajícího rozvaděče, doplnění jištění apod. | 3 | ks |  | 0 |  | 0 | 0 | 0
|  |  |  | 0 |  | 0 | 0 | 0
PC server systému CCTV v rackovém provedení 1U, Intel procesor frekvence 1,7 GHz, 8 GB RAM, SW RAID 0, 1, 5, VGA výstup, 2x Ethernet 1 Gb, zdroj 350 W GOLD+, Microsoft Windows 10 IoT Enterprise 64 bit, vč. SW centrální správy s licencí na daný počet kamer, musí umožňovat ukládání metadat po dobu 1 roku, vyhledávání na základě digitálního podpisu (vozidla, osoby, nemotorové vozidla), s minimální kapacitou 250tis. tváří , regulace vjezdu na základě SPZ podle aktuálního počtu vozidel | 0 | ks |  | 0 |  | 0 | 0 | 0
PC klient systému CCTV, možnost připojení až 4 monitorů, i7 core, 8GB RAM DDR4 | 0 | ks |  | 0 |  | 0 | 0 | 0
Monitor 43", průmyslový, 24/7, 4K LED CCTV monitor, max. rozlišení 3840 x 2160 px, pozorovací úhel 178°, odezva 8 ms, kontrast 5000:1, 2x HDMI 2.0, 1x audio vstup, 1x RJ-45, 1x LAN, Wi-Fi, 1x USB 2.0, 1x USB 3.0, Android 5.1, 1 GB RAM, 8 GB úložiště, reproduktor 2x 8 W | 0 | ks |  | 0 |  | 0 | 0 | 0
Konzola pro monitor na stěnu | 0 | ks |  | 0 |  | 0 | 0 | 0
|  |  |  | 0 |  | 0 | 0 | 0
Plošiny, lešení | 1 | kpl |  | 0 |  | 0 | 0 | 0
Ostatní elektroinstalační materiál | 1 | kpl |  | 0 |  | 0 | 0 | 0
Koordinace na stavbě | 1 | kpl |  | 0 |  | 0 | 0 | 0
Realizační (výrobní, dílenská) dokumentace zhotovitele | 1 | kpl |  | 0 |  | 0 | 0 | 0
Dokumentace skutečného provedení stavby | 1 | kpl |  | 0 |  | 0 | 0 | 0
Doprava | 1 | kpl |  | 0 |  | 0 | 0 | 0
Ubytování | 1 | kpl |  | 0 |  | 0 | 0 | 0
Kamerová zkouška | 1 | kpl |  | 0 |  | 0 | 0 | 0
Zkušební provoz | 1 | kpl |  | 0 |  | 0 | 0 | 0
|  |  |  | 0 |  | 0 |  | 0

## 1.03 - VSS Havlíčkův Brod
Popis | množství | mj | cena/mj | cena/kpl | cena instalace/mj | cena instalace/kpl | cena/mj celkem | cena celkem
Datový rozvaděč 18U, 600x600, nástěnný | 1 | ks |  | 0 |  | 0 | 0 | 0
Datový rozvaděč 12U, 600x600, nástěnný | 0 | ks |  | 0 |  | 0 | 0 | 0
Zásuvka 230V na povrch | 1 | ks |  | 0 |  | 0 | 0 | 0
Napájecí panel s přepěťovou ochranou | 1 | ks |  | 0 |  | 0 | 0 | 0
Montážní sada M6 | 6 | ks |  | 0 |  | 0 | 0 | 0
Zámek pro DR | 1 | ks |  | 0 |  | 0 | 0 | 0
Police 450mm | 1 | ks |  | 0 |  | 0 | 0 | 0
UPS do racku výkon 1000 VA (900 W), 3x akumulátor 7 Ah,ochrana proti úplnému vybití, ochrana proti zkratu na výstupu, LCD info displej. Karta pro online dohled a konfiguraci UPS prostřednictvím TCP/IP. | 1 | ks |  | 0 |  | 0 | 0 | 0
Záznamové zařízení pro 16 IP kamer, podpora analytických funkcí, maximální rozlišení 12 Mpx na kameru, rozpoznávání obličeje, 10x databáze obsahující spolu až 20000 tváří, podpora AI rozpoznávaní osob / vozidel | 1 | ks |  | 0 |  | 0 | 0 | 0
HDD SATA, 8TB, pro provoz 24/7 | 1 | ks |  | 0 |  | 0 | 0 | 0
HDD SATA, 4TB, pro provoz 24/7 | 0 | ks |  | 0 |  | 0 | 0 | 0
Switch 16x 10/100/1000 PoE, 2x COMBO 10/100/1000 | 1 | ks |  | 0 |  | 0 | 0 | 0
Switch 8x 10/100 PoE, 2x COMBO 10/100/1000 | 0 | ks |  | 0 |  | 0 | 0 | 0
Switch 4x 10/100 PoE, v boxu | 0 | ks |  | 0 |  | 0 | 0 | 0
|  |  |  | 0 |  | 0 | 0 | 0
Kamera bullet, venkovní, min. 4 Mpx, Smart IR LED s dosvitem 50 m, Starlight+, 1/1.8" 4Megapixel progressive scan CMOS, citlivost 0,002 lx, motor zoom objektiv 2,7–12 mm,WDR 140 dB,inteligentní funkce, zachycení obličeje a získávání metadat, klasifikace objektů-osoby/vozidla, počítání lidí, komprese H.265+, ONVIF kompatibilní, alarm I/O 2/1, audio I/O 1/1, napájení 12 V DC, ePoE | 6 | ks |  | 0 |  | 0 | 0 | 0
Kamera bullet pro čtení RZ automobilů, venkovní, min. 2 Mpx, AI ANPR kamera (podpora detekce barvy a typu vozidla), IR přísvit, citlivost 0,005 lx / F1, 3, motorický zoom objektiv 2,7–13,5 mm, audio I/O 1/1, alarm I/O 3/3 | 1 | ks |  | 0 |  | 0 | 0 | 0
Box pro instalaci kabeláže pod bullet kameru | 7 | ks |  | 0 |  | 0 | 0 | 0
Držák kamery na sloup | 1 | ks |  | 0 |  | 0 | 0 | 0
Kamera dome, venkovní, min. 4 Mpx, Smart IR LED s dosvitem 40 m, Starlight+, 1/1.8" 4Megapixel progressive scan CMOS, rozlišení 2688 x 1520 px @ 25 fps, citlivost 0,003 lx, motor zoom objektiv 2,7–12 mm,WDR (140 dB),inteligentní funkce, zachycení obličeje a získávání metadat, klasifikace objektů-osoby/vozidla, počítání lidí, komprese H.265+, ONVIF kompatibilní, alarm I/O 2/1, audio I/O 1/1, | 1 | ks |  | 0 |  | 0 | 0 | 0
Box pro instalaci kabeláže pod dome kameru | 1 | ks |  | 0 |  | 0 | 0 | 0
Přepěťová ochrana ethernet, průchozí pro PoE, vč. zemění | 0 | ks |  | 0 |  | 0 | 0 | 0
|  |  |  | 0 |  | 0 | 0 | 0
Venkovní teploměr s ethernet portem, vč. integrace zobrazení do obrazu CCTV kamery, rozsah teplot -40°C až +100°C | 1 | ks |  | 0 |  | 0 | 0 | 0
|  |  |  | 0 |  | 0 | 0 | 0
Box IP54 pro PoE injektory, vč. svorkovnic, průchodek a vybavení | 0 | ks |  | 0 |  | 0 | 0 | 0
PoE injektor, 802.3af | 0 | ks |  | 0 |  | 0 | 0 | 0
Průmyslový switch 4x 10/100 PoE, v boxu IP54 + průmyslový zdroj 48VDC | 2 | ks |  | 0 |  | 0 | 0 | 0
|  |  |  | 0 |  | 0 | 0 | 0
WiFi AP, 5GHz, PoE napájení, vč. injektoru a konzole | 4 | ks |  | 0 |  | 0 | 0 | 0
WiFi AP, 24GHz, PoE napájení, vč. injektoru a konzole | 0 | ks |  | 0 |  | 0 | 0 | 0
LTE router, průmyslový, vč. zdroje | 0 | ks |  | 0 |  | 0 | 0 | 0
|  |  |  | 0 |  | 0 | 0 | 0
Výkop, příp. řezání asfaltu, rozebrání dlažby, zához, zapravení povrchu, vč. chráničky | 0 | m |  | 0 |  | 0 | 0 | 0
Převěs, vč. kotevních prvků | 0 | m |  | 0 |  | 0 | 0 | 0
|  |  |  | 0 |  | 0 | 0 | 0
Kabel FTP cat.5e | 340 | m |  | 0 |  | 0 | 0 | 0
Kabel CYKY-J 3x2,5 | 90 | m |  | 0 |  | 0 | 0 | 0
|  |  |  | 0 |  | 0 | 0 | 0
Trasa pro kabeláž, lišta, trubka pevná/ohebná na příchytkách | 110 | m |  | 0 |  | 0 | 0 | 0
Trasa pro kabeláž, lišta, trubka pevná/ohebná na příchytkách UV odolná | 90 | m |  | 0 |  | 0 | 0 | 0
|  |  |  | 0 |  | 0 | 0 | 0
Rozvaděč nástěnný 4 moduly, IP65, vč. jističe a příslušenství | 0 | ks |  | 0 |  | 0 | 0 | 0
Přívod 230V ze stávajícího rozvaděče, doplnění jištění apod. | 3 | ks |  | 0 |  | 0 | 0 | 0
|  |  |  | 0 |  | 0 | 0 | 0
PC server systému CCTV v rackovém provedení 1U, Intel procesor frekvence 1,7 GHz, 8 GB RAM, SW RAID 0, 1, 5, VGA výstup, 2x Ethernet 1 Gb, zdroj 350 W GOLD+, Microsoft Windows 10 IoT Enterprise 64 bit, vč. SW centrální správy s licencí na daný počet kamer, musí umožňovat ukládání metadat po dobu 1 roku, vyhledávání na základě digitálního podpisu (vozidla, osoby, nemotorové vozidla), s minimální kapacitou 250tis. tváří , regulace vjezdu na základě SPZ podle aktuálního počtu vozidel | 0 | ks |  | 0 |  | 0 | 0 | 0
PC klient systému CCTV, možnost připojení až 4 monitorů, i7 core, 8GB RAM DDR4 | 0 | ks |  | 0 |  | 0 | 0 | 0
Monitor 43", průmyslový, 24/7, 4K LED CCTV monitor, max. rozlišení 3840 x 2160 px, pozorovací úhel 178°, odezva 8 ms, kontrast 5000:1, 2x HDMI 2.0, 1x audio vstup, 1x RJ-45, 1x LAN, Wi-Fi, 1x USB 2.0, 1x USB 3.0, Android 5.1, 1 GB RAM, 8 GB úložiště, reproduktor 2x 8 W | 0 | ks |  | 0 |  | 0 | 0 | 0
Konzola pro monitor na stěnu | 0 | ks |  | 0 |  | 0 | 0 | 0
|  |  |  | 0 |  | 0 | 0 | 0
Plošiny, lešení | 1 | kpl |  | 0 |  | 0 | 0 | 0
Ostatní elektroinstalační materiál | 1 | kpl |  | 0 |  | 0 | 0 | 0
Koordinace na stavbě | 1 | kpl |  | 0 |  | 0 | 0 | 0
Realizační (výrobní, dílenská) dokumentace zhotovitele | 1 | kpl |  | 0 |  | 0 | 0 | 0
Dokumentace skutečného provedení stavby | 1 | kpl |  | 0 |  | 0 | 0 | 0
Doprava | 1 | kpl |  | 0 |  | 0 | 0 | 0
Ubytování | 1 | kpl |  | 0 |  | 0 | 0 | 0
Kamerová zkouška | 1 | kpl |  | 0 |  | 0 | 0 | 0
Zkušební provoz | 1 | kpl |  | 0 |  | 0 | 0 | 0
|  |  |  | 0 |  | 0 |  | 0

## 1.04 - VSS Třebíč
Popis | množství | mj | cena/mj | cena/kpl | cena instalace/mj | cena instalace/kpl | cena/mj celkem | cena celkem
Datový rozvaděč 18U, 600x600, nástěnný | 1 | ks |  | 0 |  | 0 | 0 | 0
Datový rozvaděč 12U, 600x600, nástěnný | 0 | ks |  | 0 |  | 0 | 0 | 0
Zásuvka 230V na povrch | 1 | ks |  | 0 |  | 0 | 0 | 0
Napájecí panel s přepěťovou ochranou | 1 | ks |  | 0 |  | 0 | 0 | 0
Montážní sada M6 | 6 | ks |  | 0 |  | 0 | 0 | 0
Zámek pro DR | 1 | ks |  | 0 |  | 0 | 0 | 0
Police 450mm | 1 | ks |  | 0 |  | 0 | 0 | 0
UPS do racku výkon 1000 VA (900 W), 3x akumulátor 7 Ah,ochrana proti úplnému vybití, ochrana proti zkratu na výstupu, LCD info displej. Karta pro online dohled a konfiguraci UPS prostřednictvím TCP/IP. | 1 | ks |  | 0 |  | 0 | 0 | 0
Záznamové zařízení pro 16 IP kamer, podpora analytických funkcí, maximální rozlišení 12 Mpx na kameru, rozpoznávání obličeje, 10x databáze obsahující spolu až 20000 tváří, podpora AI rozpoznávaní osob / vozidel | 1 | ks |  | 0 |  | 0 | 0 | 0
HDD SATA, 8TB, pro provoz 24/7 | 1 | ks |  | 0 |  | 0 | 0 | 0
HDD SATA, 4TB, pro provoz 24/7 | 0 | ks |  | 0 |  | 0 | 0 | 0
Switch 16x 10/100/1000 PoE, 2x COMBO 10/100/1000 | 1 | ks |  | 0 |  | 0 | 0 | 0
Switch 8x 10/100 PoE, 2x COMBO 10/100/1000 | 0 | ks |  | 0 |  | 0 | 0 | 0
Switch 4x 10/100 PoE, v boxu | 0 | ks |  | 0 |  | 0 | 0 | 0
|  |  |  | 0 |  | 0 | 0 | 0
Kamera bullet, venkovní, min. 4 Mpx, Smart IR LED s dosvitem 50 m, Starlight+, 1/1.8" 4Megapixel progressive scan CMOS, citlivost 0,002 lx, motor zoom objektiv 2,7–12 mm,WDR 140 dB,inteligentní funkce, zachycení obličeje a získávání metadat, klasifikace objektů-osoby/vozidla, počítání lidí, komprese H.265+, ONVIF kompatibilní, alarm I/O 2/1, audio I/O 1/1, napájení 12 V DC, ePoE | 4 | ks |  | 0 |  | 0 | 0 | 0
Kamera bullet pro čtení RZ automobilů, venkovní, min. 2 Mpx, AI ANPR kamera (podpora detekce barvy a typu vozidla), IR přísvit, citlivost 0,005 lx / F1, 3, motorický zoom objektiv 2,7–13,5 mm, audio I/O 1/1, alarm I/O 3/3 | 1 | ks |  | 0 |  | 0 | 0 | 0
Box pro instalaci kabeláže pod bullet kameru | 5 | ks |  | 0 |  | 0 | 0 | 0
Držák kamery na sloup | 0 | ks |  | 0 |  | 0 | 0 | 0
Kamera dome, venkovní, min. 4 Mpx, Smart IR LED s dosvitem 40 m, Starlight+, 1/1.8" 4Megapixel progressive scan CMOS, rozlišení 2688 x 1520 px @ 25 fps, citlivost 0,003 lx, motor zoom objektiv 2,7–12 mm,WDR (140 dB),inteligentní funkce, zachycení obličeje a získávání metadat, klasifikace objektů-osoby/vozidla, počítání lidí, komprese H.265+, ONVIF kompatibilní, alarm I/O 2/1, audio I/O 1/1, | 3 | ks |  | 0 |  | 0 | 0 | 0
Box pro instalaci kabeláže pod dome kameru | 3 | ks |  | 0 |  | 0 | 0 | 0
Přepěťová ochrana ethernet, průchozí pro PoE, vč. zemění | 1 | ks |  | 0 |  | 0 | 0 | 0
|  |  |  | 0 |  | 0 | 0 | 0
Venkovní teploměr s ethernet portem, vč. integrace zobrazení do obrazu CCTV kamery, rozsah teplot -40°C až +100°C | 1 | ks |  | 0 |  | 0 | 0 | 0
|  |  |  | 0 |  | 0 | 0 | 0
Box IP54 pro PoE injektory, vč. svorkovnic, průchodek a vybavení | 1 | ks |  | 0 |  | 0 | 0 | 0
PoE injektor, 802.3af | 1 | ks |  | 0 |  | 0 | 0 | 0
Průmyslový switch 4x 10/100 PoE, v boxu IP54 + průmyslový zdroj 48VDC | 1 | ks |  | 0 |  | 0 | 0 | 0
|  |  |  | 0 |  | 0 | 0 | 0
WiFi AP, 5GHz, PoE napájení, vč. injektoru a konzole | 4 | ks |  | 0 |  | 0 | 0 | 0
WiFi AP, 24GHz, PoE napájení, vč. injektoru a konzole | 0 | ks |  | 0 |  | 0 | 0 | 0
LTE router, průmyslový, vč. zdroje | 0 | ks |  | 0 |  | 0 | 0 | 0
|  |  |  | 0 |  | 0 | 0 | 0
Výkop, příp. řezání asfaltu, rozebrání dlažby, zához, zapravení povrchu, vč. chráničky | 15 | m |  | 0 |  | 0 | 0 | 0
Převěs, vč. kotevních prvků | 0 | m |  | 0 |  | 0 | 0 | 0
|  |  |  | 0 |  | 0 | 0 | 0
Kabel FTP cat.5e | 300 | m |  | 0 |  | 0 | 0 | 0
Kabel CYKY-J 3x2,5 | 85 | m |  | 0 |  | 0 | 0 | 0
|  |  |  | 0 |  | 0 | 0 | 0
Trasa pro kabeláž, lišta, trubka pevná/ohebná na příchytkách | 75 | m |  | 0 |  | 0 | 0 | 0
Trasa pro kabeláž, lišta, trubka pevná/ohebná na příchytkách UV odolná | 25 | m |  | 0 |  | 0 | 0 | 0
|  |  |  | 0 |  | 0 | 0 | 0
Rozvaděč nástěnný 4 moduly, IP65, vč. jističe a příslušenství | 0 | ks |  | 0 |  | 0 | 0 | 0
Přívod 230V ze stávajícího rozvaděče, doplnění jištění apod. | 3 | ks |  | 0 |  | 0 | 0 | 0
|  |  |  | 0 |  | 0 | 0 | 0
PC server systému CCTV v rackovém provedení 1U, Intel procesor frekvence 1,7 GHz, 8 GB RAM, SW RAID 0, 1, 5, VGA výstup, 2x Ethernet 1 Gb, zdroj 350 W GOLD+, Microsoft Windows 10 IoT Enterprise 64 bit, vč. SW centrální správy s licencí na daný počet kamer, musí umožňovat ukládání metadat po dobu 1 roku, vyhledávání na základě digitálního podpisu (vozidla, osoby, nemotorové vozidla), s minimální kapacitou 250tis. tváří , regulace vjezdu na základě SPZ podle aktuálního počtu vozidel | 0 | ks |  | 0 |  | 0 | 0 | 0
PC klient systému CCTV, možnost připojení až 4 monitorů, i7 core, 8GB RAM DDR4 | 0 | ks |  | 0 |  | 0 | 0 | 0
Monitor 43", průmyslový, 24/7, 4K LED CCTV monitor, max. rozlišení 3840 x 2160 px, pozorovací úhel 178°, odezva 8 ms, kontrast 5000:1, 2x HDMI 2.0, 1x audio vstup, 1x RJ-45, 1x LAN, Wi-Fi, 1x USB 2.0, 1x USB 3.0, Android 5.1, 1 GB RAM, 8 GB úložiště, reproduktor 2x 8 W | 0 | ks |  | 0 |  | 0 | 0 | 0
Konzola pro monitor na stěnu | 0 | ks |  | 0 |  | 0 | 0 | 0
|  |  |  | 0 |  | 0 | 0 | 0
Plošiny, lešení | 1 | kpl |  | 0 |  | 0 | 0 | 0
Ostatní elektroinstalační materiál | 1 | kpl |  | 0 |  | 0 | 0 | 0
Koordinace na stavbě | 1 | kpl |  | 0 |  | 0 | 0 | 0
Realizační (výrobní, dílenská) dokumentace zhotovitele | 1 | kpl |  | 0 |  | 0 | 0 | 0
Dokumentace skutečného provedení stavby | 1 | kpl |  | 0 |  | 0 | 0 | 0
Doprava | 1 | kpl |  | 0 |  | 0 | 0 | 0
Ubytování | 1 | kpl |  | 0 |  | 0 | 0 | 0
Kamerová zkouška | 1 | kpl |  | 0 |  | 0 | 0 | 0
Zkušební provoz | 1 | kpl |  | 0 |  | 0 | 0 | 0
|  |  |  | 0 |  | 0 |  | 0

## 1.05 - VSS Ždár n.Sáz. + Sněžné
Popis | množství | mj | cena/mj | cena/kpl | cena instalace/mj | cena instalace/kpl | cena/mj celkem | cena celkem
Datový rozvaděč 18U, 600x600, nástěnný | 1 | ks |  | 0 |  | 0 | 0 | 0
Datový rozvaděč 12U, 600x600, nástěnný | 1 | ks |  | 0 |  | 0 | 0 | 0
Zásuvka 230V na povrch | 2 | ks |  | 0 |  | 0 | 0 | 0
Napájecí panel s přepěťovou ochranou | 2 | ks |  | 0 |  | 0 | 0 | 0
Montážní sada M6 | 12 | ks |  | 0 |  | 0 | 0 | 0
Zámek pro DR | 2 | ks |  | 0 |  | 0 | 0 | 0
Police 450mm | 2 | ks |  | 0 |  | 0 | 0 | 0
UPS do racku výkon 1000 VA (900 W), 3x akumulátor 7 Ah,ochrana proti úplnému vybití, ochrana proti zkratu na výstupu, LCD info displej. Karta pro online dohled a konfiguraci UPS prostřednictvím TCP/IP. | 2 | ks |  | 0 |  | 0 | 0 | 0
Záznamové zařízení pro 16 IP kamer, podpora analytických funkcí, maximální rozlišení 12 Mpx na kameru, rozpoznávání obličeje, 10x databáze obsahující spolu až 20000 tváří, podpora AI rozpoznávaní osob / vozidel | 2 | ks |  | 0 |  | 0 | 0 | 0
HDD SATA, 8TB, pro provoz 24/7 | 1 | ks |  | 0 |  | 0 | 0 | 0
HDD SATA, 4TB, pro provoz 24/7 | 1 | ks |  | 0 |  | 0 | 0 | 0
Switch 16x 10/100/1000 PoE, 2x COMBO 10/100/1000 | 1 | ks |  | 0 |  | 0 | 0 | 0
Switch 8x 10/100 PoE, 2x COMBO 10/100/1000 | 1 | ks |  | 0 |  | 0 | 0 | 0
Switch 4x 10/100 PoE, v boxu | 0 | ks |  | 0 |  | 0 | 0 | 0
|  |  |  | 0 |  | 0 | 0 | 0
Kamera bullet, venkovní, min. 4 Mpx, Smart IR LED s dosvitem 50 m, Starlight+, 1/1.8" 4Megapixel progressive scan CMOS, citlivost 0,002 lx, motor zoom objektiv 2,7–12 mm,WDR 140 dB,inteligentní funkce, zachycení obličeje a získávání metadat, klasifikace objektů-osoby/vozidla, počítání lidí, komprese H.265+, ONVIF kompatibilní, alarm I/O 2/1, audio I/O 1/1, napájení 12 V DC, ePoE | 7 | ks |  | 0 |  | 0 | 0 | 0
Kamera bullet pro čtení RZ automobilů, venkovní, min. 2 Mpx, AI ANPR kamera (podpora detekce barvy a typu vozidla), IR přísvit, citlivost 0,005 lx / F1, 3, motorický zoom objektiv 2,7–13,5 mm, audio I/O 1/1, alarm I/O 3/3 | 1 | ks |  | 0 |  | 0 | 0 | 0
Box pro instalaci kabeláže pod bullet kameru | 8 | ks |  | 0 |  | 0 | 0 | 0
Držák kamery na sloup | 2 | ks |  | 0 |  | 0 | 0 | 0
Kamera dome, venkovní, min. 4 Mpx, Smart IR LED s dosvitem 40 m, Starlight+, 1/1.8" 4Megapixel progressive scan CMOS, rozlišení 2688 x 1520 px @ 25 fps, citlivost 0,003 lx, motor zoom objektiv 2,7–12 mm,WDR (140 dB),inteligentní funkce, zachycení obličeje a získávání metadat, klasifikace objektů-osoby/vozidla, počítání lidí, komprese H.265+, ONVIF kompatibilní, alarm I/O 2/1, audio I/O 1/1, | 3 | ks |  | 0 |  | 0 | 0 | 0
Box pro instalaci kabeláže pod dome kameru | 3 | ks |  | 0 |  | 0 | 0 | 0
Přepěťová ochrana ethernet, průchozí pro PoE, vč. zemění | 3 | ks |  | 0 |  | 0 | 0 | 0
|  |  |  | 0 |  | 0 | 0 | 0
Venkovní teploměr s ethernet portem, vč. integrace zobrazení do obrazu CCTV kamery, rozsah teplot -40°C až +100°C | 2 | ks |  | 0 |  | 0 | 0 | 0
|  |  |  | 0 |  | 0 | 0 | 0
Box IP54 pro PoE injektory, vč. svorkovnic, průchodek a vybavení | 1 | ks |  | 0 |  | 0 | 0 | 0
PoE injektor, 802.3af | 1 | ks |  | 0 |  | 0 | 0 | 0
Průmyslový switch 4x 10/100 PoE, v boxu IP54 + průmyslový zdroj 48VDC | 1 | ks |  | 0 |  | 0 | 0 | 0
|  |  |  | 0 |  | 0 | 0 | 0
WiFi AP, 5GHz, PoE napájení, vč. injektoru a konzole | 2 | ks |  | 0 |  | 0 | 0 | 0
WiFi AP, 24GHz, PoE napájení, vč. injektoru a konzole | 2 | ks |  | 0 |  | 0 | 0 | 0
LTE router, průmyslový, vč. zdroje | 1 | ks |  | 0 |  | 0 | 0 | 0
|  |  |  | 0 |  | 0 | 0 | 0
Výkop, příp. řezání asfaltu, rozebrání dlažby, zához, zapravení povrchu, vč. chráničky | 0 | m |  | 0 |  | 0 | 0 | 0
Převěs, vč. kotevních prvků | 15 | m |  | 0 |  | 0 | 0 | 0
|  |  |  | 0 |  | 0 | 0 | 0
Kabel FTP cat.5e | 680 | m |  | 0 |  | 0 | 0 | 0
Kabel CYKY-J 3x2,5 | 95 | m |  | 0 |  | 0 | 0 | 0
|  |  |  | 0 |  | 0 | 0 | 0
Trasa pro kabeláž, lišta, trubka pevná/ohebná na příchytkách | 130 | m |  | 0 |  | 0 | 0 | 0
Trasa pro kabeláž, lišta, trubka pevná/ohebná na příchytkách UV odolná | 110 | m |  | 0 |  | 0 | 0 | 0
|  |  |  | 0 |  | 0 | 0 | 0
Rozvaděč nástěnný 4 moduly, IP65, vč. jističe a příslušenství | 1 | ks |  | 0 |  | 0 | 0 | 0
Přívod 230V ze stávajícího rozvaděče, doplnění jištění apod. | 3 | ks |  | 0 |  | 0 | 0 | 0
|  |  |  | 0 |  | 0 | 0 | 0
PC server systému CCTV v rackovém provedení 1U, Intel procesor frekvence 1,7 GHz, 8 GB RAM, SW RAID 0, 1, 5, VGA výstup, 2x Ethernet 1 Gb, zdroj 350 W GOLD+, Microsoft Windows 10 IoT Enterprise 64 bit, vč. SW centrální správy s licencí na daný počet kamer, musí umožňovat ukládání metadat po dobu 1 roku, vyhledávání na základě digitálního podpisu (vozidla, osoby, nemotorové vozidla), s minimální kapacitou 250tis. tváří , regulace vjezdu na základě SPZ podle aktuálního počtu vozidel | 0 | ks |  | 0 |  | 0 | 0 | 0
PC klient systému CCTV, možnost připojení až 4 monitorů, i7 core, 8GB RAM DDR4 | 0 | ks |  | 0 |  | 0 | 0 | 0
Monitor 43", průmyslový, 24/7, 4K LED CCTV monitor, max. rozlišení 3840 x 2160 px, pozorovací úhel 178°, odezva 8 ms, kontrast 5000:1, 2x HDMI 2.0, 1x audio vstup, 1x RJ-45, 1x LAN, Wi-Fi, 1x USB 2.0, 1x USB 3.0, Android 5.1, 1 GB RAM, 8 GB úložiště, reproduktor 2x 8 W | 0 | ks |  | 0 |  | 0 | 0 | 0
Konzola pro monitor na stěnu | 0 | ks |  | 0 |  | 0 | 0 | 0
|  |  |  | 0 |  | 0 | 0 | 0
Plošiny, lešení | 1 | kpl |  | 0 |  | 0 | 0 | 0
Ostatní elektroinstalační materiál | 1 | kpl |  | 0 |  | 0 | 0 | 0
Koordinace na stavbě | 1 | kpl |  | 0 |  | 0 | 0 | 0
Realizační (výrobní, dílenská) dokumentace zhotovitele | 1 | kpl |  | 0 |  | 0 | 0 | 0
Dokumentace skutečného provedení stavby | 1 | kpl |  | 0 |  | 0 | 0 | 0
Doprava | 1 | kpl |  | 0 |  | 0 | 0 | 0
Ubytování | 1 | kpl |  | 0 |  | 0 | 0 | 0
Kamerová zkouška | 1 | kpl |  | 0 |  | 0 | 0 | 0
Zkušební provoz | 1 | kpl |  | 0 |  | 0 | 0 | 0
|  |  |  | 0 |  | 0 |  | 0

## 1.06 - VSS Telč
Popis | množství | mj | cena/mj | cena/kpl | cena instalace/mj | cena instalace/kpl | cena/mj celkem | cena celkem
Datový rozvaděč 18U, 600x600, nástěnný | 1 | ks |  | 0 |  | 0 | 0 | 0
Datový rozvaděč 12U, 600x600, nástěnný | 0 | ks |  | 0 |  | 0 | 0 | 0
Zásuvka 230V na povrch | 1 | ks |  | 0 |  | 0 | 0 | 0
Napájecí panel s přepěťovou ochranou | 1 | ks |  | 0 |  | 0 | 0 | 0
Montážní sada M6 | 6 | ks |  | 0 |  | 0 | 0 | 0
Zámek pro DR | 1 | ks |  | 0 |  | 0 | 0 | 0
Police 450mm | 1 | ks |  | 0 |  | 0 | 0 | 0
UPS do racku výkon 1000 VA (900 W), 3x akumulátor 7 Ah,ochrana proti úplnému vybití, ochrana proti zkratu na výstupu, LCD info displej. Karta pro online dohled a konfiguraci UPS prostřednictvím TCP/IP. | 1 | ks |  | 0 |  | 0 | 0 | 0
Záznamové zařízení pro 16 IP kamer, podpora analytických funkcí, maximální rozlišení 12 Mpx na kameru, rozpoznávání obličeje, 10x databáze obsahující spolu až 20000 tváří, podpora AI rozpoznávaní osob / vozidel | 1 | ks |  | 0 |  | 0 | 0 | 0
HDD SATA, 8TB, pro provoz 24/7 | 1 | ks |  | 0 |  | 0 | 0 | 0
HDD SATA, 4TB, pro provoz 24/7 | 0 | ks |  | 0 |  | 0 | 0 | 0
Switch 16x 10/100/1000 PoE, 2x COMBO 10/100/1000 | 1 | ks |  | 0 |  | 0 | 0 | 0
Switch 8x 10/100 PoE, 2x COMBO 10/100/1000 | 0 | ks |  | 0 |  | 0 | 0 | 0
Switch 4x 10/100 PoE, v boxu | 0 | ks |  | 0 |  | 0 | 0 | 0
|  |  |  | 0 |  | 0 | 0 | 0
Kamera bullet, venkovní, min. 4 Mpx, Smart IR LED s dosvitem 50 m, Starlight+, 1/1.8" 4Megapixel progressive scan CMOS, citlivost 0,002 lx, motor zoom objektiv 2,7–12 mm,WDR 140 dB,inteligentní funkce, zachycení obličeje a získávání metadat, klasifikace objektů-osoby/vozidla, počítání lidí, komprese H.265+, ONVIF kompatibilní, alarm I/O 2/1, audio I/O 1/1, napájení 12 V DC, ePoE | 7 | ks |  | 0 |  | 0 | 0 | 0
Kamera bullet pro čtení RZ automobilů, venkovní, min. 2 Mpx, AI ANPR kamera (podpora detekce barvy a typu vozidla), IR přísvit, citlivost 0,005 lx / F1, 3, motorický zoom objektiv 2,7–13,5 mm, audio I/O 1/1, alarm I/O 3/3 | 0 | ks |  | 0 |  | 0 | 0 | 0
Box pro instalaci kabeláže pod bullet kameru | 7 | ks |  | 0 |  | 0 | 0 | 0
Držák kamery na sloup | 2 | ks |  | 0 |  | 0 | 0 | 0
Kamera dome, venkovní, min. 4 Mpx, Smart IR LED s dosvitem 40 m, Starlight+, 1/1.8" 4Megapixel progressive scan CMOS, rozlišení 2688 x 1520 px @ 25 fps, citlivost 0,003 lx, motor zoom objektiv 2,7–12 mm,WDR (140 dB),inteligentní funkce, zachycení obličeje a získávání metadat, klasifikace objektů-osoby/vozidla, počítání lidí, komprese H.265+, ONVIF kompatibilní, alarm I/O 2/1, audio I/O 1/1, | 1 | ks |  | 0 |  | 0 | 0 | 0
Box pro instalaci kabeláže pod dome kameru | 1 | ks |  | 0 |  | 0 | 0 | 0
Přepěťová ochrana ethernet, průchozí pro PoE, vč. zemění | 2 | ks |  | 0 |  | 0 | 0 | 0
|  |  |  | 0 |  | 0 | 0 | 0
Venkovní teploměr s ethernet portem, vč. integrace zobrazení do obrazu CCTV kamery, rozsah teplot -40°C až +100°C | 1 | ks |  | 0 |  | 0 | 0 | 0
|  |  |  | 0 |  | 0 | 0 | 0
Box IP54 pro PoE injektory, vč. svorkovnic, průchodek a vybavení | 0 | ks |  | 0 |  | 0 | 0 | 0
PoE injektor, 802.3af | 0 | ks |  | 0 |  | 0 | 0 | 0
Průmyslový switch 4x 10/100 PoE, v boxu IP54 + průmyslový zdroj 48VDC | 0 | ks |  | 0 |  | 0 | 0 | 0
|  |  |  | 0 |  | 0 | 0 | 0
WiFi AP, 5GHz, PoE napájení, vč. injektoru a konzole | 0 | ks |  | 0 |  | 0 | 0 | 0
WiFi AP, 24GHz, PoE napájení, vč. injektoru a konzole | 0 | ks |  | 0 |  | 0 | 0 | 0
LTE router, průmyslový, vč. zdroje | 0 | ks |  | 0 |  | 0 | 0 | 0
|  |  |  | 0 |  | 0 | 0 | 0
Výkop, příp. řezání asfaltu, rozebrání dlažby, zához, zapravení povrchu, vč. chráničky | 0 | m |  | 0 |  | 0 | 0 | 0
Převěs, vč. kotevních prvků | 0 | m |  | 0 |  | 0 | 0 | 0
|  |  |  | 0 |  | 0 | 0 | 0
Kabel FTP cat.5e | 480 | m |  | 0 |  | 0 | 0 | 0
Kabel CYKY-J 3x2,5 | 15 | m |  | 0 |  | 0 | 0 | 0
|  |  |  | 0 |  | 0 | 0 | 0
Trasa pro kabeláž, lišta, trubka pevná/ohebná na příchytkách | 45 | m |  | 0 |  | 0 | 0 | 0
Trasa pro kabeláž, lišta, trubka pevná/ohebná na příchytkách UV odolná | 210 | m |  | 0 |  | 0 | 0 | 0
|  |  |  | 0 |  | 0 | 0 | 0
Rozvaděč nástěnný 4 moduly, IP65, vč. jističe a příslušenství | 0 | ks |  | 0 |  | 0 | 0 | 0
Přívod 230V ze stávajícího rozvaděče, doplnění jištění apod. | 1 | ks |  | 0 |  | 0 | 0 | 0
|  |  |  | 0 |  | 0 | 0 | 0
PC server systému CCTV v rackovém provedení 1U, Intel procesor frekvence 1,7 GHz, 8 GB RAM, SW RAID 0, 1, 5, VGA výstup, 2x Ethernet 1 Gb, zdroj 350 W GOLD+, Microsoft Windows 10 IoT Enterprise 64 bit, vč. SW centrální správy s licencí na daný počet kamer, musí umožňovat ukládání metadat po dobu 1 roku, vyhledávání na základě digitálního podpisu (vozidla, osoby, nemotorové vozidla), s minimální kapacitou 250tis. tváří , regulace vjezdu na základě SPZ podle aktuálního počtu vozidel | 0 | ks |  | 0 |  | 0 | 0 | 0
PC klient systému CCTV, možnost připojení až 4 monitorů, i7 core, 8GB RAM DDR4 | 0 | ks |  | 0 |  | 0 | 0 | 0
Monitor 43", průmyslový, 24/7, 4K LED CCTV monitor, max. rozlišení 3840 x 2160 px, pozorovací úhel 178°, odezva 8 ms, kontrast 5000:1, 2x HDMI 2.0, 1x audio vstup, 1x RJ-45, 1x LAN, Wi-Fi, 1x USB 2.0, 1x USB 3.0, Android 5.1, 1 GB RAM, 8 GB úložiště, reproduktor 2x 8 W | 0 | ks |  | 0 |  | 0 | 0 | 0
Konzola pro monitor na stěnu | 0 | ks |  | 0 |  | 0 | 0 | 0
|  |  |  | 0 |  | 0 | 0 | 0
Plošiny, lešení | 1 | kpl |  | 0 |  | 0 | 0 | 0
Ostatní elektroinstalační materiál | 1 | kpl |  | 0 |  | 0 | 0 | 0
Koordinace na stavbě | 1 | kpl |  | 0 |  | 0 | 0 | 0
Realizační (výrobní, dílenská) dokumentace zhotovitele | 1 | kpl |  | 0 |  | 0 | 0 | 0
Dokumentace skutečného provedení stavby | 1 | kpl |  | 0 |  | 0 | 0 | 0
Doprava | 1 | kpl |  | 0 |  | 0 | 0 | 0
Ubytování | 1 | kpl |  | 0 |  | 0 | 0 | 0
Kamerová zkouška | 1 | kpl |  | 0 |  | 0 | 0 | 0
Zkušební provoz | 1 | kpl |  | 0 |  | 0 | 0 | 0
|  |  |  | 0 |  | 0 |  | 0

## 1.07 - VSS Chotěboř
Popis | množství | mj | cena/mj | cena/kpl | cena instalace/mj | cena instalace/kpl | cena/mj celkem | cena celkem
Datový rozvaděč 18U, 600x600, nástěnný | 1 | ks |  | 0 |  | 0 | 0 | 0
Datový rozvaděč 12U, 600x600, nástěnný | 0 | ks |  | 0 |  | 0 | 0 | 0
Zásuvka 230V na povrch | 1 | ks |  | 0 |  | 0 | 0 | 0
Napájecí panel s přepěťovou ochranou | 1 | ks |  | 0 |  | 0 | 0 | 0
Montážní sada M6 | 6 | ks |  | 0 |  | 0 | 0 | 0
Zámek pro DR | 1 | ks |  | 0 |  | 0 | 0 | 0
Police 450mm | 1 | ks |  | 0 |  | 0 | 0 | 0
UPS do racku výkon 1000 VA (900 W), 3x akumulátor 7 Ah,ochrana proti úplnému vybití, ochrana proti zkratu na výstupu, LCD info displej. Karta pro online dohled a konfiguraci UPS prostřednictvím TCP/IP. | 1 | ks |  | 0 |  | 0 | 0 | 0
Záznamové zařízení pro 16 IP kamer, podpora analytických funkcí, maximální rozlišení 12 Mpx na kameru, rozpoznávání obličeje, 10x databáze obsahující spolu až 20000 tváří, podpora AI rozpoznávaní osob / vozidel | 1 | ks |  | 0 |  | 0 | 0 | 0
HDD SATA, 8TB, pro provoz 24/7 | 1 | ks |  | 0 |  | 0 | 0 | 0
HDD SATA, 4TB, pro provoz 24/7 | 0 | ks |  | 0 |  | 0 | 0 | 0
Switch 16x 10/100/1000 PoE, 2x COMBO 10/100/1000 | 1 | ks |  | 0 |  | 0 | 0 | 0
Switch 8x 10/100 PoE, 2x COMBO 10/100/1000 | 0 | ks |  | 0 |  | 0 | 0 | 0
Switch 4x 10/100 PoE, v boxu | 0 | ks |  | 0 |  | 0 | 0 | 0
|  |  |  | 0 |  | 0 | 0 | 0
Kamera bullet, venkovní, min. 4 Mpx, Smart IR LED s dosvitem 50 m, Starlight+, 1/1.8" 4Megapixel progressive scan CMOS, citlivost 0,002 lx, motor zoom objektiv 2,7–12 mm,WDR 140 dB,inteligentní funkce, zachycení obličeje a získávání metadat, klasifikace objektů-osoby/vozidla, počítání lidí, komprese H.265+, ONVIF kompatibilní, alarm I/O 2/1, audio I/O 1/1, napájení 12 V DC, ePoE | 4 | ks |  | 0 |  | 0 | 0 | 0
Kamera bullet pro čtení RZ automobilů, venkovní, min. 2 Mpx, AI ANPR kamera (podpora detekce barvy a typu vozidla), IR přísvit, citlivost 0,005 lx / F1, 3, motorický zoom objektiv 2,7–13,5 mm, audio I/O 1/1, alarm I/O 3/3 | 0 | ks |  | 0 |  | 0 | 0 | 0
Box pro instalaci kabeláže pod bullet kameru | 4 | ks |  | 0 |  | 0 | 0 | 0
Držák kamery na sloup | 1 | ks |  | 0 |  | 0 | 0 | 0
Kamera dome, venkovní, min. 4 Mpx, Smart IR LED s dosvitem 40 m, Starlight+, 1/1.8" 4Megapixel progressive scan CMOS, rozlišení 2688 x 1520 px @ 25 fps, citlivost 0,003 lx, motor zoom objektiv 2,7–12 mm,WDR (140 dB),inteligentní funkce, zachycení obličeje a získávání metadat, klasifikace objektů-osoby/vozidla, počítání lidí, komprese H.265+, ONVIF kompatibilní, alarm I/O 2/1, audio I/O 1/1, | 1 | ks |  | 0 |  | 0 | 0 | 0
Box pro instalaci kabeláže pod dome kameru | 1 | ks |  | 0 |  | 0 | 0 | 0
Přepěťová ochrana ethernet, průchozí pro PoE, vč. zemění | 1 | ks |  | 0 |  | 0 | 0 | 0
|  |  |  | 0 |  | 0 | 0 | 0
Venkovní teploměr s ethernet portem, vč. integrace zobrazení do obrazu CCTV kamery, rozsah teplot -40°C až +100°C | 1 | ks |  | 0 |  | 0 | 0 | 0
|  |  |  | 0 |  | 0 | 0 | 0
Box IP54 pro PoE injektory, vč. svorkovnic, průchodek a vybavení | 0 | ks |  | 0 |  | 0 | 0 | 0
PoE injektor, 802.3af | 0 | ks |  | 0 |  | 0 | 0 | 0
Průmyslový switch 4x 10/100 PoE, v boxu IP54 + průmyslový zdroj 48VDC | 0 | ks |  | 0 |  | 0 | 0 | 0
|  |  |  | 0 |  | 0 | 0 | 0
WiFi AP, 5GHz, PoE napájení, vč. injektoru a konzole | 0 | ks |  | 0 |  | 0 | 0 | 0
WiFi AP, 24GHz, PoE napájení, vč. injektoru a konzole | 0 | ks |  | 0 |  | 0 | 0 | 0
LTE router, průmyslový, vč. zdroje | 0 | ks |  | 0 |  | 0 | 0 | 0
|  |  |  | 0 |  | 0 | 0 | 0
Výkop, příp. řezání asfaltu, rozebrání dlažby, zához, zapravení povrchu, vč. chráničky | 15 | m |  | 0 |  | 0 | 0 | 0
Převěs, vč. kotevních prvků | 0 | m |  | 0 |  | 0 | 0 | 0
|  |  |  | 0 |  | 0 | 0 | 0
Kabel FTP cat.5e | 280 | m |  | 0 |  | 0 | 0 | 0
Kabel CYKY-J 3x2,5 | 15 | m |  | 0 |  | 0 | 0 | 0
|  |  |  | 0 |  | 0 | 0 | 0
Trasa pro kabeláž, lišta, trubka pevná/ohebná na příchytkách | 65 | m |  | 0 |  | 0 | 0 | 0
Trasa pro kabeláž, lišta, trubka pevná/ohebná na příchytkách UV odolná | 35 | m |  | 0 |  | 0 | 0 | 0
|  |  |  | 0 |  | 0 | 0 | 0
Rozvaděč nástěnný 4 moduly, IP65, vč. jističe a příslušenství | 0 | ks |  | 0 |  | 0 | 0 | 0
Přívod 230V ze stávajícího rozvaděče, doplnění jištění apod. | 1 | ks |  | 0 |  | 0 | 0 | 0
|  |  |  | 0 |  | 0 | 0 | 0
PC server systému CCTV v rackovém provedení 1U, Intel procesor frekvence 1,7 GHz, 8 GB RAM, SW RAID 0, 1, 5, VGA výstup, 2x Ethernet 1 Gb, zdroj 350 W GOLD+, Microsoft Windows 10 IoT Enterprise 64 bit, vč. SW centrální správy s licencí na daný počet kamer, musí umožňovat ukládání metadat po dobu 1 roku, vyhledávání na základě digitálního podpisu (vozidla, osoby, nemotorové vozidla), s minimální kapacitou 250tis. tváří , regulace vjezdu na základě SPZ podle aktuálního počtu vozidel | 0 | ks |  | 0 |  | 0 | 0 | 0
PC klient systému CCTV, možnost připojení až 4 monitorů, i7 core, 8GB RAM DDR4 | 0 | ks |  | 0 |  | 0 | 0 | 0
Monitor 43", průmyslový, 24/7, 4K LED CCTV monitor, max. rozlišení 3840 x 2160 px, pozorovací úhel 178°, odezva 8 ms, kontrast 5000:1, 2x HDMI 2.0, 1x audio vstup, 1x RJ-45, 1x LAN, Wi-Fi, 1x USB 2.0, 1x USB 3.0, Android 5.1, 1 GB RAM, 8 GB úložiště, reproduktor 2x 8 W | 0 | ks |  | 0 |  | 0 | 0 | 0
Konzola pro monitor na stěnu | 0 | ks |  | 0 |  | 0 | 0 | 0
|  |  |  | 0 |  | 0 | 0 | 0
Plošiny, lešení | 1 | kpl |  | 0 |  | 0 | 0 | 0
Ostatní elektroinstalační materiál | 1 | kpl |  | 0 |  | 0 | 0 | 0
Koordinace na stavbě | 1 | kpl |  | 0 |  | 0 | 0 | 0
Realizační (výrobní, dílenská) dokumentace zhotovitele | 1 | kpl |  | 0 |  | 0 | 0 | 0
Dokumentace skutečného provedení stavby | 1 | kpl |  | 0 |  | 0 | 0 | 0
Doprava | 1 | kpl |  | 0 |  | 0 | 0 | 0
Ubytování | 1 | kpl |  | 0 |  | 0 | 0 | 0
Kamerová zkouška | 1 | kpl |  | 0 |  | 0 | 0 | 0
Zkušební provoz | 1 | kpl |  | 0 |  | 0 | 0 | 0
|  |  |  | 0 |  | 0 |  | 0

## 1.08 - VSS Ledeč nad Sázavou
Popis | množství | mj | cena/mj | cena/kpl | cena instalace/mj | cena instalace/kpl | cena/mj celkem | cena celkem
Datový rozvaděč 18U, 600x600, nástěnný | 1 | ks |  | 0 |  | 0 | 0 | 0
Datový rozvaděč 12U, 600x600, nástěnný | 1 | ks |  | 0 |  | 0 | 0 | 0
Zásuvka 230V na povrch | 2 | ks |  | 0 |  | 0 | 0 | 0
Napájecí panel s přepěťovou ochranou | 2 | ks |  | 0 |  | 0 | 0 | 0
Montážní sada M6 | 12 | ks |  | 0 |  | 0 | 0 | 0
Zámek pro DR | 2 | ks |  | 0 |  | 0 | 0 | 0
Police 450mm | 2 | ks |  | 0 |  | 0 | 0 | 0
UPS do racku výkon 1000 VA (900 W), 3x akumulátor 7 Ah,ochrana proti úplnému vybití, ochrana proti zkratu na výstupu, LCD info displej. Karta pro online dohled a konfiguraci UPS prostřednictvím TCP/IP. | 2 | ks |  | 0 |  | 0 | 0 | 0
Záznamové zařízení pro 16 IP kamer, podpora analytických funkcí, maximální rozlišení 12 Mpx na kameru, rozpoznávání obličeje, 10x databáze obsahující spolu až 20000 tváří, podpora AI rozpoznávaní osob / vozidel | 2 | ks |  | 0 |  | 0 | 0 | 0
HDD SATA, 8TB, pro provoz 24/7 | 0 | ks |  | 0 |  | 0 | 0 | 0
HDD SATA, 4TB, pro provoz 24/7 | 2 | ks |  | 0 |  | 0 | 0 | 0
Switch 16x 10/100/1000 PoE, 2x COMBO 10/100/1000 | 0 | ks |  | 0 |  | 0 | 0 | 0
Switch 8x 10/100 PoE, 2x COMBO 10/100/1000 | 2 | ks |  | 0 |  | 0 | 0 | 0
Switch 4x 10/100 PoE, v boxu | 0 | ks |  | 0 |  | 0 | 0 | 0
|  |  |  | 0 |  | 0 | 0 | 0
Kamera bullet, venkovní, min. 4 Mpx, Smart IR LED s dosvitem 50 m, Starlight+, 1/1.8" 4Megapixel progressive scan CMOS, citlivost 0,002 lx, motor zoom objektiv 2,7–12 mm,WDR 140 dB,inteligentní funkce, zachycení obličeje a získávání metadat, klasifikace objektů-osoby/vozidla, počítání lidí, komprese H.265+, ONVIF kompatibilní, alarm I/O 2/1, audio I/O 1/1, napájení 12 V DC, ePoE | 4 | ks |  | 0 |  | 0 | 0 | 0
Kamera bullet pro čtení RZ automobilů, venkovní, min. 2 Mpx, AI ANPR kamera (podpora detekce barvy a typu vozidla), IR přísvit, citlivost 0,005 lx / F1, 3, motorický zoom objektiv 2,7–13,5 mm, audio I/O 1/1, alarm I/O 3/3 | 0 | ks |  | 0 |  | 0 | 0 | 0
Box pro instalaci kabeláže pod bullet kameru | 4 | ks |  | 0 |  | 0 | 0 | 0
Držák kamery na sloup | 1 | ks |  | 0 |  | 0 | 0 | 0
Kamera dome, venkovní, min. 4 Mpx, Smart IR LED s dosvitem 40 m, Starlight+, 1/1.8" 4Megapixel progressive scan CMOS, rozlišení 2688 x 1520 px @ 25 fps, citlivost 0,003 lx, motor zoom objektiv 2,7–12 mm,WDR (140 dB),inteligentní funkce, zachycení obličeje a získávání metadat, klasifikace objektů-osoby/vozidla, počítání lidí, komprese H.265+, ONVIF kompatibilní, alarm I/O 2/1, audio I/O 1/1, | 1 | ks |  | 0 |  | 0 | 0 | 0
Box pro instalaci kabeláže pod dome kameru | 1 | ks |  | 0 |  | 0 | 0 | 0
Přepěťová ochrana ethernet, průchozí pro PoE, vč. zemění | 1 | ks |  | 0 |  | 0 | 0 | 0
|  |  |  | 0 |  | 0 | 0 | 0
Venkovní teploměr s ethernet portem, vč. integrace zobrazení do obrazu CCTV kamery, rozsah teplot -40°C až +100°C | 1 | ks |  | 0 |  | 0 | 0 | 0
|  |  |  | 0 |  | 0 | 0 | 0
Box IP54 pro PoE injektory, vč. svorkovnic, průchodek a vybavení | 0 | ks |  | 0 |  | 0 | 0 | 0
PoE injektor, 802.3af | 0 | ks |  | 0 |  | 0 | 0 | 0
Průmyslový switch 4x 10/100 PoE, v boxu IP54 + průmyslový zdroj 48VDC | 0 | ks |  | 0 |  | 0 | 0 | 0
|  |  |  | 0 |  | 0 | 0 | 0
WiFi AP, 5GHz, PoE napájení, vč. injektoru a konzole | 0 | ks |  | 0 |  | 0 | 0 | 0
WiFi AP, 24GHz, PoE napájení, vč. injektoru a konzole | 0 | ks |  | 0 |  | 0 | 0 | 0
LTE router, průmyslový, vč. zdroje | 1 | ks |  | 0 |  | 0 | 0 | 0
|  |  |  | 0 |  | 0 | 0 | 0
Výkop, příp. řezání asfaltu, rozebrání dlažby, zához, zapravení povrchu, vč. chráničky | 0 | m |  | 0 |  | 0 | 0 | 0
Převěs, vč. kotevních prvků | 0 | m |  | 0 |  | 0 | 0 | 0
|  |  |  | 0 |  | 0 | 0 | 0
Kabel FTP cat.5e | 320 | m |  | 0 |  | 0 | 0 | 0
Kabel CYKY-J 3x2,5 | 35 | m |  | 0 |  | 0 | 0 | 0
|  |  |  | 0 |  | 0 | 0 | 0
Trasa pro kabeláž, lišta, trubka pevná/ohebná na příchytkách | 45 | m |  | 0 |  | 0 | 0 | 0
Trasa pro kabeláž, lišta, trubka pevná/ohebná na příchytkách UV odolná | 15 | m |  | 0 |  | 0 | 0 | 0
|  |  |  | 0 |  | 0 | 0 | 0
Rozvaděč nástěnný 4 moduly, IP65, vč. jističe a příslušenství | 0 | ks |  | 0 |  | 0 | 0 | 0
Přívod 230V ze stávajícího rozvaděče, doplnění jištění apod. | 2 | ks |  | 0 |  | 0 | 0 | 0
|  |  |  | 0 |  | 0 | 0 | 0
PC server systému CCTV v rackovém provedení 1U, Intel procesor frekvence 1,7 GHz, 8 GB RAM, SW RAID 0, 1, 5, VGA výstup, 2x Ethernet 1 Gb, zdroj 350 W GOLD+, Microsoft Windows 10 IoT Enterprise 64 bit, vč. SW centrální správy s licencí na daný počet kamer, musí umožňovat ukládání metadat po dobu 1 roku, vyhledávání na základě digitálního podpisu (vozidla, osoby, nemotorové vozidla), s minimální kapacitou 250tis. tváří , regulace vjezdu na základě SPZ podle aktuálního počtu vozidel | 0 | ks |  | 0 |  | 0 | 0 | 0
PC klient systému CCTV, možnost připojení až 4 monitorů, i7 core, 8GB RAM DDR4 | 0 | ks |  | 0 |  | 0 | 0 | 0
Monitor 43", průmyslový, 24/7, 4K LED CCTV monitor, max. rozlišení 3840 x 2160 px, pozorovací úhel 178°, odezva 8 ms, kontrast 5000:1, 2x HDMI 2.0, 1x audio vstup, 1x RJ-45, 1x LAN, Wi-Fi, 1x USB 2.0, 1x USB 3.0, Android 5.1, 1 GB RAM, 8 GB úložiště, reproduktor 2x 8 W | 0 | ks |  | 0 |  | 0 | 0 | 0
Konzola pro monitor na stěnu | 0 | ks |  | 0 |  | 0 | 0 | 0
|  |  |  | 0 |  | 0 | 0 | 0
Plošiny, lešení | 1 | kpl |  | 0 |  | 0 | 0 | 0
Ostatní elektroinstalační materiál | 1 | kpl |  | 0 |  | 0 | 0 | 0
Koordinace na stavbě | 1 | kpl |  | 0 |  | 0 | 0 | 0
Realizační (výrobní, dílenská) dokumentace zhotovitele | 1 | kpl |  | 0 |  | 0 | 0 | 0
Dokumentace skutečného provedení stavby | 1 | kpl |  | 0 |  | 0 | 0 | 0
Doprava | 1 | kpl |  | 0 |  | 0 | 0 | 0
Ubytování | 1 | kpl |  | 0 |  | 0 | 0 | 0
Kamerová zkouška | 1 | kpl |  | 0 |  | 0 | 0 | 0
Zkušební provoz | 1 | kpl |  | 0 |  | 0 | 0 | 0
|  |  |  | 0 |  | 0 |  | 0

## 1.09 - VSS Humpolec
Popis | množství | mj | cena/mj | cena/kpl | cena instalace/mj | cena instalace/kpl | cena/mj celkem | cena celkem
Datový rozvaděč 18U, 600x600, nástěnný | 1 | ks |  | 0 |  | 0 | 0 | 0
Datový rozvaděč 12U, 600x600, nástěnný | 0 | ks |  | 0 |  | 0 | 0 | 0
Zásuvka 230V na povrch | 1 | ks |  | 0 |  | 0 | 0 | 0
Napájecí panel s přepěťovou ochranou | 1 | ks |  | 0 |  | 0 | 0 | 0
Montážní sada M6 | 6 | ks |  | 0 |  | 0 | 0 | 0
Zámek pro DR | 1 | ks |  | 0 |  | 0 | 0 | 0
Police 450mm | 1 | ks |  | 0 |  | 0 | 0 | 0
UPS do racku výkon 1000 VA (900 W), 3x akumulátor 7 Ah,ochrana proti úplnému vybití, ochrana proti zkratu na výstupu, LCD info displej. Karta pro online dohled a konfiguraci UPS prostřednictvím TCP/IP. | 1 | ks |  | 0 |  | 0 | 0 | 0
Záznamové zařízení pro 16 IP kamer, podpora analytických funkcí, maximální rozlišení 12 Mpx na kameru, rozpoznávání obličeje, 10x databáze obsahující spolu až 20000 tváří, podpora AI rozpoznávaní osob / vozidel | 1 | ks |  | 0 |  | 0 | 0 | 0
HDD SATA, 8TB, pro provoz 24/7 | 1 | ks |  | 0 |  | 0 | 0 | 0
HDD SATA, 4TB, pro provoz 24/7 | 0 | ks |  | 0 |  | 0 | 0 | 0
Switch 16x 10/100/1000 PoE, 2x COMBO 10/100/1000 | 1 | ks |  | 0 |  | 0 | 0 | 0
Switch 8x 10/100 PoE, 2x COMBO 10/100/1000 | 0 | ks |  | 0 |  | 0 | 0 | 0
Switch 4x 10/100 PoE, v boxu | 0 | ks |  | 0 |  | 0 | 0 | 0
|  |  |  | 0 |  | 0 | 0 | 0
Kamera bullet, venkovní, min. 4 Mpx, Smart IR LED s dosvitem 50 m, Starlight+, 1/1.8" 4Megapixel progressive scan CMOS, citlivost 0,002 lx, motor zoom objektiv 2,7–12 mm,WDR 140 dB,inteligentní funkce, zachycení obličeje a získávání metadat, klasifikace objektů-osoby/vozidla, počítání lidí, komprese H.265+, ONVIF kompatibilní, alarm I/O 2/1, audio I/O 1/1, napájení 12 V DC, ePoE | 5 | ks |  | 0 |  | 0 | 0 | 0
Kamera bullet pro čtení RZ automobilů, venkovní, min. 2 Mpx, AI ANPR kamera (podpora detekce barvy a typu vozidla), IR přísvit, citlivost 0,005 lx / F1, 3, motorický zoom objektiv 2,7–13,5 mm, audio I/O 1/1, alarm I/O 3/3 | 0 | ks |  | 0 |  | 0 | 0 | 0
Box pro instalaci kabeláže pod bullet kameru | 5 | ks |  | 0 |  | 0 | 0 | 0
Držák kamery na sloup | 2 | ks |  | 0 |  | 0 | 0 | 0
Kamera dome, venkovní, min. 4 Mpx, Smart IR LED s dosvitem 40 m, Starlight+, 1/1.8" 4Megapixel progressive scan CMOS, rozlišení 2688 x 1520 px @ 25 fps, citlivost 0,003 lx, motor zoom objektiv 2,7–12 mm,WDR (140 dB),inteligentní funkce, zachycení obličeje a získávání metadat, klasifikace objektů-osoby/vozidla, počítání lidí, komprese H.265+, ONVIF kompatibilní, alarm I/O 2/1, audio I/O 1/1, | 1 | ks |  | 0 |  | 0 | 0 | 0
Box pro instalaci kabeláže pod dome kameru | 1 | ks |  | 0 |  | 0 | 0 | 0
Přepěťová ochrana ethernet, průchozí pro PoE, vč. zemění | 2 | ks |  | 0 |  | 0 | 0 | 0
|  |  |  | 0 |  | 0 | 0 | 0
Venkovní teploměr s ethernet portem, vč. integrace zobrazení do obrazu CCTV kamery, rozsah teplot -40°C až +100°C | 1 | ks |  | 0 |  | 0 | 0 | 0
|  |  |  | 0 |  | 0 | 0 | 0
Box IP54 pro PoE injektory, vč. svorkovnic, průchodek a vybavení | 0 | ks |  | 0 |  | 0 | 0 | 0
PoE injektor, 802.3af | 0 | ks |  | 0 |  | 0 | 0 | 0
Průmyslový switch 4x 10/100 PoE, v boxu IP54 + průmyslový zdroj 48VDC | 0 | ks |  | 0 |  | 0 | 0 | 0
|  |  |  | 0 |  | 0 | 0 | 0
WiFi AP, 5GHz, PoE napájení, vč. injektoru a konzole | 0 | ks |  | 0 |  | 0 | 0 | 0
WiFi AP, 24GHz, PoE napájení, vč. injektoru a konzole | 0 | ks |  | 0 |  | 0 | 0 | 0
LTE router, průmyslový, vč. zdroje | 0 | ks |  | 0 |  | 0 | 0 | 0
|  |  |  | 0 |  | 0 | 0 | 0
Výkop, příp. řezání asfaltu, rozebrání dlažby, zához, zapravení povrchu, vč. chráničky | 0 | m |  | 0 |  | 0 | 0 | 0
Převěs, vč. kotevních prvků | 0 | m |  | 0 |  | 0 | 0 | 0
|  |  |  | 0 |  | 0 | 0 | 0
Kabel FTP cat.5e | 480 | m |  | 0 |  | 0 | 0 | 0
Kabel CYKY-J 3x2,5 | 20 | m |  | 0 |  | 0 | 0 | 0
|  |  |  | 0 |  | 0 | 0 | 0
Trasa pro kabeláž, lišta, trubka pevná/ohebná na příchytkách | 40 | m |  | 0 |  | 0 | 0 | 0
Trasa pro kabeláž, lišta, trubka pevná/ohebná na příchytkách UV odolná | 60 | m |  | 0 |  | 0 | 0 | 0
|  |  |  | 0 |  | 0 | 0 | 0
Rozvaděč nástěnný 4 moduly, IP65, vč. jističe a příslušenství | 0 | ks |  | 0 |  | 0 | 0 | 0
Přívod 230V ze stávajícího rozvaděče, doplnění jištění apod. | 1 | ks |  | 0 |  | 0 | 0 | 0
|  |  |  | 0 |  | 0 | 0 | 0
PC server systému CCTV v rackovém provedení 1U, Intel procesor frekvence 1,7 GHz, 8 GB RAM, SW RAID 0, 1, 5, VGA výstup, 2x Ethernet 1 Gb, zdroj 350 W GOLD+, Microsoft Windows 10 IoT Enterprise 64 bit, vč. SW centrální správy s licencí na daný počet kamer, musí umožňovat ukládání metadat po dobu 1 roku, vyhledávání na základě digitálního podpisu (vozidla, osoby, nemotorové vozidla), s minimální kapacitou 250tis. tváří , regulace vjezdu na základě SPZ podle aktuálního počtu vozidel | 0 | ks |  | 0 |  | 0 | 0 | 0
PC klient systému CCTV, možnost připojení až 4 monitorů, i7 core, 8GB RAM DDR4 | 0 | ks |  | 0 |  | 0 | 0 | 0
Monitor 43", průmyslový, 24/7, 4K LED CCTV monitor, max. rozlišení 3840 x 2160 px, pozorovací úhel 178°, odezva 8 ms, kontrast 5000:1, 2x HDMI 2.0, 1x audio vstup, 1x RJ-45, 1x LAN, Wi-Fi, 1x USB 2.0, 1x USB 3.0, Android 5.1, 1 GB RAM, 8 GB úložiště, reproduktor 2x 8 W | 0 | ks |  | 0 |  | 0 | 0 | 0
Konzola pro monitor na stěnu | 0 | ks |  | 0 |  | 0 | 0 | 0
|  |  |  | 0 |  | 0 | 0 | 0
Plošiny, lešení | 1 | kpl |  | 0 |  | 0 | 0 | 0
Ostatní elektroinstalační materiál | 1 | kpl |  | 0 |  | 0 | 0 | 0
Koordinace na stavbě | 1 | kpl |  | 0 |  | 0 | 0 | 0
Realizační (výrobní, dílenská) dokumentace zhotovitele | 1 | kpl |  | 0 |  | 0 | 0 | 0
Dokumentace skutečného provedení stavby | 1 | kpl |  | 0 |  | 0 | 0 | 0
Doprava | 1 | kpl |  | 0 |  | 0 | 0 | 0
Ubytování | 1 | kpl |  | 0 |  | 0 | 0 | 0
Kamerová zkouška | 1 | kpl |  | 0 |  | 0 | 0 | 0
Zkušební provoz | 1 | kpl |  | 0 |  | 0 | 0 | 0
|  |  |  | 0 |  | 0 |  | 0

## 1.10 - VSS Pacov + TRUCBABA
Popis | množství | mj | cena/mj | cena/kpl | cena instalace/mj | cena instalace/kpl | cena/mj celkem | cena celkem
Datový rozvaděč 18U, 600x600, nástěnný | 1 | ks |  | 0 |  | 0 | 0 | 0
Datový rozvaděč 12U, 600x600, nástěnný | 0 | ks |  | 0 |  | 0 | 0 | 0
Zásuvka 230V na povrch | 1 | ks |  | 0 |  | 0 | 0 | 0
Napájecí panel s přepěťovou ochranou | 1 | ks |  | 0 |  | 0 | 0 | 0
Montážní sada M6 | 6 | ks |  | 0 |  | 0 | 0 | 0
Zámek pro DR | 1 | ks |  | 0 |  | 0 | 0 | 0
Police 450mm | 1 | ks |  | 0 |  | 0 | 0 | 0
UPS do racku výkon 1000 VA (900 W), 3x akumulátor 7 Ah,ochrana proti úplnému vybití, ochrana proti zkratu na výstupu, LCD info displej. Karta pro online dohled a konfiguraci UPS prostřednictvím TCP/IP. | 1 | ks |  | 0 |  | 0 | 0 | 0
Záznamové zařízení pro 16 IP kamer, podpora analytických funkcí, maximální rozlišení 12 Mpx na kameru, rozpoznávání obličeje, 10x databáze obsahující spolu až 20000 tváří, podpora AI rozpoznávaní osob / vozidel | 1 | ks |  | 0 |  | 0 | 0 | 0
HDD SATA, 8TB, pro provoz 24/7 | 1 | ks |  | 0 |  | 0 | 0 | 0
HDD SATA, 4TB, pro provoz 24/7 | 0 | ks |  | 0 |  | 0 | 0 | 0
Switch 16x 10/100/1000 PoE, 2x COMBO 10/100/1000 | 1 | ks |  | 0 |  | 0 | 0 | 0
Switch 8x 10/100 PoE, 2x COMBO 10/100/1000 | 0 | ks |  | 0 |  | 0 | 0 | 0
Switch 4x 10/100 PoE, v boxu | 0 | ks |  | 0 |  | 0 | 0 | 0
|  |  |  | 0 |  | 0 | 0 | 0
Kamera bullet, venkovní, min. 4 Mpx, Smart IR LED s dosvitem 50 m, Starlight+, 1/1.8" 4Megapixel progressive scan CMOS, citlivost 0,002 lx, motor zoom objektiv 2,7–12 mm,WDR 140 dB,inteligentní funkce, zachycení obličeje a získávání metadat, klasifikace objektů-osoby/vozidla, počítání lidí, komprese H.265+, ONVIF kompatibilní, alarm I/O 2/1, audio I/O 1/1, napájení 12 V DC, ePoE | 6 | ks |  | 0 |  | 0 | 0 | 0
Kamera bullet pro čtení RZ automobilů, venkovní, min. 2 Mpx, AI ANPR kamera (podpora detekce barvy a typu vozidla), IR přísvit, citlivost 0,005 lx / F1, 3, motorický zoom objektiv 2,7–13,5 mm, audio I/O 1/1, alarm I/O 3/3 | 0 | ks |  | 0 |  | 0 | 0 | 0
Box pro instalaci kabeláže pod bullet kameru | 6 | ks |  | 0 |  | 0 | 0 | 0
Držák kamery na sloup | 2 | ks |  | 0 |  | 0 | 0 | 0
Kamera dome, venkovní, min. 4 Mpx, Smart IR LED s dosvitem 40 m, Starlight+, 1/1.8" 4Megapixel progressive scan CMOS, rozlišení 2688 x 1520 px @ 25 fps, citlivost 0,003 lx, motor zoom objektiv 2,7–12 mm,WDR (140 dB),inteligentní funkce, zachycení obličeje a získávání metadat, klasifikace objektů-osoby/vozidla, počítání lidí, komprese H.265+, ONVIF kompatibilní, alarm I/O 2/1, audio I/O 1/1, | 1 | ks |  | 0 |  | 0 | 0 | 0
Box pro instalaci kabeláže pod dome kameru | 1 | ks |  | 0 |  | 0 | 0 | 0
Přepěťová ochrana ethernet, průchozí pro PoE, vč. zemění | 2 | ks |  | 0 |  | 0 | 0 | 0
|  |  |  | 0 |  | 0 | 0 | 0
Venkovní teploměr s ethernet portem, vč. integrace zobrazení do obrazu CCTV kamery, rozsah teplot -40°C až +100°C | 1 | ks |  | 0 |  | 0 | 0 | 0
|  |  |  | 0 |  | 0 | 0 | 0
Box IP54 pro PoE injektory, vč. svorkovnic, průchodek a vybavení | 0 | ks |  | 0 |  | 0 | 0 | 0
PoE injektor, 802.3af | 0 | ks |  | 0 |  | 0 | 0 | 0
Průmyslový switch 4x 10/100 PoE, v boxu IP54 + průmyslový zdroj 48VDC | 1 | ks |  | 0 |  | 0 | 0 | 0
|  |  |  | 0 |  | 0 | 0 | 0
WiFi AP, 5GHz, PoE napájení, vč. injektoru a konzole | 0 | ks |  | 0 |  | 0 | 0 | 0
WiFi AP, 24GHz, PoE napájení, vč. injektoru a konzole | 0 | ks |  | 0 |  | 0 | 0 | 0
LTE router, průmyslový, vč. zdroje | 1 | ks |  | 0 |  | 0 | 0 | 0
|  |  |  | 0 |  | 0 | 0 | 0
Výkop, příp. řezání asfaltu, rozebrání dlažby, zához, zapravení povrchu, vč. chráničky | 0 | m |  | 0 |  | 0 | 0 | 0
Převěs, vč. kotevních prvků | 0 | m |  | 0 |  | 0 | 0 | 0
|  |  |  | 0 |  | 0 | 0 | 0
Kabel FTP cat.5e | 245 | m |  | 0 |  | 0 | 0 | 0
Kabel CYKY-J 3x2,5 | 35 | m |  | 0 |  | 0 | 0 | 0
|  |  |  | 0 |  | 0 | 0 | 0
Trasa pro kabeláž, lišta, trubka pevná/ohebná na příchytkách | 70 | m |  | 0 |  | 0 | 0 | 0
Trasa pro kabeláž, lišta, trubka pevná/ohebná na příchytkách UV odolná | 20 | m |  | 0 |  | 0 | 0 | 0
|  |  |  | 0 |  | 0 | 0 | 0
Rozvaděč nástěnný 4 moduly, IP65, vč. jističe a příslušenství | 0 | ks |  | 0 |  | 0 | 0 | 0
Přívod 230V ze stávajícího rozvaděče, doplnění jištění apod. | 2 | ks |  | 0 |  | 0 | 0 | 0
|  |  |  | 0 |  | 0 | 0 | 0
PC server systému CCTV v rackovém provedení 1U, Intel procesor frekvence 1,7 GHz, 8 GB RAM, SW RAID 0, 1, 5, VGA výstup, 2x Ethernet 1 Gb, zdroj 350 W GOLD+, Microsoft Windows 10 IoT Enterprise 64 bit, vč. SW centrální správy s licencí na daný počet kamer, musí umožňovat ukládání metadat po dobu 1 roku, vyhledávání na základě digitálního podpisu (vozidla, osoby, nemotorové vozidla), s minimální kapacitou 250tis. tváří , regulace vjezdu na základě SPZ podle aktuálního počtu vozidel | 0 | ks |  | 0 |  | 0 | 0 | 0
PC klient systému CCTV, možnost připojení až 4 monitorů, i7 core, 8GB RAM DDR4 | 0 | ks |  | 0 |  | 0 | 0 | 0
Monitor 43", průmyslový, 24/7, 4K LED CCTV monitor, max. rozlišení 3840 x 2160 px, pozorovací úhel 178°, odezva 8 ms, kontrast 5000:1, 2x HDMI 2.0, 1x audio vstup, 1x RJ-45, 1x LAN, Wi-Fi, 1x USB 2.0, 1x USB 3.0, Android 5.1, 1 GB RAM, 8 GB úložiště, reproduktor 2x 8 W | 0 | ks |  | 0 |  | 0 | 0 | 0
Konzola pro monitor na stěnu | 0 | ks |  | 0 |  | 0 | 0 | 0
|  |  |  | 0 |  | 0 | 0 | 0
Plošiny, lešení | 1 | kpl |  | 0 |  | 0 | 0 | 0
Ostatní elektroinstalační materiál | 1 | kpl |  | 0 |  | 0 | 0 | 0
Koordinace na stavbě | 1 | kpl |  | 0 |  | 0 | 0 | 0
Realizační (výrobní, dílenská) dokumentace zhotovitele | 1 | kpl |  | 0 |  | 0 | 0 | 0
Dokumentace skutečného provedení stavby | 1 | kpl |  | 0 |  | 0 | 0 | 0
Doprava | 1 | kpl |  | 0 |  | 0 | 0 | 0
Ubytování | 1 | kpl |  | 0 |  | 0 | 0 | 0
Kamerová zkouška | 1 | kpl |  | 0 |  | 0 | 0 | 0
Zkušební provoz | 1 | kpl |  | 0 |  | 0 | 0 | 0
|  |  |  | 0 |  | 0 |  | 0

## 1.11 - VSS Moravské Budějovice
Popis | množství | mj | cena/mj | cena/kpl | cena instalace/mj | cena instalace/kpl | cena/mj celkem | cena celkem
Datový rozvaděč 18U, 600x600, nástěnný | 1 | ks |  | 0 |  | 0 | 0 | 0
Datový rozvaděč 12U, 600x600, nástěnný | 0 | ks |  | 0 |  | 0 | 0 | 0
Zásuvka 230V na povrch | 1 | ks |  | 0 |  | 0 | 0 | 0
Napájecí panel s přepěťovou ochranou | 1 | ks |  | 0 |  | 0 | 0 | 0
Montážní sada M6 | 6 | ks |  | 0 |  | 0 | 0 | 0
Zámek pro DR | 1 | ks |  | 0 |  | 0 | 0 | 0
Police 450mm | 1 | ks |  | 0 |  | 0 | 0 | 0
UPS do racku výkon 1000 VA (900 W), 3x akumulátor 7 Ah,ochrana proti úplnému vybití, ochrana proti zkratu na výstupu, LCD info displej. Karta pro online dohled a konfiguraci UPS prostřednictvím TCP/IP. | 1 | ks |  | 0 |  | 0 | 0 | 0
Záznamové zařízení pro 16 IP kamer, podpora analytických funkcí, maximální rozlišení 12 Mpx na kameru, rozpoznávání obličeje, 10x databáze obsahující spolu až 20000 tváří, podpora AI rozpoznávaní osob / vozidel | 1 | ks |  | 0 |  | 0 | 0 | 0
HDD SATA, 8TB, pro provoz 24/7 | 1 | ks |  | 0 |  | 0 | 0 | 0
HDD SATA, 4TB, pro provoz 24/7 | 0 | ks |  | 0 |  | 0 | 0 | 0
Switch 16x 10/100/1000 PoE, 2x COMBO 10/100/1000 | 1 | ks |  | 0 |  | 0 | 0 | 0
Switch 8x 10/100 PoE, 2x COMBO 10/100/1000 | 0 | ks |  | 0 |  | 0 | 0 | 0
Switch 4x 10/100 PoE, v boxu | 1 | ks |  | 0 |  | 0 | 0 | 0
|  |  |  | 0 |  | 0 | 0 | 0
Kamera bullet, venkovní, min. 4 Mpx, Smart IR LED s dosvitem 50 m, Starlight+, 1/1.8" 4Megapixel progressive scan CMOS, citlivost 0,002 lx, motor zoom objektiv 2,7–12 mm,WDR 140 dB,inteligentní funkce, zachycení obličeje a získávání metadat, klasifikace objektů-osoby/vozidla, počítání lidí, komprese H.265+, ONVIF kompatibilní, alarm I/O 2/1, audio I/O 1/1, napájení 12 V DC, ePoE | 4 | ks |  | 0 |  | 0 | 0 | 0
Kamera bullet pro čtení RZ automobilů, venkovní, min. 2 Mpx, AI ANPR kamera (podpora detekce barvy a typu vozidla), IR přísvit, citlivost 0,005 lx / F1, 3, motorický zoom objektiv 2,7–13,5 mm, audio I/O 1/1, alarm I/O 3/3 | 0 | ks |  | 0 |  | 0 | 0 | 0
Box pro instalaci kabeláže pod bullet kameru | 4 | ks |  | 0 |  | 0 | 0 | 0
Držák kamery na sloup | 1 | ks |  | 0 |  | 0 | 0 | 0
Kamera dome, venkovní, min. 4 Mpx, Smart IR LED s dosvitem 40 m, Starlight+, 1/1.8" 4Megapixel progressive scan CMOS, rozlišení 2688 x 1520 px @ 25 fps, citlivost 0,003 lx, motor zoom objektiv 2,7–12 mm,WDR (140 dB),inteligentní funkce, zachycení obličeje a získávání metadat, klasifikace objektů-osoby/vozidla, počítání lidí, komprese H.265+, ONVIF kompatibilní, alarm I/O 2/1, audio I/O 1/1, | 2 | ks |  | 0 |  | 0 | 0 | 0
Box pro instalaci kabeláže pod dome kameru | 2 | ks |  | 0 |  | 0 | 0 | 0
Přepěťová ochrana ethernet, průchozí pro PoE, vč. zemění | 0 | ks |  | 0 |  | 0 | 0 | 0
|  |  |  | 0 |  | 0 | 0 | 0
Venkovní teploměr s ethernet portem, vč. integrace zobrazení do obrazu CCTV kamery, rozsah teplot -40°C až +100°C | 1 | ks |  | 0 |  | 0 | 0 | 0
|  |  |  | 0 |  | 0 | 0 | 0
Box IP54 pro PoE injektory, vč. svorkovnic, průchodek a vybavení | 1 | ks |  | 0 |  | 0 | 0 | 0
PoE injektor, 802.3af | 1 | ks |  | 0 |  | 0 | 0 | 0
Průmyslový switch 4x 10/100 PoE, v boxu IP54 + průmyslový zdroj 48VDC | 1 | ks |  | 0 |  | 0 | 0 | 0
|  |  |  | 0 |  | 0 | 0 | 0
WiFi AP, 5GHz, PoE napájení, vč. injektoru a konzole | 4 | ks |  | 0 |  | 0 | 0 | 0
WiFi AP, 24GHz, PoE napájení, vč. injektoru a konzole | 0 | ks |  | 0 |  | 0 | 0 | 0
LTE router, průmyslový, vč. zdroje | 0 | ks |  | 0 |  | 0 | 0 | 0
|  |  |  | 0 |  | 0 | 0 | 0
Výkop, příp. řezání asfaltu, rozebrání dlažby, zához, zapravení povrchu, vč. chráničky | 7 | m |  | 0 |  | 0 | 0 | 0
Převěs, vč. kotevních prvků | 0 | m |  | 0 |  | 0 | 0 | 0
|  |  |  | 0 |  | 0 | 0 | 0
Kabel FTP cat.5e | 180 | m |  | 0 |  | 0 | 0 | 0
Kabel CYKY-J 3x2,5 | 75 | m |  | 0 |  | 0 | 0 | 0
|  |  |  | 0 |  | 0 | 0 | 0
Trasa pro kabeláž, lišta, trubka pevná/ohebná na příchytkách | 40 | m |  | 0 |  | 0 | 0 | 0
Trasa pro kabeláž, lišta, trubka pevná/ohebná na příchytkách UV odolná | 70 | m |  | 0 |  | 0 | 0 | 0
|  |  |  | 0 |  | 0 | 0 | 0
Rozvaděč nástěnný 4 moduly, IP65, vč. jističe a příslušenství | 0 | ks |  | 0 |  | 0 | 0 | 0
Přívod 230V ze stávajícího rozvaděče, doplnění jištění apod. | 2 | ks |  | 0 |  | 0 | 0 | 0
|  |  |  | 0 |  | 0 | 0 | 0
PC server systému CCTV v rackovém provedení 1U, Intel procesor frekvence 1,7 GHz, 8 GB RAM, SW RAID 0, 1, 5, VGA výstup, 2x Ethernet 1 Gb, zdroj 350 W GOLD+, Microsoft Windows 10 IoT Enterprise 64 bit, vč. SW centrální správy s licencí na daný počet kamer, musí umožňovat ukládání metadat po dobu 1 roku, vyhledávání na základě digitálního podpisu (vozidla, osoby, nemotorové vozidla), s minimální kapacitou 250tis. tváří , regulace vjezdu na základě SPZ podle aktuálního počtu vozidel | 0 | ks |  | 0 |  | 0 | 0 | 0
PC klient systému CCTV, možnost připojení až 4 monitorů, i7 core, 8GB RAM DDR4 | 0 | ks |  | 0 |  | 0 | 0 | 0
Monitor 43", průmyslový, 24/7, 4K LED CCTV monitor, max. rozlišení 3840 x 2160 px, pozorovací úhel 178°, odezva 8 ms, kontrast 5000:1, 2x HDMI 2.0, 1x audio vstup, 1x RJ-45, 1x LAN, Wi-Fi, 1x USB 2.0, 1x USB 3.0, Android 5.1, 1 GB RAM, 8 GB úložiště, reproduktor 2x 8 W | 0 | ks |  | 0 |  | 0 | 0 | 0
Konzola pro monitor na stěnu | 0 | ks |  | 0 |  | 0 | 0 | 0
|  |  |  | 0 |  | 0 | 0 | 0
Plošiny, lešení | 1 | kpl |  | 0 |  | 0 | 0 | 0
Ostatní elektroinstalační materiál | 1 | kpl |  | 0 |  | 0 | 0 | 0
Koordinace na stavbě | 1 | kpl |  | 0 |  | 0 | 0 | 0
Realizační (výrobní, dílenská) dokumentace zhotovitele | 1 | kpl |  | 0 |  | 0 | 0 | 0
Dokumentace skutečného provedení stavby | 1 | kpl |  | 0 |  | 0 | 0 | 0
Doprava | 1 | kpl |  | 0 |  | 0 | 0 | 0
Ubytování | 1 | kpl |  | 0 |  | 0 | 0 | 0
Kamerová zkouška | 1 | kpl |  | 0 |  | 0 | 0 | 0
Zkušební provoz | 1 | kpl |  | 0 |  | 0 | 0 | 0
|  |  |  | 0 |  | 0 |  | 0

## 1.12 - VSS Náměšť nad Oslavou
Popis | množství | mj | cena/mj | cena/kpl | cena instalace/mj | cena instalace/kpl | cena/mj celkem | cena celkem
Datový rozvaděč 18U, 600x600, nástěnný | 1 | ks |  | 0 |  | 0 | 0 | 0
Datový rozvaděč 12U, 600x600, nástěnný | 0 | ks |  | 0 |  | 0 | 0 | 0
Zásuvka 230V na povrch | 1 | ks |  | 0 |  | 0 | 0 | 0
Napájecí panel s přepěťovou ochranou | 1 | ks |  | 0 |  | 0 | 0 | 0
Montážní sada M6 | 6 | ks |  | 0 |  | 0 | 0 | 0
Zámek pro DR | 1 | ks |  | 0 |  | 0 | 0 | 0
Police 450mm | 1 | ks |  | 0 |  | 0 | 0 | 0
UPS do racku výkon 1000 VA (900 W), 3x akumulátor 7 Ah,ochrana proti úplnému vybití, ochrana proti zkratu na výstupu, LCD info displej. Karta pro online dohled a konfiguraci UPS prostřednictvím TCP/IP. | 1 | ks |  | 0 |  | 0 | 0 | 0
Záznamové zařízení pro 16 IP kamer, podpora analytických funkcí, maximální rozlišení 12 Mpx na kameru, rozpoznávání obličeje, 10x databáze obsahující spolu až 20000 tváří, podpora AI rozpoznávaní osob / vozidel | 1 | ks |  | 0 |  | 0 | 0 | 0
HDD SATA, 8TB, pro provoz 24/7 | 1 | ks |  | 0 |  | 0 | 0 | 0
HDD SATA, 4TB, pro provoz 24/7 | 0 | ks |  | 0 |  | 0 | 0 | 0
Switch 16x 10/100/1000 PoE, 2x COMBO 10/100/1000 | 1 | ks |  | 0 |  | 0 | 0 | 0
Switch 8x 10/100 PoE, 2x COMBO 10/100/1000 | 0 | ks |  | 0 |  | 0 | 0 | 0
Switch 4x 10/100 PoE, v boxu | 0 | ks |  | 0 |  | 0 | 0 | 0
|  |  |  | 0 |  | 0 | 0 | 0
Kamera bullet, venkovní, min. 4 Mpx, Smart IR LED s dosvitem 50 m, Starlight+, 1/1.8" 4Megapixel progressive scan CMOS, citlivost 0,002 lx, motor zoom objektiv 2,7–12 mm,WDR 140 dB,inteligentní funkce, zachycení obličeje a získávání metadat, klasifikace objektů-osoby/vozidla, počítání lidí, komprese H.265+, ONVIF kompatibilní, alarm I/O 2/1, audio I/O 1/1, napájení 12 V DC, ePoE | 2 | ks |  | 0 |  | 0 | 0 | 0
Kamera bullet pro čtení RZ automobilů, venkovní, min. 2 Mpx, AI ANPR kamera (podpora detekce barvy a typu vozidla), IR přísvit, citlivost 0,005 lx / F1, 3, motorický zoom objektiv 2,7–13,5 mm, audio I/O 1/1, alarm I/O 3/3 | 0 | ks |  | 0 |  | 0 | 0 | 0
Box pro instalaci kabeláže pod bullet kameru | 2 | ks |  | 0 |  | 0 | 0 | 0
Držák kamery na sloup | 0 | ks |  | 0 |  | 0 | 0 | 0
Kamera dome, venkovní, min. 4 Mpx, Smart IR LED s dosvitem 40 m, Starlight+, 1/1.8" 4Megapixel progressive scan CMOS, rozlišení 2688 x 1520 px @ 25 fps, citlivost 0,003 lx, motor zoom objektiv 2,7–12 mm,WDR (140 dB),inteligentní funkce, zachycení obličeje a získávání metadat, klasifikace objektů-osoby/vozidla, počítání lidí, komprese H.265+, ONVIF kompatibilní, alarm I/O 2/1, audio I/O 1/1, | 3 | ks |  | 0 |  | 0 | 0 | 0
Box pro instalaci kabeláže pod dome kameru | 3 | ks |  | 0 |  | 0 | 0 | 0
Přepěťová ochrana ethernet, průchozí pro PoE, vč. zemění | 1 | ks |  | 0 |  | 0 | 0 | 0
|  |  |  | 0 |  | 0 | 0 | 0
Venkovní teploměr s ethernet portem, vč. integrace zobrazení do obrazu CCTV kamery, rozsah teplot -40°C až +100°C | 1 | ks |  | 0 |  | 0 | 0 | 0
|  |  |  | 0 |  | 0 | 0 | 0
Box IP54 pro PoE injektory, vč. svorkovnic, průchodek a vybavení | 0 | ks |  | 0 |  | 0 | 0 | 0
PoE injektor, 802.3af | 0 | ks |  | 0 |  | 0 | 0 | 0
Průmyslový switch 4x 10/100 PoE, v boxu IP54 + průmyslový zdroj 48VDC | 0 | ks |  | 0 |  | 0 | 0 | 0
|  |  |  | 0 |  | 0 | 0 | 0
WiFi AP, 5GHz, PoE napájení, vč. injektoru a konzole | 0 | ks |  | 0 |  | 0 | 0 | 0
WiFi AP, 24GHz, PoE napájení, vč. injektoru a konzole | 0 | ks |  | 0 |  | 0 | 0 | 0
LTE router, průmyslový, vč. zdroje | 0 | ks |  | 0 |  | 0 | 0 | 0
|  |  |  | 0 |  | 0 | 0 | 0
Výkop, příp. řezání asfaltu, rozebrání dlažby, zához, zapravení povrchu, vč. chráničky | 15 | m |  | 0 |  | 0 | 0 | 0
Převěs, vč. kotevních prvků | 0 | m |  | 0 |  | 0 | 0 | 0
|  |  |  | 0 |  | 0 | 0 | 0
Kabel FTP cat.5e | 180 | m |  | 0 |  | 0 | 0 | 0
Kabel CYKY-J 3x2,5 | 20 | m |  | 0 |  | 0 | 0 | 0
|  |  |  | 0 |  | 0 | 0 | 0
Trasa pro kabeláž, lišta, trubka pevná/ohebná na příchytkách | 40 | m |  | 0 |  | 0 | 0 | 0
Trasa pro kabeláž, lišta, trubka pevná/ohebná na příchytkách UV odolná | 0 | m |  | 0 |  | 0 | 0 | 0
|  |  |  | 0 |  | 0 | 0 | 0
Rozvaděč nástěnný 4 moduly, IP65, vč. jističe a příslušenství | 0 | ks |  | 0 |  | 0 | 0 | 0
Přívod 230V ze stávajícího rozvaděče, doplnění jištění apod. | 1 | ks |  | 0 |  | 0 | 0 | 0
|  |  |  | 0 |  | 0 | 0 | 0
PC server systému CCTV v rackovém provedení 1U, Intel procesor frekvence 1,7 GHz, 8 GB RAM, SW RAID 0, 1, 5, VGA výstup, 2x Ethernet 1 Gb, zdroj 350 W GOLD+, Microsoft Windows 10 IoT Enterprise 64 bit, vč. SW centrální správy s licencí na daný počet kamer, musí umožňovat ukládání metadat po dobu 1 roku, vyhledávání na základě digitálního podpisu (vozidla, osoby, nemotorové vozidla), s minimální kapacitou 250tis. tváří , regulace vjezdu na základě SPZ podle aktuálního počtu vozidel | 0 | ks |  | 0 |  | 0 | 0 | 0
PC klient systému CCTV, možnost připojení až 4 monitorů, i7 core, 8GB RAM DDR4 | 0 | ks |  | 0 |  | 0 | 0 | 0
Monitor 43", průmyslový, 24/7, 4K LED CCTV monitor, max. rozlišení 3840 x 2160 px, pozorovací úhel 178°, odezva 8 ms, kontrast 5000:1, 2x HDMI 2.0, 1x audio vstup, 1x RJ-45, 1x LAN, Wi-Fi, 1x USB 2.0, 1x USB 3.0, Android 5.1, 1 GB RAM, 8 GB úložiště, reproduktor 2x 8 W | 0 | ks |  | 0 |  | 0 | 0 | 0
Konzola pro monitor na stěnu | 0 | ks |  | 0 |  | 0 | 0 | 0
|  |  |  | 0 |  | 0 | 0 | 0
Plošiny, lešení | 1 | kpl |  | 0 |  | 0 | 0 | 0
Ostatní elektroinstalační materiál | 1 | kpl |  | 0 |  | 0 | 0 | 0
Koordinace na stavbě | 1 | kpl |  | 0 |  | 0 | 0 | 0
Realizační (výrobní, dílenská) dokumentace zhotovitele | 1 | kpl |  | 0 |  | 0 | 0 | 0
Dokumentace skutečného provedení stavby | 1 | kpl |  | 0 |  | 0 | 0 | 0
Doprava | 1 | kpl |  | 0 |  | 0 | 0 | 0
Ubytování | 1 | kpl |  | 0 |  | 0 | 0 | 0
Kamerová zkouška | 1 | kpl |  | 0 |  | 0 | 0 | 0
Zkušební provoz | 1 | kpl |  | 0 |  | 0 | 0 | 0
|  |  |  | 0 |  | 0 |  | 0

## 1.13 - VSS Bystřice nad Pernšte
Popis | množství | mj | cena/mj | cena/kpl | cena instalace/mj | cena instalace/kpl | cena/mj celkem | cena celkem
Datový rozvaděč 18U, 600x600, nástěnný | 1 | ks |  | 0 |  | 0 | 0 | 0
Datový rozvaděč 12U, 600x600, nástěnný | 0 | ks |  | 0 |  | 0 | 0 | 0
Zásuvka 230V na povrch | 1 | ks |  | 0 |  | 0 | 0 | 0
Napájecí panel s přepěťovou ochranou | 1 | ks |  | 0 |  | 0 | 0 | 0
Montážní sada M6 | 6 | ks |  | 0 |  | 0 | 0 | 0
Zámek pro DR | 1 | ks |  | 0 |  | 0 | 0 | 0
Police 450mm | 1 | ks |  | 0 |  | 0 | 0 | 0
UPS do racku výkon 1000 VA (900 W), 3x akumulátor 7 Ah,ochrana proti úplnému vybití, ochrana proti zkratu na výstupu, LCD info displej. Karta pro online dohled a konfiguraci UPS prostřednictvím TCP/IP. | 1 | ks |  | 0 |  | 0 | 0 | 0
Záznamové zařízení pro 16 IP kamer, podpora analytických funkcí, maximální rozlišení 12 Mpx na kameru, rozpoznávání obličeje, 10x databáze obsahující spolu až 20000 tváří, podpora AI rozpoznávaní osob / vozidel | 1 | ks |  | 0 |  | 0 | 0 | 0
HDD SATA, 8TB, pro provoz 24/7 | 1 | ks |  | 0 |  | 0 | 0 | 0
HDD SATA, 4TB, pro provoz 24/7 | 0 | ks |  | 0 |  | 0 | 0 | 0
Switch 16x 10/100/1000 PoE, 2x COMBO 10/100/1000 | 1 | ks |  | 0 |  | 0 | 0 | 0
Switch 8x 10/100 PoE, 2x COMBO 10/100/1000 | 0 | ks |  | 0 |  | 0 | 0 | 0
Switch 4x 10/100 PoE, v boxu | 0 | ks |  | 0 |  | 0 | 0 | 0
|  |  |  | 0 |  | 0 | 0 | 0
Kamera bullet, venkovní, min. 4 Mpx, Smart IR LED s dosvitem 50 m, Starlight+, 1/1.8" 4Megapixel progressive scan CMOS, citlivost 0,002 lx, motor zoom objektiv 2,7–12 mm,WDR 140 dB,inteligentní funkce, zachycení obličeje a získávání metadat, klasifikace objektů-osoby/vozidla, počítání lidí, komprese H.265+, ONVIF kompatibilní, alarm I/O 2/1, audio I/O 1/1, napájení 12 V DC, ePoE | 5 | ks |  | 0 |  | 0 | 0 | 0
Kamera bullet pro čtení RZ automobilů, venkovní, min. 2 Mpx, AI ANPR kamera (podpora detekce barvy a typu vozidla), IR přísvit, citlivost 0,005 lx / F1, 3, motorický zoom objektiv 2,7–13,5 mm, audio I/O 1/1, alarm I/O 3/3 | 1 | ks |  | 0 |  | 0 | 0 | 0
Box pro instalaci kabeláže pod bullet kameru | 6 | ks |  | 0 |  | 0 | 0 | 0
Držák kamery na sloup | 1 | ks |  | 0 |  | 0 | 0 | 0
Kamera dome, venkovní, min. 4 Mpx, Smart IR LED s dosvitem 40 m, Starlight+, 1/1.8" 4Megapixel progressive scan CMOS, rozlišení 2688 x 1520 px @ 25 fps, citlivost 0,003 lx, motor zoom objektiv 2,7–12 mm,WDR (140 dB),inteligentní funkce, zachycení obličeje a získávání metadat, klasifikace objektů-osoby/vozidla, počítání lidí, komprese H.265+, ONVIF kompatibilní, alarm I/O 2/1, audio I/O 1/1, | 2 | ks |  | 0 |  | 0 | 0 | 0
Box pro instalaci kabeláže pod dome kameru | 2 | ks |  | 0 |  | 0 | 0 | 0
Přepěťová ochrana ethernet, průchozí pro PoE, vč. zemění | 1 | ks |  | 0 |  | 0 | 0 | 0
|  |  |  | 0 |  | 0 | 0 | 0
Venkovní teploměr s ethernet portem, vč. integrace zobrazení do obrazu CCTV kamery, rozsah teplot -40°C až +100°C | 1 | ks |  | 0 |  | 0 | 0 | 0
|  |  |  | 0 |  | 0 | 0 | 0
Box IP54 pro PoE injektory, vč. svorkovnic, průchodek a vybavení | 2 | ks |  | 0 |  | 0 | 0 | 0
PoE injektor, 802.3af | 2 | ks |  | 0 |  | 0 | 0 | 0
Průmyslový switch 4x 10/100 PoE, v boxu IP54 + průmyslový zdroj 48VDC | 1 | ks |  | 0 |  | 0 | 0 | 0
|  |  |  | 0 |  | 0 | 0 | 0
WiFi AP, 5GHz, PoE napájení, vč. injektoru a konzole | 6 | ks |  | 0 |  | 0 | 0 | 0
WiFi AP, 24GHz, PoE napájení, vč. injektoru a konzole | 0 | ks |  | 0 |  | 0 | 0 | 0
LTE router, průmyslový, vč. zdroje | 0 | ks |  | 0 |  | 0 | 0 | 0
|  |  |  | 0 |  | 0 | 0 | 0
Výkop, příp. řezání asfaltu, rozebrání dlažby, zához, zapravení povrchu, vč. chráničky | 0 | m |  | 0 |  | 0 | 0 | 0
Převěs, vč. kotevních prvků | 15 | m |  | 0 |  | 0 | 0 | 0
|  |  |  | 0 |  | 0 | 0 | 0
Kabel FTP cat.5e | 410 | m |  | 0 |  | 0 | 0 | 0
Kabel CYKY-J 3x2,5 | 75 | m |  | 0 |  | 0 | 0 | 0
|  |  |  | 0 |  | 0 | 0 | 0
Trasa pro kabeláž, lišta, trubka pevná/ohebná na příchytkách | 120 | m |  | 0 |  | 0 | 0 | 0
Trasa pro kabeláž, lišta, trubka pevná/ohebná na příchytkách UV odolná | 45 | m |  | 0 |  | 0 | 0 | 0
|  |  |  | 0 |  | 0 | 0 | 0
Rozvaděč nástěnný 4 moduly, IP65, vč. jističe a příslušenství | 2 | ks |  | 0 |  | 0 | 0 | 0
Přívod 230V ze stávajícího rozvaděče, doplnění jištění apod. | 2 | ks |  | 0 |  | 0 | 0 | 0
|  |  |  | 0 |  | 0 | 0 | 0
PC server systému CCTV v rackovém provedení 1U, Intel procesor frekvence 1,7 GHz, 8 GB RAM, SW RAID 0, 1, 5, VGA výstup, 2x Ethernet 1 Gb, zdroj 350 W GOLD+, Microsoft Windows 10 IoT Enterprise 64 bit, vč. SW centrální správy s licencí na daný počet kamer, musí umožňovat ukládání metadat po dobu 1 roku, vyhledávání na základě digitálního podpisu (vozidla, osoby, nemotorové vozidla), s minimální kapacitou 250tis. tváří , regulace vjezdu na základě SPZ podle aktuálního počtu vozidel | 0 | ks |  | 0 |  | 0 | 0 | 0
PC klient systému CCTV, možnost připojení až 4 monitorů, i7 core, 8GB RAM DDR4 | 0 | ks |  | 0 |  | 0 | 0 | 0
Monitor 43", průmyslový, 24/7, 4K LED CCTV monitor, max. rozlišení 3840 x 2160 px, pozorovací úhel 178°, odezva 8 ms, kontrast 5000:1, 2x HDMI 2.0, 1x audio vstup, 1x RJ-45, 1x LAN, Wi-Fi, 1x USB 2.0, 1x USB 3.0, Android 5.1, 1 GB RAM, 8 GB úložiště, reproduktor 2x 8 W | 0 | ks |  | 0 |  | 0 | 0 | 0
Konzola pro monitor na stěnu | 0 | ks |  | 0 |  | 0 | 0 | 0
|  |  |  | 0 |  | 0 | 0 | 0
Plošiny, lešení | 1 | kpl |  | 0 |  | 0 | 0 | 0
Ostatní elektroinstalační materiál | 1 | kpl |  | 0 |  | 0 | 0 | 0
Koordinace na stavbě | 1 | kpl |  | 0 |  | 0 | 0 | 0
Realizační (výrobní, dílenská) dokumentace zhotovitele | 1 | kpl |  | 0 |  | 0 | 0 | 0
Dokumentace skutečného provedení stavby | 1 | kpl |  | 0 |  | 0 | 0 | 0
Doprava | 1 | kpl |  | 0 |  | 0 | 0 | 0
Ubytování | 1 | kpl |  | 0 |  | 0 | 0 | 0
Kamerová zkouška | 1 | kpl |  | 0 |  | 0 | 0 | 0
Zkušební provoz | 1 | kpl |  | 0 |  | 0 | 0 | 0
|  |  |  | 0 |  | 0 |  | 0

## 1.14 - VSS Velké Meziříčí
Popis | množství | mj | cena/mj | cena/kpl | cena instalace/mj | cena instalace/kpl | cena/mj celkem | cena celkem
Datový rozvaděč 18U, 600x600, nástěnný | 1 | ks |  | 0 |  | 0 | 0 | 0
Datový rozvaděč 12U, 600x600, nástěnný | 0 | ks |  | 0 |  | 0 | 0 | 0
Zásuvka 230V na povrch | 1 | ks |  | 0 |  | 0 | 0 | 0
Napájecí panel s přepěťovou ochranou | 1 | ks |  | 0 |  | 0 | 0 | 0
Montážní sada M6 | 6 | ks |  | 0 |  | 0 | 0 | 0
Zámek pro DR | 1 | ks |  | 0 |  | 0 | 0 | 0
Police 450mm | 1 | ks |  | 0 |  | 0 | 0 | 0
UPS do racku výkon 1000 VA (900 W), 3x akumulátor 7 Ah,ochrana proti úplnému vybití, ochrana proti zkratu na výstupu, LCD info displej. Karta pro online dohled a konfiguraci UPS prostřednictvím TCP/IP. | 1 | ks |  | 0 |  | 0 | 0 | 0
Záznamové zařízení pro 16 IP kamer, podpora analytických funkcí, maximální rozlišení 12 Mpx na kameru, rozpoznávání obličeje, 10x databáze obsahující spolu až 20000 tváří, podpora AI rozpoznávaní osob / vozidel | 1 | ks |  | 0 |  | 0 | 0 | 0
HDD SATA, 8TB, pro provoz 24/7 | 0 | ks |  | 0 |  | 0 | 0 | 0
HDD SATA, 4TB, pro provoz 24/7 | 1 | ks |  | 0 |  | 0 | 0 | 0
Switch 16x 10/100/1000 PoE, 2x COMBO 10/100/1000 | 0 | ks |  | 0 |  | 0 | 0 | 0
Switch 8x 10/100 PoE, 2x COMBO 10/100/1000 | 1 | ks |  | 0 |  | 0 | 0 | 0
Switch 4x 10/100 PoE, v boxu | 0 | ks |  | 0 |  | 0 | 0 | 0
|  |  |  | 0 |  | 0 | 0 | 0
Kamera bullet, venkovní, min. 4 Mpx, Smart IR LED s dosvitem 50 m, Starlight+, 1/1.8" 4Megapixel progressive scan CMOS, citlivost 0,002 lx, motor zoom objektiv 2,7–12 mm,WDR 140 dB,inteligentní funkce, zachycení obličeje a získávání metadat, klasifikace objektů-osoby/vozidla, počítání lidí, komprese H.265+, ONVIF kompatibilní, alarm I/O 2/1, audio I/O 1/1, napájení 12 V DC, ePoE | 3 | ks |  | 0 |  | 0 | 0 | 0
Kamera bullet pro čtení RZ automobilů, venkovní, min. 2 Mpx, AI ANPR kamera (podpora detekce barvy a typu vozidla), IR přísvit, citlivost 0,005 lx / F1, 3, motorický zoom objektiv 2,7–13,5 mm, audio I/O 1/1, alarm I/O 3/3 | 0 | ks |  | 0 |  | 0 | 0 | 0
Box pro instalaci kabeláže pod bullet kameru | 3 | ks |  | 0 |  | 0 | 0 | 0
Držák kamery na sloup | 0 | ks |  | 0 |  | 0 | 0 | 0
Kamera dome, venkovní, min. 4 Mpx, Smart IR LED s dosvitem 40 m, Starlight+, 1/1.8" 4Megapixel progressive scan CMOS, rozlišení 2688 x 1520 px @ 25 fps, citlivost 0,003 lx, motor zoom objektiv 2,7–12 mm,WDR (140 dB),inteligentní funkce, zachycení obličeje a získávání metadat, klasifikace objektů-osoby/vozidla, počítání lidí, komprese H.265+, ONVIF kompatibilní, alarm I/O 2/1, audio I/O 1/1, | 1 | ks |  | 0 |  | 0 | 0 | 0
Box pro instalaci kabeláže pod dome kameru | 1 | ks |  | 0 |  | 0 | 0 | 0
Přepěťová ochrana ethernet, průchozí pro PoE, vč. zemění | 0 | ks |  | 0 |  | 0 | 0 | 0
|  |  |  | 0 |  | 0 | 0 | 0
Venkovní teploměr s ethernet portem, vč. integrace zobrazení do obrazu CCTV kamery, rozsah teplot -40°C až +100°C | 1 | ks |  | 0 |  | 0 | 0 | 0
|  |  |  | 0 |  | 0 | 0 | 0
Box IP54 pro PoE injektory, vč. svorkovnic, průchodek a vybavení | 0 | ks |  | 0 |  | 0 | 0 | 0
PoE injektor, 802.3af | 0 | ks |  | 0 |  | 0 | 0 | 0
Průmyslový switch 4x 10/100 PoE, v boxu IP54 + průmyslový zdroj 48VDC | 0 | ks |  | 0 |  | 0 | 0 | 0
|  |  |  | 0 |  | 0 | 0 | 0
WiFi AP, 5GHz, PoE napájení, vč. injektoru a konzole | 0 | ks |  | 0 |  | 0 | 0 | 0
WiFi AP, 24GHz, PoE napájení, vč. injektoru a konzole | 0 | ks |  | 0 |  | 0 | 0 | 0
LTE router, průmyslový, vč. zdroje | 0 | ks |  | 0 |  | 0 | 0 | 0
|  |  |  | 0 |  | 0 | 0 | 0
Výkop, příp. řezání asfaltu, rozebrání dlažby, zához, zapravení povrchu, vč. chráničky | 0 | m |  | 0 |  | 0 | 0 | 0
Převěs, vč. kotevních prvků | 0 | m |  | 0 |  | 0 | 0 | 0
|  |  |  | 0 |  | 0 | 0 | 0
Kabel FTP cat.5e | 110 | m |  | 0 |  | 0 | 0 | 0
Kabel CYKY-J 3x2,5 | 15 | m |  | 0 |  | 0 | 0 | 0
|  |  |  | 0 |  | 0 | 0 | 0
Trasa pro kabeláž, lišta, trubka pevná/ohebná na příchytkách | 35 | m |  | 0 |  | 0 | 0 | 0
Trasa pro kabeláž, lišta, trubka pevná/ohebná na příchytkách UV odolná | 0 | m |  | 0 |  | 0 | 0 | 0
|  |  |  | 0 |  | 0 | 0 | 0
Rozvaděč nástěnný 4 moduly, IP65, vč. jističe a příslušenství | 0 | ks |  | 0 |  | 0 | 0 | 0
Přívod 230V ze stávajícího rozvaděče, doplnění jištění apod. | 1 | ks |  | 0 |  | 0 | 0 | 0
|  |  |  | 0 |  | 0 | 0 | 0
PC server systému CCTV v rackovém provedení 1U, Intel procesor frekvence 1,7 GHz, 8 GB RAM, SW RAID 0, 1, 5, VGA výstup, 2x Ethernet 1 Gb, zdroj 350 W GOLD+, Microsoft Windows 10 IoT Enterprise 64 bit, vč. SW centrální správy s licencí na daný počet kamer, musí umožňovat ukládání metadat po dobu 1 roku, vyhledávání na základě digitálního podpisu (vozidla, osoby, nemotorové vozidla), s minimální kapacitou 250tis. tváří , regulace vjezdu na základě SPZ podle aktuálního počtu vozidel | 0 | ks |  | 0 |  | 0 | 0 | 0
PC klient systému CCTV, možnost připojení až 4 monitorů, i7 core, 8GB RAM DDR4 | 0 | ks |  | 0 |  | 0 | 0 | 0
Monitor 43", průmyslový, 24/7, 4K LED CCTV monitor, max. rozlišení 3840 x 2160 px, pozorovací úhel 178°, odezva 8 ms, kontrast 5000:1, 2x HDMI 2.0, 1x audio vstup, 1x RJ-45, 1x LAN, Wi-Fi, 1x USB 2.0, 1x USB 3.0, Android 5.1, 1 GB RAM, 8 GB úložiště, reproduktor 2x 8 W | 0 | ks |  | 0 |  | 0 | 0 | 0
Konzola pro monitor na stěnu | 0 | ks |  | 0 |  | 0 | 0 | 0
|  |  |  | 0 |  | 0 | 0 | 0
Plošiny, lešení | 1 | kpl |  | 0 |  | 0 | 0 | 0
Ostatní elektroinstalační materiál | 1 | kpl |  | 0 |  | 0 | 0 | 0
Koordinace na stavbě | 1 | kpl |  | 0 |  | 0 | 0 | 0
Realizační (výrobní, dílenská) dokumentace zhotovitele | 1 | kpl |  | 0 |  | 0 | 0 | 0
Dokumentace skutečného provedení stavby | 1 | kpl |  | 0 |  | 0 | 0 | 0
Doprava | 1 | kpl |  | 0 |  | 0 | 0 | 0
Ubytování | 1 | kpl |  | 0 |  | 0 | 0 | 0
Kamerová zkouška | 1 | kpl |  | 0 |  | 0 | 0 | 0
Zkušební provoz | 1 | kpl |  | 0 |  | 0 | 0 | 0
|  |  |  | 0 |  | 0 |  | 0

## 1.15 - VSS Polná
Popis | množství | mj | cena/mj | cena/kpl | cena instalace/mj | cena instalace/kpl | cena/mj celkem | cena celkem
Datový rozvaděč 18U, 600x600, nástěnný | 1 | ks |  | 0 |  | 0 | 0 | 0
Datový rozvaděč 12U, 600x600, nástěnný | 0 | ks |  | 0 |  | 0 | 0 | 0
Zásuvka 230V na povrch | 1 | ks |  | 0 |  | 0 | 0 | 0
Napájecí panel s přepěťovou ochranou | 1 | ks |  | 0 |  | 0 | 0 | 0
Montážní sada M6 | 6 | ks |  | 0 |  | 0 | 0 | 0
Zámek pro DR | 1 | ks |  | 0 |  | 0 | 0 | 0
Police 450mm | 1 | ks |  | 0 |  | 0 | 0 | 0
UPS do racku výkon 1000 VA (900 W), 3x akumulátor 7 Ah,ochrana proti úplnému vybití, ochrana proti zkratu na výstupu, LCD info displej. Karta pro online dohled a konfiguraci UPS prostřednictvím TCP/IP. | 1 | ks |  | 0 |  | 0 | 0 | 0
Záznamové zařízení pro 16 IP kamer, podpora analytických funkcí, maximální rozlišení 12 Mpx na kameru, rozpoznávání obličeje, 10x databáze obsahující spolu až 20000 tváří, podpora AI rozpoznávaní osob / vozidel | 1 | ks |  | 0 |  | 0 | 0 | 0
HDD SATA, 8TB, pro provoz 24/7 | 0 | ks |  | 0 |  | 0 | 0 | 0
HDD SATA, 4TB, pro provoz 24/7 | 1 | ks |  | 0 |  | 0 | 0 | 0
Switch 16x 10/100/1000 PoE, 2x COMBO 10/100/1000 | 0 | ks |  | 0 |  | 0 | 0 | 0
Switch 8x 10/100 PoE, 2x COMBO 10/100/1000 | 1 | ks |  | 0 |  | 0 | 0 | 0
Switch 4x 10/100 PoE, v boxu | 0 | ks |  | 0 |  | 0 | 0 | 0
|  |  |  | 0 |  | 0 | 0 | 0
Kamera bullet, venkovní, min. 4 Mpx, Smart IR LED s dosvitem 50 m, Starlight+, 1/1.8" 4Megapixel progressive scan CMOS, citlivost 0,002 lx, motor zoom objektiv 2,7–12 mm,WDR 140 dB,inteligentní funkce, zachycení obličeje a získávání metadat, klasifikace objektů-osoby/vozidla, počítání lidí, komprese H.265+, ONVIF kompatibilní, alarm I/O 2/1, audio I/O 1/1, napájení 12 V DC, ePoE | 3 | ks |  | 0 |  | 0 | 0 | 0
Kamera bullet pro čtení RZ automobilů, venkovní, min. 2 Mpx, AI ANPR kamera (podpora detekce barvy a typu vozidla), IR přísvit, citlivost 0,005 lx / F1, 3, motorický zoom objektiv 2,7–13,5 mm, audio I/O 1/1, alarm I/O 3/3 | 0 | ks |  | 0 |  | 0 | 0 | 0
Box pro instalaci kabeláže pod bullet kameru | 3 | ks |  | 0 |  | 0 | 0 | 0
Držák kamery na sloup | 1 | ks |  | 0 |  | 0 | 0 | 0
Kamera dome, venkovní, min. 4 Mpx, Smart IR LED s dosvitem 40 m, Starlight+, 1/1.8" 4Megapixel progressive scan CMOS, rozlišení 2688 x 1520 px @ 25 fps, citlivost 0,003 lx, motor zoom objektiv 2,7–12 mm,WDR (140 dB),inteligentní funkce, zachycení obličeje a získávání metadat, klasifikace objektů-osoby/vozidla, počítání lidí, komprese H.265+, ONVIF kompatibilní, alarm I/O 2/1, audio I/O 1/1, | 1 | ks |  | 0 |  | 0 | 0 | 0
Box pro instalaci kabeláže pod dome kameru | 1 | ks |  | 0 |  | 0 | 0 | 0
Přepěťová ochrana ethernet, průchozí pro PoE, vč. zemění | 0 | ks |  | 0 |  | 0 | 0 | 0
|  |  |  | 0 |  | 0 | 0 | 0
Venkovní teploměr s ethernet portem, vč. integrace zobrazení do obrazu CCTV kamery, rozsah teplot -40°C až +100°C | 1 | ks |  | 0 |  | 0 | 0 | 0
|  |  |  | 0 |  | 0 | 0 | 0
Box IP54 pro PoE injektory, vč. svorkovnic, průchodek a vybavení | 1 | ks |  | 0 |  | 0 | 0 | 0
PoE injektor, 802.3af | 1 | ks |  | 0 |  | 0 | 0 | 0
Průmyslový switch 4x 10/100 PoE, v boxu IP54 + průmyslový zdroj 48VDC | 0 | ks |  | 0 |  | 0 | 0 | 0
|  |  |  | 0 |  | 0 | 0 | 0
WiFi AP, 5GHz, PoE napájení, vč. injektoru a konzole | 2 | ks |  | 0 |  | 0 | 0 | 0
WiFi AP, 24GHz, PoE napájení, vč. injektoru a konzole | 0 | ks |  | 0 |  | 0 | 0 | 0
LTE router, průmyslový, vč. zdroje | 0 | ks |  | 0 |  | 0 | 0 | 0
|  |  |  | 0 |  | 0 | 0 | 0
Výkop, příp. řezání asfaltu, rozebrání dlažby, zához, zapravení povrchu, vč. chráničky | 0 | m |  | 0 |  | 0 | 0 | 0
Převěs, vč. kotevních prvků | 5 | m |  | 0 |  | 0 | 0 | 0
|  |  |  | 0 |  | 0 | 0 | 0
Kabel FTP cat.5e | 120 | m |  | 0 |  | 0 | 0 | 0
Kabel CYKY-J 3x2,5 | 20 | m |  | 0 |  | 0 | 0 | 0
|  |  |  | 0 |  | 0 | 0 | 0
Trasa pro kabeláž, lišta, trubka pevná/ohebná na příchytkách | 45 | m |  | 0 |  | 0 | 0 | 0
Trasa pro kabeláž, lišta, trubka pevná/ohebná na příchytkách UV odolná | 20 | m |  | 0 |  | 0 | 0 | 0
|  |  |  | 0 |  | 0 | 0 | 0
Rozvaděč nástěnný 4 moduly, IP65, vč. jističe a příslušenství | 0 | ks |  | 0 |  | 0 | 0 | 0
Přívod 230V ze stávajícího rozvaděče, doplnění jištění apod. | 2 | ks |  | 0 |  | 0 | 0 | 0
|  |  |  | 0 |  | 0 | 0 | 0
PC server systému CCTV v rackovém provedení 1U, Intel procesor frekvence 1,7 GHz, 8 GB RAM, SW RAID 0, 1, 5, VGA výstup, 2x Ethernet 1 Gb, zdroj 350 W GOLD+, Microsoft Windows 10 IoT Enterprise 64 bit, vč. SW centrální správy s licencí na daný počet kamer, musí umožňovat ukládání metadat po dobu 1 roku, vyhledávání na základě digitálního podpisu (vozidla, osoby, nemotorové vozidla), s minimální kapacitou 250tis. tváří , regulace vjezdu na základě SPZ podle aktuálního počtu vozidel | 0 | ks |  | 0 |  | 0 | 0 | 0
PC klient systému CCTV, možnost připojení až 4 monitorů, i7 core, 8GB RAM DDR4 | 0 | ks |  | 0 |  | 0 | 0 | 0
Monitor 43", průmyslový, 24/7, 4K LED CCTV monitor, max. rozlišení 3840 x 2160 px, pozorovací úhel 178°, odezva 8 ms, kontrast 5000:1, 2x HDMI 2.0, 1x audio vstup, 1x RJ-45, 1x LAN, Wi-Fi, 1x USB 2.0, 1x USB 3.0, Android 5.1, 1 GB RAM, 8 GB úložiště, reproduktor 2x 8 W | 0 | ks |  | 0 |  | 0 | 0 | 0
Konzola pro monitor na stěnu | 0 | ks |  | 0 |  | 0 | 0 | 0
|  |  |  | 0 |  | 0 | 0 | 0
Plošiny, lešení | 1 | kpl |  | 0 |  | 0 | 0 | 0
Ostatní elektroinstalační materiál | 1 | kpl |  | 0 |  | 0 | 0 | 0
Koordinace na stavbě | 1 | kpl |  | 0 |  | 0 | 0 | 0
Realizační (výrobní, dílenská) dokumentace zhotovitele | 1 | kpl |  | 0 |  | 0 | 0 | 0
Dokumentace skutečného provedení stavby | 1 | kpl |  | 0 |  | 0 | 0 | 0
Doprava | 1 | kpl |  | 0 |  | 0 | 0 | 0
Ubytování | 1 | kpl |  | 0 |  | 0 | 0 | 0
Kamerová zkouška | 1 | kpl |  | 0 |  | 0 | 0 | 0
Zkušební provoz | 1 | kpl |  | 0 |  | 0 | 0 | 0
|  |  |  | 0 |  | 0 |  | 0

## 1.16 - VSS Třešť
Popis | množství | mj | cena/mj | cena/kpl | cena instalace/mj | cena instalace/kpl | cena/mj celkem | cena celkem
Datový rozvaděč 18U, 600x600, nástěnný | 1 | ks |  | 0 |  | 0 | 0 | 0
Datový rozvaděč 12U, 600x600, nástěnný | 0 | ks |  | 0 |  | 0 | 0 | 0
Zásuvka 230V na povrch | 1 | ks |  | 0 |  | 0 | 0 | 0
Napájecí panel s přepěťovou ochranou | 1 | ks |  | 0 |  | 0 | 0 | 0
Montážní sada M6 | 6 | ks |  | 0 |  | 0 | 0 | 0
Zámek pro DR | 1 | ks |  | 0 |  | 0 | 0 | 0
Police 450mm | 1 | ks |  | 0 |  | 0 | 0 | 0
UPS do racku výkon 1000 VA (900 W), 3x akumulátor 7 Ah,ochrana proti úplnému vybití, ochrana proti zkratu na výstupu, LCD info displej. Karta pro online dohled a konfiguraci UPS prostřednictvím TCP/IP. | 1 | ks |  | 0 |  | 0 | 0 | 0
Záznamové zařízení pro 16 IP kamer, podpora analytických funkcí, maximální rozlišení 12 Mpx na kameru, rozpoznávání obličeje, 10x databáze obsahující spolu až 20000 tváří, podpora AI rozpoznávaní osob / vozidel | 1 | ks |  | 0 |  | 0 | 0 | 0
HDD SATA, 8TB, pro provoz 24/7 | 0 | ks |  | 0 |  | 0 | 0 | 0
HDD SATA, 4TB, pro provoz 24/7 | 1 | ks |  | 0 |  | 0 | 0 | 0
Switch 16x 10/100/1000 PoE, 2x COMBO 10/100/1000 | 1 | ks |  | 0 |  | 0 | 0 | 0
Switch 8x 10/100 PoE, 2x COMBO 10/100/1000 | 0 | ks |  | 0 |  | 0 | 0 | 0
Switch 4x 10/100 PoE, v boxu | 0 | ks |  | 0 |  | 0 | 0 | 0
|  |  |  | 0 |  | 0 | 0 | 0
Kamera bullet, venkovní, min. 4 Mpx, Smart IR LED s dosvitem 50 m, Starlight+, 1/1.8" 4Megapixel progressive scan CMOS, citlivost 0,002 lx, motor zoom objektiv 2,7–12 mm,WDR 140 dB,inteligentní funkce, zachycení obličeje a získávání metadat, klasifikace objektů-osoby/vozidla, počítání lidí, komprese H.265+, ONVIF kompatibilní, alarm I/O 2/1, audio I/O 1/1, napájení 12 V DC, ePoE | 4 | ks |  | 0 |  | 0 | 0 | 0
Kamera bullet pro čtení RZ automobilů, venkovní, min. 2 Mpx, AI ANPR kamera (podpora detekce barvy a typu vozidla), IR přísvit, citlivost 0,005 lx / F1, 3, motorický zoom objektiv 2,7–13,5 mm, audio I/O 1/1, alarm I/O 3/3 | 0 | ks |  | 0 |  | 0 | 0 | 0
Box pro instalaci kabeláže pod bullet kameru | 4 | ks |  | 0 |  | 0 | 0 | 0
Držák kamery na sloup | 1 | ks |  | 0 |  | 0 | 0 | 0
Kamera dome, venkovní, min. 4 Mpx, Smart IR LED s dosvitem 40 m, Starlight+, 1/1.8" 4Megapixel progressive scan CMOS, rozlišení 2688 x 1520 px @ 25 fps, citlivost 0,003 lx, motor zoom objektiv 2,7–12 mm,WDR (140 dB),inteligentní funkce, zachycení obličeje a získávání metadat, klasifikace objektů-osoby/vozidla, počítání lidí, komprese H.265+, ONVIF kompatibilní, alarm I/O 2/1, audio I/O 1/1, | 1 | ks |  | 0 |  | 0 | 0 | 0
Box pro instalaci kabeláže pod dome kameru | 1 | ks |  | 0 |  | 0 | 0 | 0
Přepěťová ochrana ethernet, průchozí pro PoE, vč. zemění | 1 | ks |  | 0 |  | 0 | 0 | 0
|  |  |  | 0 |  | 0 | 0 | 0
Venkovní teploměr s ethernet portem, vč. integrace zobrazení do obrazu CCTV kamery, rozsah teplot -40°C až +100°C | 1 | ks |  | 0 |  | 0 | 0 | 0
|  |  |  | 0 |  | 0 | 0 | 0
Box IP54 pro PoE injektory, vč. svorkovnic, průchodek a vybavení | 0 | ks |  | 0 |  | 0 | 0 | 0
PoE injektor, 802.3af | 0 | ks |  | 0 |  | 0 | 0 | 0
Průmyslový switch 4x 10/100 PoE, v boxu IP54 + průmyslový zdroj 48VDC | 0 | ks |  | 0 |  | 0 | 0 | 0
|  |  |  | 0 |  | 0 | 0 | 0
WiFi AP, 5GHz, PoE napájení, vč. injektoru a konzole | 0 | ks |  | 0 |  | 0 | 0 | 0
WiFi AP, 24GHz, PoE napájení, vč. injektoru a konzole | 0 | ks |  | 0 |  | 0 | 0 | 0
LTE router, průmyslový, vč. zdroje | 0 | ks |  | 0 |  | 0 | 0 | 0
|  |  |  | 0 |  | 0 | 0 | 0
Výkop, příp. řezání asfaltu, rozebrání dlažby, zához, zapravení povrchu, vč. chráničky | 40 | m |  | 0 |  | 0 | 0 | 0
Převěs, vč. kotevních prvků | 0 | m |  | 0 |  | 0 | 0 | 0
|  |  |  | 0 |  | 0 | 0 | 0
Kabel FTP cat.5e | 190 | m |  | 0 |  | 0 | 0 | 0
Kabel CYKY-J 3x2,5 | 20 | m |  | 0 |  | 0 | 0 | 0
|  |  |  | 0 |  | 0 | 0 | 0
Trasa pro kabeláž, lišta, trubka pevná/ohebná na příchytkách | 40 | m |  | 0 |  | 0 | 0 | 0
Trasa pro kabeláž, lišta, trubka pevná/ohebná na příchytkách UV odolná | 15 | m |  | 0 |  | 0 | 0 | 0
|  |  |  | 0 |  | 0 | 0 | 0
Rozvaděč nástěnný 4 moduly, IP65, vč. jističe a příslušenství | 0 | ks |  | 0 |  | 0 | 0 | 0
Přívod 230V ze stávajícího rozvaděče, doplnění jištění apod. | 1 | ks |  | 0 |  | 0 | 0 | 0
|  |  |  | 0 |  | 0 | 0 | 0
PC server systému CCTV v rackovém provedení 1U, Intel procesor frekvence 1,7 GHz, 8 GB RAM, SW RAID 0, 1, 5, VGA výstup, 2x Ethernet 1 Gb, zdroj 350 W GOLD+, Microsoft Windows 10 IoT Enterprise 64 bit, vč. SW centrální správy s licencí na daný počet kamer, musí umožňovat ukládání metadat po dobu 1 roku, vyhledávání na základě digitálního podpisu (vozidla, osoby, nemotorové vozidla), s minimální kapacitou 250tis. tváří , regulace vjezdu na základě SPZ podle aktuálního počtu vozidel | 0 | ks |  | 0 |  | 0 | 0 | 0
PC klient systému CCTV, možnost připojení až 4 monitorů, i7 core, 8GB RAM DDR4 | 0 | ks |  | 0 |  | 0 | 0 | 0
Monitor 43", průmyslový, 24/7, 4K LED CCTV monitor, max. rozlišení 3840 x 2160 px, pozorovací úhel 178°, odezva 8 ms, kontrast 5000:1, 2x HDMI 2.0, 1x audio vstup, 1x RJ-45, 1x LAN, Wi-Fi, 1x USB 2.0, 1x USB 3.0, Android 5.1, 1 GB RAM, 8 GB úložiště, reproduktor 2x 8 W | 0 | ks |  | 0 |  | 0 | 0 | 0
Konzola pro monitor na stěnu | 0 | ks |  | 0 |  | 0 | 0 | 0
|  |  |  | 0 |  | 0 | 0 | 0
Plošiny, lešení | 1 | kpl |  | 0 |  | 0 | 0 | 0
Ostatní elektroinstalační materiál | 1 | kpl |  | 0 |  | 0 | 0 | 0
Koordinace na stavbě | 1 | kpl |  | 0 |  | 0 | 0 | 0
Realizační (výrobní, dílenská) dokumentace zhotovitele | 1 | kpl |  | 0 |  | 0 | 0 | 0
Dokumentace skutečného provedení stavby | 1 | kpl |  | 0 |  | 0 | 0 | 0
Doprava | 1 | kpl |  | 0 |  | 0 | 0 | 0
Ubytování | 1 | kpl |  | 0 |  | 0 | 0 | 0
Kamerová zkouška | 1 | kpl |  | 0 |  | 0 | 0 | 0
Zkušební provoz | 1 | kpl |  | 0 |  | 0 | 0 | 0
|  |  |  | 0 |  | 0 |  | 0

## 1.17 - VSS Kamenice nad Lipou
Popis | množství | mj | cena/mj | cena/kpl | cena instalace/mj | cena instalace/kpl | cena/mj celkem | cena celkem
Datový rozvaděč 18U, 600x600, nástěnný | 1 | ks |  | 0 |  | 0 | 0 | 0
Datový rozvaděč 12U, 600x600, nástěnný | 0 | ks |  | 0 |  | 0 | 0 | 0
Zásuvka 230V na povrch | 1 | ks |  | 0 |  | 0 | 0 | 0
Napájecí panel s přepěťovou ochranou | 1 | ks |  | 0 |  | 0 | 0 | 0
Montážní sada M6 | 6 | ks |  | 0 |  | 0 | 0 | 0
Zámek pro DR | 1 | ks |  | 0 |  | 0 | 0 | 0
Police 450mm | 1 | ks |  | 0 |  | 0 | 0 | 0
UPS do racku výkon 1000 VA (900 W), 3x akumulátor 7 Ah,ochrana proti úplnému vybití, ochrana proti zkratu na výstupu, LCD info displej. Karta pro online dohled a konfiguraci UPS prostřednictvím TCP/IP. | 1 | ks |  | 0 |  | 0 | 0 | 0
Záznamové zařízení pro 16 IP kamer, podpora analytických funkcí, maximální rozlišení 12 Mpx na kameru, rozpoznávání obličeje, 10x databáze obsahující spolu až 20000 tváří, podpora AI rozpoznávaní osob / vozidel | 1 | ks |  | 0 |  | 0 | 0 | 0
HDD SATA, 8TB, pro provoz 24/7 | 1 | ks |  | 0 |  | 0 | 0 | 0
HDD SATA, 4TB, pro provoz 24/7 | 0 | ks |  | 0 |  | 0 | 0 | 0
Switch 16x 10/100/1000 PoE, 2x COMBO 10/100/1000 | 1 | ks |  | 0 |  | 0 | 0 | 0
Switch 8x 10/100 PoE, 2x COMBO 10/100/1000 | 0 | ks |  | 0 |  | 0 | 0 | 0
Switch 4x 10/100 PoE, v boxu | 0 | ks |  | 0 |  | 0 | 0 | 0
|  |  |  | 0 |  | 0 | 0 | 0
Kamera bullet, venkovní, min. 4 Mpx, Smart IR LED s dosvitem 50 m, Starlight+, 1/1.8" 4Megapixel progressive scan CMOS, citlivost 0,002 lx, motor zoom objektiv 2,7–12 mm,WDR 140 dB,inteligentní funkce, zachycení obličeje a získávání metadat, klasifikace objektů-osoby/vozidla, počítání lidí, komprese H.265+, ONVIF kompatibilní, alarm I/O 2/1, audio I/O 1/1, napájení 12 V DC, ePoE | 5 | ks |  | 0 |  | 0 | 0 | 0
Kamera bullet pro čtení RZ automobilů, venkovní, min. 2 Mpx, AI ANPR kamera (podpora detekce barvy a typu vozidla), IR přísvit, citlivost 0,005 lx / F1, 3, motorický zoom objektiv 2,7–13,5 mm, audio I/O 1/1, alarm I/O 3/3 | 0 | ks |  | 0 |  | 0 | 0 | 0
Box pro instalaci kabeláže pod bullet kameru | 5 | ks |  | 0 |  | 0 | 0 | 0
Držák kamery na sloup | 2 | ks |  | 0 |  | 0 | 0 | 0
Kamera dome, venkovní, min. 4 Mpx, Smart IR LED s dosvitem 40 m, Starlight+, 1/1.8" 4Megapixel progressive scan CMOS, rozlišení 2688 x 1520 px @ 25 fps, citlivost 0,003 lx, motor zoom objektiv 2,7–12 mm,WDR (140 dB),inteligentní funkce, zachycení obličeje a získávání metadat, klasifikace objektů-osoby/vozidla, počítání lidí, komprese H.265+, ONVIF kompatibilní, alarm I/O 2/1, audio I/O 1/1, | 1 | ks |  | 0 |  | 0 | 0 | 0
Box pro instalaci kabeláže pod dome kameru | 1 | ks |  | 0 |  | 0 | 0 | 0
Přepěťová ochrana ethernet, průchozí pro PoE, vč. zemění | 0 | ks |  | 0 |  | 0 | 0 | 0
|  |  |  | 0 |  | 0 | 0 | 0
Venkovní teploměr s ethernet portem, vč. integrace zobrazení do obrazu CCTV kamery, rozsah teplot -40°C až +100°C | 1 | ks |  | 0 |  | 0 | 0 | 0
|  |  |  | 0 |  | 0 | 0 | 0
Box IP54 pro PoE injektory, vč. svorkovnic, průchodek a vybavení | 1 | ks |  | 0 |  | 0 | 0 | 0
PoE injektor, 802.3af | 1 | ks |  | 0 |  | 0 | 0 | 0
Průmyslový switch 4x 10/100 PoE, v boxu IP54 + průmyslový zdroj 48VDC | 1 | ks |  | 0 |  | 0 | 0 | 0
|  |  |  | 0 |  | 0 | 0 | 0
WiFi AP, 5GHz, PoE napájení, vč. injektoru a konzole | 4 | ks |  | 0 |  | 0 | 0 | 0
WiFi AP, 24GHz, PoE napájení, vč. injektoru a konzole | 0 | ks |  | 0 |  | 0 | 0 | 0
LTE router, průmyslový, vč. zdroje | 0 | ks |  | 0 |  | 0 | 0 | 0
|  |  |  | 0 |  | 0 | 0 | 0
Výkop, příp. řezání asfaltu, rozebrání dlažby, zához, zapravení povrchu, vč. chráničky | 0 | m |  | 0 |  | 0 | 0 | 0
Převěs, vč. kotevních prvků | 10 | m |  | 0 |  | 0 | 0 | 0
|  |  |  | 0 |  | 0 | 0 | 0
Kabel FTP cat.5e | 200 | m |  | 0 |  | 0 | 0 | 0
Kabel CYKY-J 3x2,5 | 60 | m |  | 0 |  | 0 | 0 | 0
|  |  |  | 0 |  | 0 | 0 | 0
Trasa pro kabeláž, lišta, trubka pevná/ohebná na příchytkách | 45 | m |  | 0 |  | 0 | 0 | 0
Trasa pro kabeláž, lišta, trubka pevná/ohebná na příchytkách UV odolná | 30 | m |  | 0 |  | 0 | 0 | 0
|  |  |  | 0 |  | 0 | 0 | 0
Rozvaděč nástěnný 4 moduly, IP65, vč. jističe a příslušenství | 0 | ks |  | 0 |  | 0 | 0 | 0
Přívod 230V ze stávajícího rozvaděče, doplnění jištění apod. | 3 | ks |  | 0 |  | 0 | 0 | 0
|  |  |  | 0 |  | 0 | 0 | 0
PC server systému CCTV v rackovém provedení 1U, Intel procesor frekvence 1,7 GHz, 8 GB RAM, SW RAID 0, 1, 5, VGA výstup, 2x Ethernet 1 Gb, zdroj 350 W GOLD+, Microsoft Windows 10 IoT Enterprise 64 bit, vč. SW centrální správy s licencí na daný počet kamer, musí umožňovat ukládání metadat po dobu 1 roku, vyhledávání na základě digitálního podpisu (vozidla, osoby, nemotorové vozidla), s minimální kapacitou 250tis. tváří , regulace vjezdu na základě SPZ podle aktuálního počtu vozidel | 0 | ks |  | 0 |  | 0 | 0 | 0
PC klient systému CCTV, možnost připojení až 4 monitorů, i7 core, 8GB RAM DDR4 | 0 | ks |  | 0 |  | 0 | 0 | 0
Monitor 43", průmyslový, 24/7, 4K LED CCTV monitor, max. rozlišení 3840 x 2160 px, pozorovací úhel 178°, odezva 8 ms, kontrast 5000:1, 2x HDMI 2.0, 1x audio vstup, 1x RJ-45, 1x LAN, Wi-Fi, 1x USB 2.0, 1x USB 3.0, Android 5.1, 1 GB RAM, 8 GB úložiště, reproduktor 2x 8 W | 0 | ks |  | 0 |  | 0 | 0 | 0
Konzola pro monitor na stěnu | 0 | ks |  | 0 |  | 0 | 0 | 0
|  |  |  | 0 |  | 0 | 0 | 0
Plošiny, lešení | 1 | kpl |  | 0 |  | 0 | 0 | 0
Ostatní elektroinstalační materiál | 1 | kpl |  | 0 |  | 0 | 0 | 0
Koordinace na stavbě | 1 | kpl |  | 0 |  | 0 | 0 | 0
Realizační (výrobní, dílenská) dokumentace zhotovitele | 1 | kpl |  | 0 |  | 0 | 0 | 0
Dokumentace skutečného provedení stavby | 1 | kpl |  | 0 |  | 0 | 0 | 0
Doprava | 1 | kpl |  | 0 |  | 0 | 0 | 0
Ubytování | 1 | kpl |  | 0 |  | 0 | 0 | 0
Kamerová zkouška | 1 | kpl |  | 0 |  | 0 | 0 | 0
Zkušební provoz | 1 | kpl |  | 0 |  | 0 | 0 | 0
|  |  |  | 0 |  | 0 |  | 0

## 1.18 - VSS Přibyslav
Popis | množství | mj | cena/mj | cena/kpl | cena instalace/mj | cena instalace/kpl | cena/mj celkem | cena celkem
Datový rozvaděč 18U, 600x600, nástěnný | 1 | ks |  | 0 |  | 0 | 0 | 0
Datový rozvaděč 12U, 600x600, nástěnný | 0 | ks |  | 0 |  | 0 | 0 | 0
Zásuvka 230V na povrch | 1 | ks |  | 0 |  | 0 | 0 | 0
Napájecí panel s přepěťovou ochranou | 1 | ks |  | 0 |  | 0 | 0 | 0
Montážní sada M6 | 6 | ks |  | 0 |  | 0 | 0 | 0
Zámek pro DR | 1 | ks |  | 0 |  | 0 | 0 | 0
Police 450mm | 1 | ks |  | 0 |  | 0 | 0 | 0
UPS do racku výkon 1000 VA (900 W), 3x akumulátor 7 Ah,ochrana proti úplnému vybití, ochrana proti zkratu na výstupu, LCD info displej. Karta pro online dohled a konfiguraci UPS prostřednictvím TCP/IP. | 1 | ks |  | 0 |  | 0 | 0 | 0
Záznamové zařízení pro 16 IP kamer, podpora analytických funkcí, maximální rozlišení 12 Mpx na kameru, rozpoznávání obličeje, 10x databáze obsahující spolu až 20000 tváří, podpora AI rozpoznávaní osob / vozidel | 1 | ks |  | 0 |  | 0 | 0 | 0
HDD SATA, 8TB, pro provoz 24/7 | 0 | ks |  | 0 |  | 0 | 0 | 0
HDD SATA, 4TB, pro provoz 24/7 | 1 | ks |  | 0 |  | 0 | 0 | 0
Switch 16x 10/100/1000 PoE, 2x COMBO 10/100/1000 | 0 | ks |  | 0 |  | 0 | 0 | 0
Switch 8x 10/100 PoE, 2x COMBO 10/100/1000 | 1 | ks |  | 0 |  | 0 | 0 | 0
Switch 4x 10/100 PoE, v boxu | 0 | ks |  | 0 |  | 0 | 0 | 0
|  |  |  | 0 |  | 0 | 0 | 0
Kamera bullet, venkovní, min. 4 Mpx, Smart IR LED s dosvitem 50 m, Starlight+, 1/1.8" 4Megapixel progressive scan CMOS, citlivost 0,002 lx, motor zoom objektiv 2,7–12 mm,WDR 140 dB,inteligentní funkce, zachycení obličeje a získávání metadat, klasifikace objektů-osoby/vozidla, počítání lidí, komprese H.265+, ONVIF kompatibilní, alarm I/O 2/1, audio I/O 1/1, napájení 12 V DC, ePoE | 3 | ks |  | 0 |  | 0 | 0 | 0
Kamera bullet pro čtení RZ automobilů, venkovní, min. 2 Mpx, AI ANPR kamera (podpora detekce barvy a typu vozidla), IR přísvit, citlivost 0,005 lx / F1, 3, motorický zoom objektiv 2,7–13,5 mm, audio I/O 1/1, alarm I/O 3/3 | 0 | ks |  | 0 |  | 0 | 0 | 0
Box pro instalaci kabeláže pod bullet kameru | 3 | ks |  | 0 |  | 0 | 0 | 0
Držák kamery na sloup | 0 | ks |  | 0 |  | 0 | 0 | 0
Kamera dome, venkovní, min. 4 Mpx, Smart IR LED s dosvitem 40 m, Starlight+, 1/1.8" 4Megapixel progressive scan CMOS, rozlišení 2688 x 1520 px @ 25 fps, citlivost 0,003 lx, motor zoom objektiv 2,7–12 mm,WDR (140 dB),inteligentní funkce, zachycení obličeje a získávání metadat, klasifikace objektů-osoby/vozidla, počítání lidí, komprese H.265+, ONVIF kompatibilní, alarm I/O 2/1, audio I/O 1/1, | 0 | ks |  | 0 |  | 0 | 0 | 0
Box pro instalaci kabeláže pod dome kameru | 0 | ks |  | 0 |  | 0 | 0 | 0
Přepěťová ochrana ethernet, průchozí pro PoE, vč. zemění | 1 | ks |  | 0 |  | 0 | 0 | 0
|  |  |  | 0 |  | 0 | 0 | 0
Venkovní teploměr s ethernet portem, vč. integrace zobrazení do obrazu CCTV kamery, rozsah teplot -40°C až +100°C | 1 | ks |  | 0 |  | 0 | 0 | 0
|  |  |  | 0 |  | 0 | 0 | 0
Box IP54 pro PoE injektory, vč. svorkovnic, průchodek a vybavení | 0 | ks |  | 0 |  | 0 | 0 | 0
PoE injektor, 802.3af | 0 | ks |  | 0 |  | 0 | 0 | 0
Průmyslový switch 4x 10/100 PoE, v boxu IP54 + průmyslový zdroj 48VDC | 0 | ks |  | 0 |  | 0 | 0 | 0
|  |  |  | 0 |  | 0 | 0 | 0
WiFi AP, 5GHz, PoE napájení, vč. injektoru a konzole | 0 | ks |  | 0 |  | 0 | 0 | 0
WiFi AP, 24GHz, PoE napájení, vč. injektoru a konzole | 0 | ks |  | 0 |  | 0 | 0 | 0
LTE router, průmyslový, vč. zdroje | 0 | ks |  | 0 |  | 0 | 0 | 0
|  |  |  | 0 |  | 0 | 0 | 0
Výkop, příp. řezání asfaltu, rozebrání dlažby, zához, zapravení povrchu, vč. chráničky | 15 | m |  | 0 |  | 0 | 0 | 0
Převěs, vč. kotevních prvků | 0 | m |  | 0 |  | 0 | 0 | 0
|  |  |  | 0 |  | 0 | 0 | 0
Kabel FTP cat.5e | 65 | m |  | 0 |  | 0 | 0 | 0
Kabel CYKY-J 3x2,5 | 10 | m |  | 0 |  | 0 | 0 | 0
|  |  |  | 0 |  | 0 | 0 | 0
Trasa pro kabeláž, lišta, trubka pevná/ohebná na příchytkách | 20 | m |  | 0 |  | 0 | 0 | 0
Trasa pro kabeláž, lišta, trubka pevná/ohebná na příchytkách UV odolná | 10 | m |  | 0 |  | 0 | 0 | 0
|  |  |  | 0 |  | 0 | 0 | 0
Rozvaděč nástěnný 4 moduly, IP65, vč. jističe a příslušenství | 0 | ks |  | 0 |  | 0 | 0 | 0
Přívod 230V ze stávajícího rozvaděče, doplnění jištění apod. | 1 | ks |  | 0 |  | 0 | 0 | 0
|  |  |  | 0 |  | 0 | 0 | 0
PC server systému CCTV v rackovém provedení 1U, Intel procesor frekvence 1,7 GHz, 8 GB RAM, SW RAID 0, 1, 5, VGA výstup, 2x Ethernet 1 Gb, zdroj 350 W GOLD+, Microsoft Windows 10 IoT Enterprise 64 bit, vč. SW centrální správy s licencí na daný počet kamer, musí umožňovat ukládání metadat po dobu 1 roku, vyhledávání na základě digitálního podpisu (vozidla, osoby, nemotorové vozidla), s minimální kapacitou 250tis. tváří , regulace vjezdu na základě SPZ podle aktuálního počtu vozidel | 0 | ks |  | 0 |  | 0 | 0 | 0
PC klient systému CCTV, možnost připojení až 4 monitorů, i7 core, 8GB RAM DDR4 | 0 | ks |  | 0 |  | 0 | 0 | 0
Monitor 43", průmyslový, 24/7, 4K LED CCTV monitor, max. rozlišení 3840 x 2160 px, pozorovací úhel 178°, odezva 8 ms, kontrast 5000:1, 2x HDMI 2.0, 1x audio vstup, 1x RJ-45, 1x LAN, Wi-Fi, 1x USB 2.0, 1x USB 3.0, Android 5.1, 1 GB RAM, 8 GB úložiště, reproduktor 2x 8 W | 0 | ks |  | 0 |  | 0 | 0 | 0
Konzola pro monitor na stěnu | 0 | ks |  | 0 |  | 0 | 0 | 0
|  |  |  | 0 |  | 0 | 0 | 0
Plošiny, lešení | 1 | kpl |  | 0 |  | 0 | 0 | 0
Ostatní elektroinstalační materiál | 1 | kpl |  | 0 |  | 0 | 0 | 0
Koordinace na stavbě | 1 | kpl |  | 0 |  | 0 | 0 | 0
Realizační (výrobní, dílenská) dokumentace zhotovitele | 1 | kpl |  | 0 |  | 0 | 0 | 0
Dokumentace skutečného provedení stavby | 1 | kpl |  | 0 |  | 0 | 0 | 0
Doprava | 1 | kpl |  | 0 |  | 0 | 0 | 0
Ubytování | 1 | kpl |  | 0 |  | 0 | 0 | 0
Kamerová zkouška | 1 | kpl |  | 0 |  | 0 | 0 | 0
Zkušební provoz | 1 | kpl |  | 0 |  | 0 | 0 | 0
|  |  |  | 0 |  | 0 |  | 0

## 1.19 - VSS Herálec
Popis | množství | mj | cena/mj | cena/kpl | cena instalace/mj | cena instalace/kpl | cena/mj celkem | cena celkem
Datový rozvaděč 18U, 600x600, nástěnný | 1 | ks |  | 0 |  | 0 | 0 | 0
Datový rozvaděč 12U, 600x600, nástěnný | 0 | ks |  | 0 |  | 0 | 0 | 0
Zásuvka 230V na povrch | 1 | ks |  | 0 |  | 0 | 0 | 0
Napájecí panel s přepěťovou ochranou | 1 | ks |  | 0 |  | 0 | 0 | 0
Montážní sada M6 | 6 | ks |  | 0 |  | 0 | 0 | 0
Zámek pro DR | 1 | ks |  | 0 |  | 0 | 0 | 0
Police 450mm | 1 | ks |  | 0 |  | 0 | 0 | 0
UPS do racku výkon 1000 VA (900 W), 3x akumulátor 7 Ah,ochrana proti úplnému vybití, ochrana proti zkratu na výstupu, LCD info displej. Karta pro online dohled a konfiguraci UPS prostřednictvím TCP/IP. | 1 | ks |  | 0 |  | 0 | 0 | 0
Záznamové zařízení pro 16 IP kamer, podpora analytických funkcí, maximální rozlišení 12 Mpx na kameru, rozpoznávání obličeje, 10x databáze obsahující spolu až 20000 tváří, podpora AI rozpoznávaní osob / vozidel | 1 | ks |  | 0 |  | 0 | 0 | 0
HDD SATA, 8TB, pro provoz 24/7 | 0 | ks |  | 0 |  | 0 | 0 | 0
HDD SATA, 4TB, pro provoz 24/7 | 1 | ks |  | 0 |  | 0 | 0 | 0
Switch 16x 10/100/1000 PoE, 2x COMBO 10/100/1000 | 0 | ks |  | 0 |  | 0 | 0 | 0
Switch 8x 10/100 PoE, 2x COMBO 10/100/1000 | 1 | ks |  | 0 |  | 0 | 0 | 0
Switch 4x 10/100 PoE, v boxu | 0 | ks |  | 0 |  | 0 | 0 | 0
|  |  |  | 0 |  | 0 | 0 | 0
Kamera bullet, venkovní, min. 4 Mpx, Smart IR LED s dosvitem 50 m, Starlight+, 1/1.8" 4Megapixel progressive scan CMOS, citlivost 0,002 lx, motor zoom objektiv 2,7–12 mm,WDR 140 dB,inteligentní funkce, zachycení obličeje a získávání metadat, klasifikace objektů-osoby/vozidla, počítání lidí, komprese H.265+, ONVIF kompatibilní, alarm I/O 2/1, audio I/O 1/1, napájení 12 V DC, ePoE | 2 | ks |  | 0 |  | 0 | 0 | 0
Kamera bullet pro čtení RZ automobilů, venkovní, min. 2 Mpx, AI ANPR kamera (podpora detekce barvy a typu vozidla), IR přísvit, citlivost 0,005 lx / F1, 3, motorický zoom objektiv 2,7–13,5 mm, audio I/O 1/1, alarm I/O 3/3 | 0 | ks |  | 0 |  | 0 | 0 | 0
Box pro instalaci kabeláže pod bullet kameru | 2 | ks |  | 0 |  | 0 | 0 | 0
Držák kamery na sloup | 0 | ks |  | 0 |  | 0 | 0 | 0
Kamera dome, venkovní, min. 4 Mpx, Smart IR LED s dosvitem 40 m, Starlight+, 1/1.8" 4Megapixel progressive scan CMOS, rozlišení 2688 x 1520 px @ 25 fps, citlivost 0,003 lx, motor zoom objektiv 2,7–12 mm,WDR (140 dB),inteligentní funkce, zachycení obličeje a získávání metadat, klasifikace objektů-osoby/vozidla, počítání lidí, komprese H.265+, ONVIF kompatibilní, alarm I/O 2/1, audio I/O 1/1, | 0 | ks |  | 0 |  | 0 | 0 | 0
Box pro instalaci kabeláže pod dome kameru | 0 | ks |  | 0 |  | 0 | 0 | 0
Přepěťová ochrana ethernet, průchozí pro PoE, vč. zemění | 0 | ks |  | 0 |  | 0 | 0 | 0
|  |  |  | 0 |  | 0 | 0 | 0
Venkovní teploměr s ethernet portem, vč. integrace zobrazení do obrazu CCTV kamery, rozsah teplot -40°C až +100°C | 1 | ks |  | 0 |  | 0 | 0 | 0
|  |  |  | 0 |  | 0 | 0 | 0
Box IP54 pro PoE injektory, vč. svorkovnic, průchodek a vybavení | 0 | ks |  | 0 |  | 0 | 0 | 0
PoE injektor, 802.3af | 0 | ks |  | 0 |  | 0 | 0 | 0
Průmyslový switch 4x 10/100 PoE, v boxu IP54 + průmyslový zdroj 48VDC | 0 | ks |  | 0 |  | 0 | 0 | 0
|  |  |  | 0 |  | 0 | 0 | 0
WiFi AP, 5GHz, PoE napájení, vč. injektoru a konzole | 0 | ks |  | 0 |  | 0 | 0 | 0
WiFi AP, 24GHz, PoE napájení, vč. injektoru a konzole | 0 | ks |  | 0 |  | 0 | 0 | 0
LTE router, průmyslový, vč. zdroje | 0 | ks |  | 0 |  | 0 | 0 | 0
|  |  |  | 0 |  | 0 | 0 | 0
Výkop, příp. řezání asfaltu, rozebrání dlažby, zához, zapravení povrchu, vč. chráničky | 0 | m |  | 0 |  | 0 | 0 | 0
Převěs, vč. kotevních prvků | 0 | m |  | 0 |  | 0 | 0 | 0
|  |  |  | 0 |  | 0 | 0 | 0
Kabel FTP cat.5e | 90 | m |  | 0 |  | 0 | 0 | 0
Kabel CYKY-J 3x2,5 | 15 | m |  | 0 |  | 0 | 0 | 0
|  |  |  | 0 |  | 0 | 0 | 0
Trasa pro kabeláž, lišta, trubka pevná/ohebná na příchytkách | 35 | m |  | 0 |  | 0 | 0 | 0
Trasa pro kabeláž, lišta, trubka pevná/ohebná na příchytkách UV odolná | 0 | m |  | 0 |  | 0 | 0 | 0
|  |  |  | 0 |  | 0 | 0 | 0
Rozvaděč nástěnný 4 moduly, IP65, vč. jističe a příslušenství | 0 | ks |  | 0 |  | 0 | 0 | 0
Přívod 230V ze stávajícího rozvaděče, doplnění jištění apod. | 1 | ks |  | 0 |  | 0 | 0 | 0
|  |  |  | 0 |  | 0 | 0 | 0
PC server systému CCTV v rackovém provedení 1U, Intel procesor frekvence 1,7 GHz, 8 GB RAM, SW RAID 0, 1, 5, VGA výstup, 2x Ethernet 1 Gb, zdroj 350 W GOLD+, Microsoft Windows 10 IoT Enterprise 64 bit, vč. SW centrální správy s licencí na daný počet kamer, musí umožňovat ukládání metadat po dobu 1 roku, vyhledávání na základě digitálního podpisu (vozidla, osoby, nemotorové vozidla), s minimální kapacitou 250tis. tváří , regulace vjezdu na základě SPZ podle aktuálního počtu vozidel | 0 | ks |  | 0 |  | 0 | 0 | 0
PC klient systému CCTV, možnost připojení až 4 monitorů, i7 core, 8GB RAM DDR4 | 0 | ks |  | 0 |  | 0 | 0 | 0
Monitor 43", průmyslový, 24/7, 4K LED CCTV monitor, max. rozlišení 3840 x 2160 px, pozorovací úhel 178°, odezva 8 ms, kontrast 5000:1, 2x HDMI 2.0, 1x audio vstup, 1x RJ-45, 1x LAN, Wi-Fi, 1x USB 2.0, 1x USB 3.0, Android 5.1, 1 GB RAM, 8 GB úložiště, reproduktor 2x 8 W | 0 | ks |  | 0 |  | 0 | 0 | 0
Konzola pro monitor na stěnu | 0 | ks |  | 0 |  | 0 | 0 | 0
|  |  |  | 0 |  | 0 | 0 | 0
Plošiny, lešení | 1 | kpl |  | 0 |  | 0 | 0 | 0
Ostatní elektroinstalační materiál | 1 | kpl |  | 0 |  | 0 | 0 | 0
Koordinace na stavbě | 1 | kpl |  | 0 |  | 0 | 0 | 0
Realizační (výrobní, dílenská) dokumentace zhotovitele | 1 | kpl |  | 0 |  | 0 | 0 | 0
Dokumentace skutečného provedení stavby | 1 | kpl |  | 0 |  | 0 | 0 | 0
Doprava | 1 | kpl |  | 0 |  | 0 | 0 | 0
Ubytování | 1 | kpl |  | 0 |  | 0 | 0 | 0
Kamerová zkouška | 1 | kpl |  | 0 |  | 0 | 0 | 0
Zkušební provoz | 1 | kpl |  | 0 |  | 0 | 0 | 0
|  |  |  | 0 |  | 0 |  | 0

## 1.20 - VSS Habry
Popis | množství | mj | cena/mj | cena/kpl | cena instalace/mj | cena instalace/kpl | cena/mj celkem | cena celkem
Datový rozvaděč 18U, 600x600, nástěnný | 1 | ks |  | 0 |  | 0 | 0 | 0
Datový rozvaděč 12U, 600x600, nástěnný | 0 | ks |  | 0 |  | 0 | 0 | 0
Zásuvka 230V na povrch | 1 | ks |  | 0 |  | 0 | 0 | 0
Napájecí panel s přepěťovou ochranou | 1 | ks |  | 0 |  | 0 | 0 | 0
Montážní sada M6 | 6 | ks |  | 0 |  | 0 | 0 | 0
Zámek pro DR | 1 | ks |  | 0 |  | 0 | 0 | 0
Police 450mm | 1 | ks |  | 0 |  | 0 | 0 | 0
UPS do racku výkon 1000 VA (900 W), 3x akumulátor 7 Ah,ochrana proti úplnému vybití, ochrana proti zkratu na výstupu, LCD info displej. Karta pro online dohled a konfiguraci UPS prostřednictvím TCP/IP. | 1 | ks |  | 0 |  | 0 | 0 | 0
Záznamové zařízení pro 16 IP kamer, podpora analytických funkcí, maximální rozlišení 12 Mpx na kameru, rozpoznávání obličeje, 10x databáze obsahující spolu až 20000 tváří, podpora AI rozpoznávaní osob / vozidel | 1 | ks |  | 0 |  | 0 | 0 | 0
HDD SATA, 8TB, pro provoz 24/7 | 0 | ks |  | 0 |  | 0 | 0 | 0
HDD SATA, 4TB, pro provoz 24/7 | 1 | ks |  | 0 |  | 0 | 0 | 0
Switch 16x 10/100/1000 PoE, 2x COMBO 10/100/1000 | 0 | ks |  | 0 |  | 0 | 0 | 0
Switch 8x 10/100 PoE, 2x COMBO 10/100/1000 | 1 | ks |  | 0 |  | 0 | 0 | 0
Switch 4x 10/100 PoE, v boxu | 0 | ks |  | 0 |  | 0 | 0 | 0
|  |  |  | 0 |  | 0 | 0 | 0
Kamera bullet, venkovní, min. 4 Mpx, Smart IR LED s dosvitem 50 m, Starlight+, 1/1.8" 4Megapixel progressive scan CMOS, citlivost 0,002 lx, motor zoom objektiv 2,7–12 mm,WDR 140 dB,inteligentní funkce, zachycení obličeje a získávání metadat, klasifikace objektů-osoby/vozidla, počítání lidí, komprese H.265+, ONVIF kompatibilní, alarm I/O 2/1, audio I/O 1/1, napájení 12 V DC, ePoE | 3 | ks |  | 0 |  | 0 | 0 | 0
Kamera bullet pro čtení RZ automobilů, venkovní, min. 2 Mpx, AI ANPR kamera (podpora detekce barvy a typu vozidla), IR přísvit, citlivost 0,005 lx / F1, 3, motorický zoom objektiv 2,7–13,5 mm, audio I/O 1/1, alarm I/O 3/3 | 0 | ks |  | 0 |  | 0 | 0 | 0
Box pro instalaci kabeláže pod bullet kameru | 3 | ks |  | 0 |  | 0 | 0 | 0
Držák kamery na sloup | 3 | ks |  | 0 |  | 0 | 0 | 0
Kamera dome, venkovní, min. 4 Mpx, Smart IR LED s dosvitem 40 m, Starlight+, 1/1.8" 4Megapixel progressive scan CMOS, rozlišení 2688 x 1520 px @ 25 fps, citlivost 0,003 lx, motor zoom objektiv 2,7–12 mm,WDR (140 dB),inteligentní funkce, zachycení obličeje a získávání metadat, klasifikace objektů-osoby/vozidla, počítání lidí, komprese H.265+, ONVIF kompatibilní, alarm I/O 2/1, audio I/O 1/1, | 1 | ks |  | 0 |  | 0 | 0 | 0
Box pro instalaci kabeláže pod dome kameru | 1 | ks |  | 0 |  | 0 | 0 | 0
Přepěťová ochrana ethernet, průchozí pro PoE, vč. zemění | 0 | ks |  | 0 |  | 0 | 0 | 0
|  |  |  | 0 |  | 0 | 0 | 0
Venkovní teploměr s ethernet portem, vč. integrace zobrazení do obrazu CCTV kamery, rozsah teplot -40°C až +100°C | 1 | ks |  | 0 |  | 0 | 0 | 0
|  |  |  | 0 |  | 0 | 0 | 0
Box IP54 pro PoE injektory, vč. svorkovnic, průchodek a vybavení | 0 | ks |  | 0 |  | 0 | 0 | 0
PoE injektor, 802.3af | 0 | ks |  | 0 |  | 0 | 0 | 0
Průmyslový switch 4x 10/100 PoE, v boxu IP54 + průmyslový zdroj 48VDC | 1 | ks |  | 0 |  | 0 | 0 | 0
|  |  |  | 0 |  | 0 | 0 | 0
WiFi AP, 5GHz, PoE napájení, vč. injektoru a konzole | 2 | ks |  | 0 |  | 0 | 0 | 0
WiFi AP, 24GHz, PoE napájení, vč. injektoru a konzole | 0 | ks |  | 0 |  | 0 | 0 | 0
LTE router, průmyslový, vč. zdroje | 0 | ks |  | 0 |  | 0 | 0 | 0
|  |  |  | 0 |  | 0 | 0 | 0
Výkop, příp. řezání asfaltu, rozebrání dlažby, zához, zapravení povrchu, vč. chráničky | 17 | m |  | 0 |  | 0 | 0 | 0
Převěs, vč. kotevních prvků | 0 | m |  | 0 |  | 0 | 0 | 0
|  |  |  | 0 |  | 0 | 0 | 0
Kabel FTP cat.5e | 165 | m |  | 0 |  | 0 | 0 | 0
Kabel CYKY-J 3x2,5 | 20 | m |  | 0 |  | 0 | 0 | 0
|  |  |  | 0 |  | 0 | 0 | 0
Trasa pro kabeláž, lišta, trubka pevná/ohebná na příchytkách | 35 | m |  | 0 |  | 0 | 0 | 0
Trasa pro kabeláž, lišta, trubka pevná/ohebná na příchytkách UV odolná | 15 | m |  | 0 |  | 0 | 0 | 0
|  |  |  | 0 |  | 0 | 0 | 0
Rozvaděč nástěnný 4 moduly, IP65, vč. jističe a příslušenství | 0 | ks |  | 0 |  | 0 | 0 | 0
Přívod 230V ze stávajícího rozvaděče, doplnění jištění apod. | 2 | ks |  | 0 |  | 0 | 0 | 0
|  |  |  | 0 |  | 0 | 0 | 0
PC server systému CCTV v rackovém provedení 1U, Intel procesor frekvence 1,7 GHz, 8 GB RAM, SW RAID 0, 1, 5, VGA výstup, 2x Ethernet 1 Gb, zdroj 350 W GOLD+, Microsoft Windows 10 IoT Enterprise 64 bit, vč. SW centrální správy s licencí na daný počet kamer, musí umožňovat ukládání metadat po dobu 1 roku, vyhledávání na základě digitálního podpisu (vozidla, osoby, nemotorové vozidla), s minimální kapacitou 250tis. tváří , regulace vjezdu na základě SPZ podle aktuálního počtu vozidel | 0 | ks |  | 0 |  | 0 | 0 | 0
PC klient systému CCTV, možnost připojení až 4 monitorů, i7 core, 8GB RAM DDR4 | 0 | ks |  | 0 |  | 0 | 0 | 0
Monitor 43", průmyslový, 24/7, 4K LED CCTV monitor, max. rozlišení 3840 x 2160 px, pozorovací úhel 178°, odezva 8 ms, kontrast 5000:1, 2x HDMI 2.0, 1x audio vstup, 1x RJ-45, 1x LAN, Wi-Fi, 1x USB 2.0, 1x USB 3.0, Android 5.1, 1 GB RAM, 8 GB úložiště, reproduktor 2x 8 W | 0 | ks |  | 0 |  | 0 | 0 | 0
Konzola pro monitor na stěnu | 0 | ks |  | 0 |  | 0 | 0 | 0
|  |  |  | 0 |  | 0 | 0 | 0
Plošiny, lešení | 1 | kpl |  | 0 |  | 0 | 0 | 0
Ostatní elektroinstalační materiál | 1 | kpl |  | 0 |  | 0 | 0 | 0
Koordinace na stavbě | 1 | kpl |  | 0 |  | 0 | 0 | 0
Realizační (výrobní, dílenská) dokumentace zhotovitele | 1 | kpl |  | 0 |  | 0 | 0 | 0
Dokumentace skutečného provedení stavby | 1 | kpl |  | 0 |  | 0 | 0 | 0
Doprava | 1 | kpl |  | 0 |  | 0 | 0 | 0
Ubytování | 1 | kpl |  | 0 |  | 0 | 0 | 0
Kamerová zkouška | 1 | kpl |  | 0 |  | 0 | 0 | 0
Zkušební provoz | 1 | kpl |  | 0 |  | 0 | 0 | 0
|  |  |  | 0 |  | 0 |  | 0

## 1.21 - VSS Hrotovice
Popis | množství | mj | cena/mj | cena/kpl | cena instalace/mj | cena instalace/kpl | cena/mj celkem | cena celkem
Datový rozvaděč 18U, 600x600, nástěnný | 1 | ks |  | 0 |  | 0 | 0 | 0
Datový rozvaděč 12U, 600x600, nástěnný | 0 | ks |  | 0 |  | 0 | 0 | 0
Zásuvka 230V na povrch | 1 | ks |  | 0 |  | 0 | 0 | 0
Napájecí panel s přepěťovou ochranou | 1 | ks |  | 0 |  | 0 | 0 | 0
Montážní sada M6 | 6 | ks |  | 0 |  | 0 | 0 | 0
Zámek pro DR | 1 | ks |  | 0 |  | 0 | 0 | 0
Police 450mm | 1 | ks |  | 0 |  | 0 | 0 | 0
UPS do racku výkon 1000 VA (900 W), 3x akumulátor 7 Ah,ochrana proti úplnému vybití, ochrana proti zkratu na výstupu, LCD info displej. Karta pro online dohled a konfiguraci UPS prostřednictvím TCP/IP. | 1 | ks |  | 0 |  | 0 | 0 | 0
Záznamové zařízení pro 16 IP kamer, podpora analytických funkcí, maximální rozlišení 12 Mpx na kameru, rozpoznávání obličeje, 10x databáze obsahující spolu až 20000 tváří, podpora AI rozpoznávaní osob / vozidel | 1 | ks |  | 0 |  | 0 | 0 | 0
HDD SATA, 8TB, pro provoz 24/7 | 0 | ks |  | 0 |  | 0 | 0 | 0
HDD SATA, 4TB, pro provoz 24/7 | 1 | ks |  | 0 |  | 0 | 0 | 0
Switch 16x 10/100/1000 PoE, 2x COMBO 10/100/1000 | 1 | ks |  | 0 |  | 0 | 0 | 0
Switch 8x 10/100 PoE, 2x COMBO 10/100/1000 | 0 | ks |  | 0 |  | 0 | 0 | 0
Switch 4x 10/100 PoE, v boxu | 0 | ks |  | 0 |  | 0 | 0 | 0
|  |  |  | 0 |  | 0 | 0 | 0
Kamera bullet, venkovní, min. 4 Mpx, Smart IR LED s dosvitem 50 m, Starlight+, 1/1.8" 4Megapixel progressive scan CMOS, citlivost 0,002 lx, motor zoom objektiv 2,7–12 mm,WDR 140 dB,inteligentní funkce, zachycení obličeje a získávání metadat, klasifikace objektů-osoby/vozidla, počítání lidí, komprese H.265+, ONVIF kompatibilní, alarm I/O 2/1, audio I/O 1/1, napájení 12 V DC, ePoE | 4 | ks |  | 0 |  | 0 | 0 | 0
Kamera bullet pro čtení RZ automobilů, venkovní, min. 2 Mpx, AI ANPR kamera (podpora detekce barvy a typu vozidla), IR přísvit, citlivost 0,005 lx / F1, 3, motorický zoom objektiv 2,7–13,5 mm, audio I/O 1/1, alarm I/O 3/3 | 0 | ks |  | 0 |  | 0 | 0 | 0
Box pro instalaci kabeláže pod bullet kameru | 4 | ks |  | 0 |  | 0 | 0 | 0
Držák kamery na sloup | 1 | ks |  | 0 |  | 0 | 0 | 0
Kamera dome, venkovní, min. 4 Mpx, Smart IR LED s dosvitem 40 m, Starlight+, 1/1.8" 4Megapixel progressive scan CMOS, rozlišení 2688 x 1520 px @ 25 fps, citlivost 0,003 lx, motor zoom objektiv 2,7–12 mm,WDR (140 dB),inteligentní funkce, zachycení obličeje a získávání metadat, klasifikace objektů-osoby/vozidla, počítání lidí, komprese H.265+, ONVIF kompatibilní, alarm I/O 2/1, audio I/O 1/1, | 1 | ks |  | 0 |  | 0 | 0 | 0
Box pro instalaci kabeláže pod dome kameru | 1 | ks |  | 0 |  | 0 | 0 | 0
Přepěťová ochrana ethernet, průchozí pro PoE, vč. zemění | 0 | ks |  | 0 |  | 0 | 0 | 0
|  |  |  | 0 |  | 0 | 0 | 0
Venkovní teploměr s ethernet portem, vč. integrace zobrazení do obrazu CCTV kamery, rozsah teplot -40°C až +100°C | 1 | ks |  | 0 |  | 0 | 0 | 0
|  |  |  | 0 |  | 0 | 0 | 0
Box IP54 pro PoE injektory, vč. svorkovnic, průchodek a vybavení | 1 | ks |  | 0 |  | 0 | 0 | 0
PoE injektor, 802.3af | 1 | ks |  | 0 |  | 0 | 0 | 0
Průmyslový switch 4x 10/100 PoE, v boxu IP54 + průmyslový zdroj 48VDC | 0 | ks |  | 0 |  | 0 | 0 | 0
|  |  |  | 0 |  | 0 | 0 | 0
WiFi AP, 5GHz, PoE napájení, vč. injektoru a konzole | 2 | ks |  | 0 |  | 0 | 0 | 0
WiFi AP, 24GHz, PoE napájení, vč. injektoru a konzole | 0 | ks |  | 0 |  | 0 | 0 | 0
LTE router, průmyslový, vč. zdroje | 0 | ks |  | 0 |  | 0 | 0 | 0
|  |  |  | 0 |  | 0 | 0 | 0
Výkop, příp. řezání asfaltu, rozebrání dlažby, zához, zapravení povrchu, vč. chráničky | 15 | m |  | 0 |  | 0 | 0 | 0
Převěs, vč. kotevních prvků | 0 | m |  | 0 |  | 0 | 0 | 0
|  |  |  | 0 |  | 0 | 0 | 0
Kabel FTP cat.5e | 130 | m |  | 0 |  | 0 | 0 | 0
Kabel CYKY-J 3x2,5 | 25 | m |  | 0 |  | 0 | 0 | 0
|  |  |  | 0 |  | 0 | 0 | 0
Trasa pro kabeláž, lišta, trubka pevná/ohebná na příchytkách | 35 | m |  | 0 |  | 0 | 0 | 0
Trasa pro kabeláž, lišta, trubka pevná/ohebná na příchytkách UV odolná | 15 | m |  | 0 |  | 0 | 0 | 0
|  |  |  | 0 |  | 0 | 0 | 0
Rozvaděč nástěnný 4 moduly, IP65, vč. jističe a příslušenství | 0 | ks |  | 0 |  | 0 | 0 | 0
Přívod 230V ze stávajícího rozvaděče, doplnění jištění apod. | 2 | ks |  | 0 |  | 0 | 0 | 0
|  |  |  | 0 |  | 0 | 0 | 0
PC server systému CCTV v rackovém provedení 1U, Intel procesor frekvence 1,7 GHz, 8 GB RAM, SW RAID 0, 1, 5, VGA výstup, 2x Ethernet 1 Gb, zdroj 350 W GOLD+, Microsoft Windows 10 IoT Enterprise 64 bit, vč. SW centrální správy s licencí na daný počet kamer, musí umožňovat ukládání metadat po dobu 1 roku, vyhledávání na základě digitálního podpisu (vozidla, osoby, nemotorové vozidla), s minimální kapacitou 250tis. tváří , regulace vjezdu na základě SPZ podle aktuálního počtu vozidel | 0 | ks |  | 0 |  | 0 | 0 | 0
PC klient systému CCTV, možnost připojení až 4 monitorů, i7 core, 8GB RAM DDR4 | 0 | ks |  | 0 |  | 0 | 0 | 0
Monitor 43", průmyslový, 24/7, 4K LED CCTV monitor, max. rozlišení 3840 x 2160 px, pozorovací úhel 178°, odezva 8 ms, kontrast 5000:1, 2x HDMI 2.0, 1x audio vstup, 1x RJ-45, 1x LAN, Wi-Fi, 1x USB 2.0, 1x USB 3.0, Android 5.1, 1 GB RAM, 8 GB úložiště, reproduktor 2x 8 W | 0 | ks |  | 0 |  | 0 | 0 | 0
Konzola pro monitor na stěnu | 0 | ks |  | 0 |  | 0 | 0 | 0
|  |  |  | 0 |  | 0 | 0 | 0
Plošiny, lešení | 1 | kpl |  | 0 |  | 0 | 0 | 0
Ostatní elektroinstalační materiál | 1 | kpl |  | 0 |  | 0 | 0 | 0
Koordinace na stavbě | 1 | kpl |  | 0 |  | 0 | 0 | 0
Realizační (výrobní, dílenská) dokumentace zhotovitele | 1 | kpl |  | 0 |  | 0 | 0 | 0
Dokumentace skutečného provedení stavby | 1 | kpl |  | 0 |  | 0 | 0 | 0
Doprava | 1 | kpl |  | 0 |  | 0 | 0 | 0
Ubytování | 1 | kpl |  | 0 |  | 0 | 0 | 0
Kamerová zkouška | 1 | kpl |  | 0 |  | 0 | 0 | 0
Zkušební provoz | 1 | kpl |  | 0 |  | 0 | 0 | 0
|  |  |  | 0 |  | 0 |  | 0

## 1.22 - VSS Velká Bíteš
Popis | množství | mj | cena/mj | cena/kpl | cena instalace/mj | cena instalace/kpl | cena/mj celkem | cena celkem
Datový rozvaděč 18U, 600x600, nástěnný | 1 | ks |  | 0 |  | 0 | 0 | 0
Datový rozvaděč 12U, 600x600, nástěnný | 0 | ks |  | 0 |  | 0 | 0 | 0
Zásuvka 230V na povrch | 1 | ks |  | 0 |  | 0 | 0 | 0
Napájecí panel s přepěťovou ochranou | 1 | ks |  | 0 |  | 0 | 0 | 0
Montážní sada M6 | 6 | ks |  | 0 |  | 0 | 0 | 0
Zámek pro DR | 1 | ks |  | 0 |  | 0 | 0 | 0
Police 450mm | 1 | ks |  | 0 |  | 0 | 0 | 0
UPS do racku výkon 1000 VA (900 W), 3x akumulátor 7 Ah,ochrana proti úplnému vybití, ochrana proti zkratu na výstupu, LCD info displej. Karta pro online dohled a konfiguraci UPS prostřednictvím TCP/IP. | 1 | ks |  | 0 |  | 0 | 0 | 0
Záznamové zařízení pro 16 IP kamer, podpora analytických funkcí, maximální rozlišení 12 Mpx na kameru, rozpoznávání obličeje, 10x databáze obsahující spolu až 20000 tváří, podpora AI rozpoznávaní osob / vozidel | 1 | ks |  | 0 |  | 0 | 0 | 0
HDD SATA, 8TB, pro provoz 24/7 | 0 | ks |  | 0 |  | 0 | 0 | 0
HDD SATA, 4TB, pro provoz 24/7 | 1 | ks |  | 0 |  | 0 | 0 | 0
Switch 16x 10/100/1000 PoE, 2x COMBO 10/100/1000 | 0 | ks |  | 0 |  | 0 | 0 | 0
Switch 8x 10/100 PoE, 2x COMBO 10/100/1000 | 1 | ks |  | 0 |  | 0 | 0 | 0
Switch 4x 10/100 PoE, v boxu | 0 | ks |  | 0 |  | 0 | 0 | 0
|  |  |  | 0 |  | 0 | 0 | 0
Kamera bullet, venkovní, min. 4 Mpx, Smart IR LED s dosvitem 50 m, Starlight+, 1/1.8" 4Megapixel progressive scan CMOS, citlivost 0,002 lx, motor zoom objektiv 2,7–12 mm,WDR 140 dB,inteligentní funkce, zachycení obličeje a získávání metadat, klasifikace objektů-osoby/vozidla, počítání lidí, komprese H.265+, ONVIF kompatibilní, alarm I/O 2/1, audio I/O 1/1, napájení 12 V DC, ePoE | 1 | ks |  | 0 |  | 0 | 0 | 0
Kamera bullet pro čtení RZ automobilů, venkovní, min. 2 Mpx, AI ANPR kamera (podpora detekce barvy a typu vozidla), IR přísvit, citlivost 0,005 lx / F1, 3, motorický zoom objektiv 2,7–13,5 mm, audio I/O 1/1, alarm I/O 3/3 | 0 | ks |  | 0 |  | 0 | 0 | 0
Box pro instalaci kabeláže pod bullet kameru | 1 | ks |  | 0 |  | 0 | 0 | 0
Držák kamery na sloup | 1 | ks |  | 0 |  | 0 | 0 | 0
Kamera dome, venkovní, min. 4 Mpx, Smart IR LED s dosvitem 40 m, Starlight+, 1/1.8" 4Megapixel progressive scan CMOS, rozlišení 2688 x 1520 px @ 25 fps, citlivost 0,003 lx, motor zoom objektiv 2,7–12 mm,WDR (140 dB),inteligentní funkce, zachycení obličeje a získávání metadat, klasifikace objektů-osoby/vozidla, počítání lidí, komprese H.265+, ONVIF kompatibilní, alarm I/O 2/1, audio I/O 1/1, | 4 | ks |  | 0 |  | 0 | 0 | 0
Box pro instalaci kabeláže pod dome kameru | 4 | ks |  | 0 |  | 0 | 0 | 0
Přepěťová ochrana ethernet, průchozí pro PoE, vč. zemění | 1 | ks |  | 0 |  | 0 | 0 | 0
|  |  |  | 0 |  | 0 | 0 | 0
Venkovní teploměr s ethernet portem, vč. integrace zobrazení do obrazu CCTV kamery, rozsah teplot -40°C až +100°C | 1 | ks |  | 0 |  | 0 | 0 | 0
|  |  |  | 0 |  | 0 | 0 | 0
Box IP54 pro PoE injektory, vč. svorkovnic, průchodek a vybavení | 0 | ks |  | 0 |  | 0 | 0 | 0
PoE injektor, 802.3af | 0 | ks |  | 0 |  | 0 | 0 | 0
Průmyslový switch 4x 10/100 PoE, v boxu IP54 + průmyslový zdroj 48VDC | 0 | ks |  | 0 |  | 0 | 0 | 0
|  |  |  | 0 |  | 0 | 0 | 0
WiFi AP, 5GHz, PoE napájení, vč. injektoru a konzole | 0 | ks |  | 0 |  | 0 | 0 | 0
WiFi AP, 24GHz, PoE napájení, vč. injektoru a konzole | 0 | ks |  | 0 |  | 0 | 0 | 0
LTE router, průmyslový, vč. zdroje | 0 | ks |  | 0 |  | 0 | 0 | 0
|  |  |  | 0 |  | 0 | 0 | 0
Výkop, příp. řezání asfaltu, rozebrání dlažby, zához, zapravení povrchu, vč. chráničky | 0 | m |  | 0 |  | 0 | 0 | 0
Převěs, vč. kotevních prvků | 0 | m |  | 0 |  | 0 | 0 | 0
|  |  |  | 0 |  | 0 | 0 | 0
Kabel FTP cat.5e | 160 | m |  | 0 |  | 0 | 0 | 0
Kabel CYKY-J 3x2,5 | 15 | m |  | 0 |  | 0 | 0 | 0
|  |  |  | 0 |  | 0 | 0 | 0
Trasa pro kabeláž, lišta, trubka pevná/ohebná na příchytkách | 35 | m |  | 0 |  | 0 | 0 | 0
Trasa pro kabeláž, lišta, trubka pevná/ohebná na příchytkách UV odolná | 10 | m |  | 0 |  | 0 | 0 | 0
|  |  |  | 0 |  | 0 | 0 | 0
Rozvaděč nástěnný 4 moduly, IP65, vč. jističe a příslušenství | 0 | ks |  | 0 |  | 0 | 0 | 0
Přívod 230V ze stávajícího rozvaděče, doplnění jištění apod. | 1 | ks |  | 0 |  | 0 | 0 | 0
|  |  |  | 0 |  | 0 | 0 | 0
PC server systému CCTV v rackovém provedení 1U, Intel procesor frekvence 1,7 GHz, 8 GB RAM, SW RAID 0, 1, 5, VGA výstup, 2x Ethernet 1 Gb, zdroj 350 W GOLD+, Microsoft Windows 10 IoT Enterprise 64 bit, vč. SW centrální správy s licencí na daný počet kamer, musí umožňovat ukládání metadat po dobu 1 roku, vyhledávání na základě digitálního podpisu (vozidla, osoby, nemotorové vozidla), s minimální kapacitou 250tis. tváří , regulace vjezdu na základě SPZ podle aktuálního počtu vozidel | 0 | ks |  | 0 |  | 0 | 0 | 0
PC klient systému CCTV, možnost připojení až 4 monitorů, i7 core, 8GB RAM DDR4 | 0 | ks |  | 0 |  | 0 | 0 | 0
Monitor 43", průmyslový, 24/7, 4K LED CCTV monitor, max. rozlišení 3840 x 2160 px, pozorovací úhel 178°, odezva 8 ms, kontrast 5000:1, 2x HDMI 2.0, 1x audio vstup, 1x RJ-45, 1x LAN, Wi-Fi, 1x USB 2.0, 1x USB 3.0, Android 5.1, 1 GB RAM, 8 GB úložiště, reproduktor 2x 8 W | 0 | ks |  | 0 |  | 0 | 0 | 0
Konzola pro monitor na stěnu | 0 | ks |  | 0 |  | 0 | 0 | 0
|  |  |  | 0 |  | 0 | 0 | 0
Plošiny, lešení | 1 | kpl |  | 0 |  | 0 | 0 | 0
Ostatní elektroinstalační materiál | 1 | kpl |  | 0 |  | 0 | 0 | 0
Koordinace na stavbě | 1 | kpl |  | 0 |  | 0 | 0 | 0
Realizační (výrobní, dílenská) dokumentace zhotovitele | 1 | kpl |  | 0 |  | 0 | 0 | 0
Dokumentace skutečného provedení stavby | 1 | kpl |  | 0 |  | 0 | 0 | 0
Doprava | 1 | kpl |  | 0 |  | 0 | 0 | 0
Ubytování | 1 | kpl |  | 0 |  | 0 | 0 | 0
Kamerová zkouška | 1 | kpl |  | 0 |  | 0 | 0 | 0
Zkušební provoz | 1 | kpl |  | 0 |  | 0 | 0 | 0
|  |  |  | 0 |  | 0 |  | 0