## Pokyny pro vyplnění
Pokyny pro vyplnění
Ve všech listech tohoto souboru můžete měnit pouze buňky s modrým pozadím. Jedná se o tyto údaje : - údaje o firmě - jednotkové ceny položek zadané na maximálně dvě desetinná místa

## Stavba
#RTSROZP# | Položkový rozpočet stavby
| Stavba: |  | 084-20 | Střední odborná škola Nové Město na Moravě rekonstrukce ZTI Petrovice
| Objednatel: |  | Kraj Vysočina, |  |  |  | IČO: | 70890749
|  |  | Žižkova 57 / 1882 |  |  |  | DIČ: | CZ70890749
|  |  | 58733 | Jihlava
| Projektant: | [5 empty] | IČO:
DIČ:
| Zhotovitel: | [5 empty] | IČO:
DIČ:
Vypracoval:
| Rozpis ceny | [6 empty] | Celkem
HSV | HSV | [6 empty] | 0
PSV | PSV | [6 empty] | 0
MON | MON | [6 empty] | 0
VN | Vedlejší náklady | [6 empty] | 0
ON | Ostatní náklady | [6 empty] | 0
| Celkem | [6 empty] | 0
Rekapitulace daní
0 | Základ pro sníženou DPH |  |  | 15 | % | 0 |  |  | CZK
0 | Snížená DPH |  |  | 15 | % | 0 |  |  | CZK
0 | Základ pro základní DPH |  |  | 21 | % | 0 |  |  | CZK
0 | Základní DPH |  |  | 21 | % | 0 |  |  | CZK
0 | Zaokrouhlení |  |  |  |  | 0 |  |  | CZK
| Cena celkem bez DPH |  |  |  |  | 0 |  |  | CZK
0 | Cena celkem s DPH |  |  |  |  | 0 |  |  | CZK
|  | v |  |  | dne
|  |  | Za zhotovitele |  |  |  | Za objednatele
Rekapitulace dílčích částí
#CASTI>> | Číslo | Název |  |  | Základ pro sníženou DPH | Základ pro základní DPH | DPH celkem | Cena celkem | %
1 | Stavba |  |  |  | 0 | 0 | 0 | 0
2 | SO 01 | Škola |  |  | 0 | 0 | 0 | 0
3 | 00 | VRN + ON |  |  | 0 | 0 | 0 | 0
3 | 01 | Stavební úpravy - škola |  |  | 0 | 0 | 0 | 0
3 | 02 | Rozpočet - Elektroinstalace škola |  |  | 0 | 0 | 0 | 0
3 | 03 | Vodoinstalace, kanalizace škola |  |  | 0 | 0 | 0 | 0
3 | 04 | Vytápění, plyn, VZT |  |  | 0 | 0 | 0 | 0
2 | SO 02 | Mistrovna |  |  | 0 | 0 | 0 | 0
3 | 00 | VRN + ON |  |  | 0 | 0 | 0 | 0
3 | 01 | Stavební úpravy - mistrovna |  |  | 0 | 0 | 0 | 0
3 | 02 | Rozpočet - Elektroinstalace mistrovna |  |  | 0 | 0 | 0 | 0
3 | 03 | Vodoinstalace, kanalizace mistrovna |  |  | 0 | 0 | 0 | 0
3 | 04 | Vytápění, plyn, VZT mistrovna |  |  | 0 | 0 | 0 | 0
| Celkem za stavbu |  |  |  | 0 | 0 | 0 | 0 | 0
Rekapitulace dílů
| Číslo | Název |  |  | Typ dílu |  |  | Celkem | %
| 3 | Svislé a kompletní konstrukce |  |  | HSV |  |  | 0
| 4 | Vodorovné konstrukce |  |  | HSV |  |  | 0
| 61 | Úpravy povrchů vnitřní |  |  | HSV |  |  | 0
| 62 | Úpravy povrchů vnější |  |  | HSV |  |  | 0
| 63 | Podlahy a podlahové konstrukce |  |  | HSV |  |  | 0
| 64 | Výplně otvorů |  |  | HSV |  |  | 0
| 9 | Ostatní konstrukce a práce, bourání |  |  | HSV |  |  | 0
| 94 | Lešení a stavební výtahy |  |  | HSV |  |  | 0
| 95 | Dokončovací konstrukce na pozemních stavbách |  |  | HSV |  |  | 0
| 96 | Bourání konstrukcí |  |  | HSV |  |  | 0
| 99 | Staveništní přesun hmot |  |  | HSV |  |  | 0
| 997 | Přesun sutě |  |  | HSV |  |  | 0
| 711 | Izolace proti vodě |  |  | PSV |  |  | 0
| 721 | Zdravotechnika - vnitřní kanalizace |  |  | PSV |  |  | 0
| 722 | Zdravotechnika - vnitřní vodovod |  |  | PSV |  |  | 0
| 723 | Zdravotechnika - vnitřní plynovod |  |  | PSV |  |  | 0
| 725 | Zdravotechnika - zařizovací předměty |  |  | PSV |  |  | 0
| 726 | Zdravotechnika - předstěnové instalace |  |  | PSV |  |  | 0
| 731 | Ústřední vytápění - kotelny |  |  | PSV |  |  | 0
| 732 | Ústřední vytápění - strojovny |  |  | PSV |  |  | 0
| 733 | Ústřední vytápění - rozvodné potrubí |  |  | PSV |  |  | 0
| 734 | Ústřední vytápění - armatury |  |  | PSV |  |  | 0
| 735 | Ústřední vytápění - otopná tělesa |  |  | PSV |  |  | 0
| 751 | Vzduchotechnika |  |  | PSV |  |  | 0
| 761 | Konstrukce sklobetonové |  |  | PSV |  |  | 0
| 764 | Konstrukce klempířské |  |  | PSV |  |  | 0
| 766 | Konstrukce truhlářské |  |  | PSV |  |  | 0
| 767 | Konstrukce zámečnické |  |  | PSV |  |  | 0
| 771 | Podlahy z dlaždic a obklady |  |  | PSV |  |  | 0
| 776 | Podlahy povlakové |  |  | PSV |  |  | 0
| 777 | Podlahy ze syntetických hmot |  |  | PSV |  |  | 0
| 781 | Obklady keramické |  |  | PSV |  |  | 0
| 783 | Dokončovací práce - nátěry |  |  | PSV |  |  | 0
| 783 | Nátěry |  |  | PSV |  |  | 0
| 784 | Malby |  |  | PSV |  |  | 0
| 1.1 | Dodávky |  |  | MON |  |  | 0
| M21 | Elektromontáže |  |  | MON |  |  | 0
| M21.3 | Svítidla |  |  | MON |  |  | 0
| M21.5 | HZS |  |  | MON |  |  | 0
| D96 | Přesuny suti a vybouraných hmot |  |  | PSU |  |  | 0
| VN | Vedlejší náklady |  |  | VN |  |  | 0
| ON | Ostatní náklady |  |  | ON |  |  | 0
| Cena celkem | [6 empty] | 0 | 0
Note on D11: Název
Note on D12: Ulice
Note on D13: PSČ
Note on E13: Místo
Note on I11: IČO
Note on I12: DIČ

## VzorPolozky (hidden)
Položkový rozpočet
S:
O:
R:

## SO 01 00 Pol
Položkový rozpočet | [26 empty] | #TypZaznamu#
S: | 084-20 | Střední odborná škola Nové Město na Moravě rekonstrukce ZTI Petrovice | [24 empty] | STA
O: | SO 01 | Škola | [21 empty] | STA |  |  | OBJ
R: | 00 | VRN + ON | [24 empty] | ROZ
P.č. | Číslo položky | Název položky | MJ | Množství | Cena / MJ | Celkem | Dodávka | Dodávka celk. | Montáž | Montáž celk. | DPH | Cena s DPH | Hmotnost / MJ | Hmotnost celk.(t) | Dem. hmotnost / MJ | Dem. hmotnost celk.(t) | Ceník | Cen. soustava / platnost | Cenová úroveň | Nhod / MJ | Nhod celk. | Dodavatel | Typ položky
Díl: | VN | Vedlejší náklady |  |  |  | 0 |  | 0 |  | 0 |  | 0 |  | 0 |  | 0 |  |  |  |  | 0 | [5 empty] | DIL
1 | 005121010R | Vybudování zařízení staveniště | Soubor | 1 |  | 0 |  | 0 |  | 0 | 21 | 0 | 0 | 0 | 0 | 0 |  | RTS 21/ I | Indiv | 0 | 0 |  | VRN |  |  |  | POL99_8
2 | 005121020R | Provoz zařízení staveniště | Soubor | 1 |  | 0 |  | 0 |  | 0 | 21 | 0 | 0 | 0 | 0 | 0 |  | RTS 21/ I | Indiv | 0 | 0 |  | VRN |  |  |  | POL99_8
3 | 005121030R | Odstranění zařízení staveniště | Soubor | 1 |  | 0 |  | 0 |  | 0 | 21 | 0 | 0 | 0 | 0 | 0 |  | RTS 21/ I | Indiv | 0 | 0 |  | VRN |  |  |  | POL99_8
Díl: | ON | Ostatní náklady |  |  |  | 0 |  | 0 |  | 0 |  | 0 |  | 0 |  | 0 |  |  |  |  | 0 | [5 empty] | DIL
4 | 013254000r1 | Dokumentace skutečného provedení stavby dle SOD | soubor | 1 |  | 0 |  | 0 |  | 0 | 21 | 0 | 0 | 0 | 0 | 0 |  | Vlastní | Indiv | 0 | 0 |  | Práce |  |  |  | POL1_1
5 | 092103001r1 | zkouška těsnosti rozvodů vody a kanalizace,topná zkouška ÚT | soubor | 1 |  | 0 |  | 0 |  | 0 | 21 | 0 | 0 | 0 | 0 | 0 |  | Vlastní | Indiv | 0 | 0 |  | Práce |  |  |  | POL1_1
6 | 092103001r1.1 | uvedení kaskády kotlů do provozu servisním technikem, propojení regulací, kabeláž- škola | soubor | 1 |  | 0 |  | 0 |  | 0 | 21 | 0 | 0 | 0 | 0 | 0 |  | Vlastní | Indiv | 0 | 0 |  | Práce |  |  |  | POL1_1
7 | 092103001r1.2 | uvedení kotle do provozu servisním technikem, propojení regulací, kabeláž- internát | soubor | 1 |  | 0 |  | 0 |  | 0 | 21 | 0 | 0 | 0 | 0 | 0 |  | Vlastní | Indiv | 0 | 0 |  | Práce |  |  |  | POL1_1
8 | 580507322r1 | výchozí revize- revize komínů, kouřovodů, spalinové cesty revize pkynového rozvodu | soubor | 1 |  | 0 |  | 0 |  | 0 | 21 | 0 | 0 | 0 | 0 | 0 |  | Vlastní | Indiv | 0 | 0 |  | Práce |  |  |  | POL1_1
9 | HZS2212 | Hodinová zúčtovací sazba instalatér odborný-- vypuštění/napuštení systémů, odvzdušnění | hod | 8 |  | 0 |  | 0 |  | 0 | 21 | 0 | 0 | 0 | 0 | 0 |  | URS | ÚRS 18 01 | 0 | 0 |  | Práce |  |  |  | POL1_1
10 | HZS2212r2 | HZS - zaškolení zaměstnaců školy se zdrojem tepla a regulací | hod | 2 |  | 0 |  | 0 |  | 0 | 21 | 0 | 0 | 0 | 0 | 0 |  | Vlastní | Indiv | 0 | 0 |  | Práce |  |  |  | POL1_1
11 | HZS3212 | Hodinové zúčtovací sazby montáží technologických zařízení na stavebních objektech montér vzduchotechniky odborný- vyregulování VZT, zaškolení obsluhy | hod | 4 |  | 0 |  | 0 |  | 0 | 21 | 0 | 0 | 0 | 0 | 0 |  | URS | ÚRS 18 01 | 0 | 0 |  | Práce |  |  |  | POL1_1
[25 empty] | 15 | 21 | DPH
| Celkem |  |  |  |  | 0 | [18 empty] | 0 | 0 | SUM
Poznámky uchazeče k zadání
POPUZIV
END
Note on S6: Jedná se o informaci, zda se jedná o položku, která je do rozpočtu zadána z cenové soustavy RTS, nebo vlastní.
Note on T6: Jedná se o název CÚ, která je zadána u položky rozpočtu

## SO 01 01 Pol
Položkový rozpočet | [26 empty] | #TypZaznamu#
S: | 084-20 | Střední odborná škola Nové Město na Moravě rekonstrukce ZTI Petrovice | [24 empty] | STA
O: | SO 01 | Škola | [21 empty] | STA |  |  | OBJ
R: | 01 | Stavební úpravy - škola | [24 empty] | ROZ
P.č. | Číslo položky | Název položky | MJ | Množství | Cena / MJ | Celkem | Dodávka | Dodávka celk. | Montáž | Montáž celk. | DPH | Cena s DPH | Hmotnost / MJ | Hmotnost celk.(t) | Dem. hmotnost / MJ | Dem. hmotnost celk.(t) | Ceník | Cen. soustava / platnost | Cenová úroveň | Nhod / MJ | Nhod celk. | Dodavatel | Typ položky
Díl: | 3 | Svislé a kompletní konstrukce |  |  |  | 0 |  | 0 |  | 0 |  | 0 |  | 8.52 |  | 0 |  |  |  |  | 211.33 | [5 empty] | DIL
1 | 310235251RT2 | Zazdívka otvorů pl.0,0225 m2 cihlami, tl.zdi 45 cm s použitím suché maltové směsi | kus | 2 |  | 0 |  | 0 |  | 0 | 21 | 0 | 0.01888 | 0.04 | 0 | 0 |  | RTS 21/ I | RTS 20/ I | 0.23703 | 0.47 |  | Práce |  |  |  | POL1_
|  | m,.č. 204 odkouření : 2 |  | 2 | [22 empty] | VV | 0
2 | 310238211RT1 | Zazdívka otvorů plochy do 1 m2 cihlami na MVC s použitím suché maltové směsi | m3 | 0.85 |  | 0 |  | 0 |  | 0 | 21 | 0 | 1.6284 | 1.38 | 0 | 0 |  | RTS 21/ I | RTS 20/ I | 4.89 | 4.16 |  | Práce |  |  |  | POL1_
|  | přizdívka WC, výlevka 1. NP : 0,85*1,25*0,2 |  | 0.2125 | [22 empty] | VV | 0
|  | 0,85*1,25*0,2 |  | 0.2125 | [22 empty] | VV | 0
|  | přizdívka WC, výlevka 2. NP : 0,85*1,25*0,2 |  | 0.2125 | [22 empty] | VV | 0
|  | 0,85*1,25*0,2 |  | 0.2125 | [22 empty] | VV | 0
3 | 342255024R00 | Příčky z desek Ytong tl. 10 cm | m2 | 92.6375 |  | 0 |  | 0 |  | 0 | 21 | 0 | 0.05251 | 4.86 | 0 | 0 |  | RTS 21/ I | RTS 20/ I | 0.52915 | 49.02 |  | Práce |  |  |  | POL1_
|  | m.č. 105 - 108 : (4,6+2,75*2+1,33*2+1,27)*3,65 |  | 51.2095 | [22 empty] | VV | 0
|  | -0,8*2-0,7*2*2-0,6*2 |  | -5.6 | [22 empty] | VV | 0
|  | (0,4+0,4)*2,65 |  | 2.12 | [22 empty] | VV | 0
|  | m.č. 204 - 207 : (4,6+2,75*2+1,33*2+1,27)*3,6 |  | 50.508 | [22 empty] | VV | 0
|  | -0,8*2-0,7*2*2-0,6*2 |  | -5.6 | [22 empty] | VV | 0
4 | 342255028R00 | Příčky z desek Ytong tl. 15 cm | m2 | 10.35 |  | 0 |  | 0 |  | 0 | 21 | 0 | 0.11219 | 1.16 | 0 | 0 |  | RTS 21/ I | RTS 20/ I | 0.55489 | 5.74 |  | Práce |  |  |  | POL1_
|  | m.č. 117 : 2,875*3,6 |  | 10.35 | [22 empty] | VV | 0
5 | 342668111R00 | Těsnění styku příčky se stáv. konstrukcí PU pěnou | m | 31.735 |  | 0 |  | 0 |  | 0 | 21 | 0 | 8e-05 | 0 | 0 | 0 |  | RTS 21/ I | RTS 20/ I | 0.18 | 5.71 |  | Práce |  |  |  | POL1_
|  | m.č. 105 - 108 : (4,6+2,75*2+1,33*2+1,27) |  | 14.03 | [22 empty] | VV | 0
|  | (0,4+0,4) |  | 0.8 | [22 empty] | VV | 0
|  | m.č. 117 : 2,875 |  | 2.875 | [22 empty] | VV | 0
|  | m.č. 204 - 207 : (4,6+2,75*2+1,33*2+1,27) |  | 14.03 | [22 empty] | VV | 0
6 | 342948111R00 | Ukotvení příček k cihel.konstr. kotvami | m | 63.25 |  | 0 |  | 0 |  | 0 | 21 | 0 | 0.00102 | 0.06 | 0 | 0 |  | RTS 21/ I | RTS 20/ I | 0.223 | 14.1 |  | Práce |  |  |  | POL1_
|  | m.č. 105 - 108 : 7*3,65 |  | 25.55 | [22 empty] | VV | 0
|  | 2*2,65 |  | 5.3 | [22 empty] | VV | 0
|  | m.č. 117 : 2*3,6 |  | 7.2 | [22 empty] | VV | 0
|  | m.č. 204 - 207 : 7*3,6 |  | 25.2 | [22 empty] | VV | 0
7 | 342264051RT3 | Podhled sádrokartonový na zavěšenou ocel. konstr. desky standard impreg. tl. 12,5 mm, bez izolace | m2 | 39.46 |  | 0 |  | 0 |  | 0 | 21 | 0 | 0.01215 | 0.48 | 0 | 0 |  | RTS 21/ I | RTS 20/ I | 1.011 | 39.89 |  | Práce |  |  |  | POL1_
|  | m.č. 105 : 7,6 |  | 7.6 | [22 empty] | VV | 0
|  | m.č. 106 : 7,53 |  | 7.53 | [22 empty] | VV | 0
|  | m.č. 107 : 1,6 |  | 1.6 | [22 empty] | VV | 0
|  | m.č. 108 : 3 |  | 3 | [22 empty] | VV | 0
|  | m.č. 204 : 7,6 |  | 7.6 | [22 empty] | VV | 0
|  | m.č. 205 : 7,53 |  | 7.53 | [22 empty] | VV | 0
|  | m.č. 206 : 1,6 |  | 1.6 | [22 empty] | VV | 0
|  | m.č. 207 : 3 |  | 3 | [22 empty] | VV | 0
8 | 342264101R00 | Osazení reviz. dvířek do SDK | kus | 1 |  | 0 |  | 0 |  | 0 | 21 | 0 | 0.00016 | 0 | 0 | 0 |  | RTS 21/ I | RTS 20/ I | 1.24 | 1.24 |  | Práce |  |  |  | POL1_
|  | m.č. 105 : 1 |  | 1 | [22 empty] | VV | 0
9 | 342264098RT1 | Příplatek k podhledu sádrokart. za plochu do 10 m2 pro plochy do 2 m2 | m2 | 3.2 |  | 0 |  | 0 |  | 0 | 21 | 0 | 0 | 0 | 0 | 0 |  | RTS 21/ I | RTS 20/ I | 0.58 | 1.86 |  | Práce |  |  |  | POL1_
|  | 1,6+1,6 |  | 3.2 | [22 empty] | VV | 0
10 | 342264098RT2 | Příplatek k podhledu sádrokart. za plochu do 10 m2 pro plochy 2 - 5 m2 | m2 | 6 |  | 0 |  | 0 |  | 0 | 21 | 0 | 0 | 0 | 0 | 0 |  | RTS 21/ I | RTS 20/ I | 0.43 | 2.58 |  | Práce |  |  |  | POL1_
|  | 3+3 |  | 6 | [22 empty] | VV | 0
11 | 342264098RT3 | Příplatek k podhledu sádrokart. za plochu do 10 m2 pro plochy 5 - 10 m2 | m2 | 30.26 |  | 0 |  | 0 |  | 0 | 21 | 0 | 0 | 0 | 0 | 0 |  | RTS 21/ I | RTS 20/ I | 0.28 | 8.47 |  | Práce |  |  |  | POL1_
|  | (7,6+7,53)*2 |  | 30.26 | [22 empty] | VV | 0
12 | 342267111RT1 | Obklad trámů sádrokartonem dvoustranný do 0,5/0,5m desky standard tl. 12,5 mm | m | 39.85 |  | 0 |  | 0 |  | 0 | 21 | 0 | 0.01156 | 0.46 | 0 | 0 |  | RTS 21/ I | RTS 20/ I | 1.658 | 66.07 |  | Práce |  |  |  | POL1_
|  | m.č. 103 vč. čela : 8,5 |  | 8.5 | [22 empty] | VV | 0
|  | m.č. 109 : 3,65*2 |  | 7.3 | [22 empty] | VV | 0
|  | m.č. 110 : 3,65 |  | 3.65 | [22 empty] | VV | 0
|  | m.č. 202 vč. čela : 9,6 |  | 9.6 | [22 empty] | VV | 0
|  | m.č. 208 : 3,6 |  | 3.6 | [22 empty] | VV | 0
|  | m.č. 209 : 3,6 |  | 3.6 | [22 empty] | VV | 0
|  | m.č. 210 : 3,6 |  | 3.6 | [22 empty] | VV | 0
13 | 342267111RT3 | Obklad trámů sádrokartonem dvoustranný do 0,5/0,5m desky standard impreg. tl. 12,5 mm | m | 7.25 |  | 0 |  | 0 |  | 0 | 21 | 0 | 0.01156 | 0.08 | 0 | 0 |  | RTS 21/ I | RTS 20/ I | 1.658 | 12.02 |  | Práce |  |  |  | POL1_
|  | kanalizace svisle 1. NP : 3,65 |  | 3.65 | [22 empty] | VV | 0
|  | kanalizace svisle 2. NP : 3,60 |  | 3.6 | [22 empty] | VV | 0
14 | 2834 | Dod + mont dvířka PVC 15 x 15 cm do sádrokart. obkladu | kus | 6 |  | 0 |  | 0 |  | 0 | 21 | 0 | 0.0008 | 0 | 0 | 0 |  | Vlastní | Indiv | 0 | 0 |  | Práce |  |  |  | POL1_
15 | 28349014R | Dvířka revizní magnet. pro obklad rozměr 300x300 mm | kus | 1 |  | 0 |  | 0 |  | 0 | 21 | 0 | 0.0008 | 0 | 0 | 0 | SPCM | RTS 21/ I | RTS 20/ I | 0 | 0 |  | Specifikace |  |  |  | POL3_
Díl: | 4 | Vodorovné konstrukce |  |  |  | 0 |  | 0 |  | 0 |  | 0 |  | 0.1 |  | 0 |  |  |  |  | 1.62 | [5 empty] | DIL
16 | 411351101R00 | Bednění stropů deskových, bednění vlastní -zřízení | m2 | 0.0625 |  | 0 |  | 0 |  | 0 | 21 | 0 | 0.04751 | 0 | 0 | 0 |  | RTS 21/ I | RTS 20/ I | 0.65 | 0.04 |  | Práce |  |  |  | POL1_
|  | ZTI : 0,25*0,25 |  | 0.0625 | [22 empty] | VV | 0
17 | 411351102R00 | Bednění stropů deskových, vlastní - odstranění | m2 | 0.0625 |  | 0 |  | 0 |  | 0 | 21 | 0 | 0 | 0 | 0 | 0 |  | RTS 21/ I | RTS 20/ I | 0.173 | 0.01 |  | Práce |  |  |  | POL1_
18 | 411354171R00 | Podpěrná konstr. stropů do 5 kPa - zřízení | m2 | 0.0625 |  | 0 |  | 0 |  | 0 | 21 | 0 | 0.00227 | 0 | 0 | 0 |  | RTS 21/ I | RTS 20/ I | 0.386 | 0.02 |  | Práce |  |  |  | POL1_
19 | 411354172R00 | Podpěrná konstr. stropů do 5 kPa - odstranění | m2 | 0.0625 |  | 0 |  | 0 |  | 0 | 21 | 0 | 0 | 0 | 0 | 0 |  | RTS 21/ I | RTS 20/ I | 0.13 | 0.01 |  | Práce |  |  |  | POL1_
20 | 411387531R00 | Zabetonování otvorů 0,25 m2 ve stropech a klenbách | kus | 2 |  | 0 |  | 0 |  | 0 | 21 | 0 | 0.0502 | 0.1 | 0 | 0 |  | RTS 21/ I | RTS 20/ I | 0.77 | 1.54 |  | Práce |  |  |  | POL1_
Díl: | 61 | Úpravy povrchů vnitřní |  |  |  | 0 |  | 0 |  | 0 |  | 0 |  | 19.7 |  | 0 |  |  |  |  | 567.79 | [5 empty] | DIL
21 | 602016191R00 | Penetrační nátěr stěn | m2 | 157.8925 |  | 0 |  | 0 |  | 0 | 21 | 0 | 0.0003 | 0.05 | 0 | 0 |  | RTS 21/ I | RTS 20/ I | 0.07 | 11.05 |  | Práce |  |  |  | POL1_
|  | stáv. stěny nad obklady : | [24 empty] | VV | 0
|  | m.č. 105 : (1,25+4,6+1,65)*1,65 |  | 12.375 | [22 empty] | VV | 0
|  | m.č. 106 : (2,75+1,8)*1,65 |  | 7.5075 | [22 empty] | VV | 0
|  | m.č. 108 : (1,4+1,27)*1,65 |  | 4.4055 | [22 empty] | VV | 0
|  | 1,33*1,65 |  | 2.1945 | [22 empty] | VV | 0
|  | m.č. 204 : (1,65+4,6+1,65)*1,6 |  | 12.64 | [22 empty] | VV | 0
|  | m.č. 205 : (2,75+1,8)*1,6 |  | 7.28 | [22 empty] | VV | 0
|  | m.č. 207 : (1,4+1,27)*1,6 |  | 4.272 | [22 empty] | VV | 0
|  | 1,33*1,6 |  | 2.128 | [22 empty] | VV | 0
|  | nové příčky : | [24 empty] | VV | 0
|  | 1. NP : (2,875*3,6)*2 |  | 20.7 | [22 empty] | VV | 0
|  | nad obklady : (4,6+2,75+1,33*5+0,85*6+1,27*3+1,25+1,4)*1,65 |  | 42.174 | [22 empty] | VV | 0
|  | (0,4+0,4)*1,65 |  | 1.32 | [22 empty] | VV | 0
|  | 2. NP : | [24 empty] | VV | 0
|  | nad obklady : (4,6+2,75+1,33*5+0,85*6+1,27*3+1,25+1,4)*1,6 |  | 40.896 | [22 empty] | VV | 0
22 | 610991111R00 | Zakrývání výplní vnitřních otvorů | m2 | 4.32 |  | 0 |  | 0 |  | 0 | 21 | 0 | 4e-05 | 0 | 0 | 0 |  | RTS 21/ I | RTS 20/ I | 0.078 | 0.34 |  | Práce |  |  |  | POL1_
|  | 1. NP : 0,9*0,6*4 |  | 2.16 | [22 empty] | VV | 0
|  | 2. NP : 0,9*0,6*4 |  | 2.16 | [22 empty] | VV | 0
23 | 612403399RT2 | Hrubá výplň rýh ve stěnách maltou s použitím suché maltové směsi | m2 | 25.7525 |  | 0 |  | 0 |  | 0 | 21 | 0 | 0.068 | 1.75 | 0 | 0 |  | RTS 21/ I | RTS 20/ I | 0.71398 | 18.39 |  | Práce |  |  |  | POL1_
|  | bourané příčky 1. NP : (3,6*2+3,65*7)*0,15 |  | 4.9125 | [22 empty] | VV | 0
|  | 2. NP : (3,6*6)*0,15 |  | 3.24 | [22 empty] | VV | 0
|  | ZTI : (28+14+57+45)*0,1 |  | 14.4 | [22 empty] | VV | 0
|  | ÚT : 32*0,1 |  | 3.2 | [22 empty] | VV | 0
24 | 612409991RT2 | Začištění omítek kolem obkladů, dveří, apod. s použitím suché maltové směsi | m | 36 |  | 0 |  | 0 |  | 0 | 21 | 0 | 0.00238 | 0.09 | 0 | 0 |  | RTS 21/ I | RTS 20/ I | 0.18233 | 6.56 |  | Práce |  |  |  | POL1_
|  | 1. NP umyvadlový prostor : (1,5+0,9+0,6+1,5)*4 |  | 18 | [22 empty] | VV | 0
|  | 2. NP umyvadlový prostor : (1,5+0,9+0,6+1,5)*4 |  | 18 | [22 empty] | VV | 0
25 | 612421626R00 | Omítka vnitřní zdiva, MVC, hladká | m2 | 78.4 |  | 0 |  | 0 |  | 0 | 21 | 0 | 0.04414 | 3.46 | 0 | 0 |  | RTS 21/ I | RTS 20/ I | 0.6 | 47.04 |  | Práce |  |  |  | POL1_
|  | pod obklady stáv. stěny : | [24 empty] | VV | 0
|  | 1. NP umyvadlový prostor : (0,9+0,6)*1,5*4 |  | 9 | [22 empty] | VV | 0
|  | 2. NP umyvadlový prostor : (0,9+0,6)*1,5*4 |  | 9 | [22 empty] | VV | 0
|  | m.č. 105 : (1,65+4,6+1,25)*2-0,8*2 |  | 13.4 | [22 empty] | VV | 0
|  | m.č. 106 : (2,75+1,8)*2 |  | 9.1 | [22 empty] | VV | 0
|  | m.č. 107 : 1,25*2-0,8*2 |  | 0.9 | [22 empty] | VV | 0
|  | m.č. 108 : (1,4+1,27)*2-0,8*2 |  | 3.74 | [22 empty] | VV | 0
|  | 1,33*2 |  | 2.66 | [22 empty] | VV | 0
|  | m.č. 204 : (1,65+4,6+1,65)*2-0,8*2 |  | 14.2 | [22 empty] | VV | 0
|  | m.č. 205 : (2,75+1,8)*2 |  | 9.1 | [22 empty] | VV | 0
|  | m.č. 206 : 1,25*2-0,8*2 |  | 0.9 | [22 empty] | VV | 0
|  | m.č. 207 : (1,4+1,27)*2-0,8*2 |  | 3.74 | [22 empty] | VV | 0
|  | 1,33*2 |  | 2.66 | [22 empty] | VV | 0
26 | 612421331RT2 | Oprava vápen.omítek stěn do 30 % pl. - štukových s použitím suché maltové směsi | m2 | 1120.7112 |  | 0 |  | 0 |  | 0 | 21 | 0 | 0.01038 | 11.63 | 0 | 0 |  | RTS 21/ I | RTS 20/ I | 0.33688 | 377.55 |  | Práce |  |  |  | POL1_
|  | stěny : | [24 empty] | VV | 0
|  | m.č. 101 : (2,75+2,4)*2*2,15-2,5*0,5 |  | 20.895 | [22 empty] | VV | 0
|  | m.č. 102 : (7,425+2,4)*2*2,15-1,5*0,5*2-1,7*0,5*2 |  | 39.0475 | [22 empty] | VV | 0
|  | m.č. 103 : (30+2,4)*2*2,15--0,8*0,5-1,8*0,5*3 |  | 137.02 | [22 empty] | VV | 0
|  | m.č. 104 : (2,4+4,975+4,6+1,2)*2,15 |  | 28.3263 | [22 empty] | VV | 0
|  | m.č. 109 : (17,6+6,6)*2*2,15-2,3*0,7-1,8*1*6 |  | 91.65 | [22 empty] | VV | 0
|  | m.č. 110 : (8,8+6,6)*2*2,15-2,3*0,7-0,8*0,5-1,8*1*3 |  | 58.81 | [22 empty] | VV | 0
|  | m.č. 111 : (3,35+6,6)*2*2,15-0,8*0,5-1,8*1 |  | 40.585 | [22 empty] | VV | 0
|  | m.č. 112 : (7,425+6,725)*2*2,15-1,8*0,7-1,8*1*2 |  | 55.985 | [22 empty] | VV | 0
|  | m.č. 113 : (8,05+6,7)*2*2,1-0,8*0,5-1,8*1*3 |  | 56.15 | [22 empty] | VV | 0
|  | m.č. 114 : (7,775+12,2+1,8+9,4+5,975+2,825)*2,1-1,5*0,5*2-0,8*0,5*4 |  | 80.8475 | [22 empty] | VV | 0
|  | m.č. 115 : (5,25*2+1,2)*2,1-0,8*0,5*4 |  | 22.97 | [22 empty] | VV | 0
|  | m.č. 116 : (2,65+4,6+1,4+1,25+1,6)*3,6-0,8*2 |  | 39.8 | [22 empty] | VV | 0
|  | m.č. 117 : (4,725*2+2,875)*3,6-2,73*2,37 |  | 37.8999 | [22 empty] | VV | 0
|  | m.č. 201 : (7,425+2,4)*2*2,1-1,5*0,5 |  | 40.515 | [22 empty] | VV | 0
|  | m.č. 202 : (30+2,4)*2*2,1-1,5*0,5-1,8*1 |  | 133.53 | [22 empty] | VV | 0
|  | m.č. 203 : (2,4+4,975*2)*2,1-1,2*1,8 |  | 23.775 | [22 empty] | VV | 0
|  | m.č. 208 : (11,9+6,6)*2*2,1-0,8*0,5*2-1,8*1*4 |  | 69.7 | [22 empty] | VV | 0
|  | m.č. 209 : (5,575+6,6)*2*2,1-0,8*0,5*4-1,8*1*2 |  | 45.935 | [22 empty] | VV | 0
|  | m.č. 210 : (8,8+6,6)*2*2,1-0,8*0,5*3-1,8*1*3 |  | 58.08 | [22 empty] | VV | 0
|  | m.č. 211 : (3,35+6,6)*2*2,1-0,8*0,5*2-1,8*1 |  | 39.19 | [22 empty] | VV | 0
27 | 612471411R00 | Úprava vnitřních stěn aktivovaným štukem | m2 | 157.8925 |  | 0 |  | 0 |  | 0 | 21 | 0 | 0.00635 | 1 | 0 | 0 |  | RTS 21/ I | RTS 20/ I | 0.319 | 50.37 |  | Práce |  |  |  | POL1_
28 | 612481211RT2 | Montáž výztužné sítě (perlinky) do stěrky-stěny včetně výztužné sítě a stěrkového tmelu | m2 | 105.09 |  | 0 |  | 0 |  | 0 | 21 | 0 | 0.00367 | 0.39 | 0 | 0 |  | RTS 21/ I | RTS 20/ I | 0.362 | 38.04 |  | Práce |  |  |  | POL1_
|  | nové příčky : | [24 empty] | VV | 0
|  | 1. NP : (2,875*3,6)*2 |  | 20.7 | [22 empty] | VV | 0
|  | nad obklady : (4,6+2,75+1,33*5+0,85*6+1,27*3+1,25+1,4)*1,65 |  | 42.174 | [22 empty] | VV | 0
|  | (0,4+0,4)*1,65 |  | 1.32 | [22 empty] | VV | 0
|  | 2. NP : | [24 empty] | VV | 0
|  | nad obklady : (4,6+2,75+1,33*5+0,85*6+1,27*3+1,25+1,4)*1,6 |  | 40.896 | [22 empty] | VV | 0
29 | 622300131R00 | Vyrovnávací tmel tl. do 5 mm | m2 | 166.24 |  | 0 |  | 0 |  | 0 | 21 | 0 | 0.008 | 1.33 | 0 | 0 |  | RTS 21/ I | RTS 20/ I | 0.111 | 18.45 |  | Práce |  |  |  | POL1_
|  | pod obklad : | [24 empty] | VV | 0
|  | 1. NP umyvadlový prostor : (0,9+0,6)*1,5*4 |  | 9 | [22 empty] | VV | 0
|  | 2. NP umyvadlový prostor : (0,9+0,6)*1,5*4 |  | 9 | [22 empty] | VV | 0
|  | m.č. 105 : (1,65+4,6)*2*2-0,8*2*2 |  | 21.8 | [22 empty] | VV | 0
|  | m.č. 106 : (2,75+1,8)*2*2-0,8*2-0,7*2*2 |  | 13.8 | [22 empty] | VV | 0
|  | (0,85+1,33)*2*2-0,7*2 |  | 7.32 | [22 empty] | VV | 0
|  | (0,85+1,33)*2*2-0,7*2 |  | 7.32 | [22 empty] | VV | 0
|  | m.č. 107 : (1,25+1,27)*2*2-0,8*2 |  | 8.48 | [22 empty] | VV | 0
|  | m.č. 108 : (1,4+1,27)*2*2-0,8*2-0,6*2 |  | 7.88 | [22 empty] | VV | 0
|  | (0,85+1,33)*2*2-0,6*2 |  | 7.52 | [22 empty] | VV | 0
|  | m.č. 204 : (1,65+4,6)*2*2-0,8*2*2 |  | 21.8 | [22 empty] | VV | 0
|  | m.č. 205 : (2,75+1,8)*2*2-0,8*2-0,7*2*2 |  | 13.8 | [22 empty] | VV | 0
|  | (0,85+1,33)*2*2-0,7*2 |  | 7.32 | [22 empty] | VV | 0
|  | (0,85+1,33)*2*2-0,7*2 |  | 7.32 | [22 empty] | VV | 0
|  | m.č. 206 : (1,25+1,27)*2*2-0,8*2 |  | 8.48 | [22 empty] | VV | 0
|  | m.č. 207 : (1,4+1,27)*2*2-0,8*2-0,6*2 |  | 7.88 | [22 empty] | VV | 0
|  | (0,85+1,33)*2*2-0,6*2 |  | 7.52 | [22 empty] | VV | 0
Díl: | 63 | Podlahy a podlahové konstrukce |  |  |  | 0 |  | 0 |  | 0 |  | 0 |  | 11.45 |  | 0 |  |  |  |  | 36.13 | [5 empty] | DIL
30 | 631312141R00 | Doplnění rýh betonem v dosavadních mazaninách | m3 | 3.64 |  | 0 |  | 0 |  | 0 | 21 | 0 | 2.5 | 9.1 | 0 | 0 |  | RTS 21/ I | RTS 20/ I | 5.33 | 19.4 |  | Práce |  |  |  | POL1_
|  | ZTI : 4*0,1*0,1 |  | 0.04 | [22 empty] | VV | 0
|  | 48*0,5*0,15 |  | 3.6 | [22 empty] | VV | 0
31 | 631319153R00 | Příplatek za přehlaz. mazanin pod povlaky tl. 12cm | m3 | 0.04 |  | 0 |  | 0 |  | 0 | 21 | 0 | 0 | 0 | 0 | 0 |  | RTS 21/ I | RTS 20/ I | 1.35 | 0.05 |  | Práce |  |  |  | POL1_
32 | 631319155R00 | Příplatek za přehlaz. mazanin pod povlaky tl. 24cm | m3 | 3.6 |  | 0 |  | 0 |  | 0 | 21 | 0 | 0 | 0 | 0 | 0 |  | RTS 21/ I | RTS 20/ I | 0.675 | 2.43 |  | Práce |  |  |  | POL1_
33 | 631361921RT2 | Výztuž mazanin svařovanou sítí průměr drátu 5,0, oka 100/100 mm KD35 | t | 0.05327 |  | 0 |  | 0 |  | 0 | 21 | 0 | 1.0662 | 0.06 | 0 | 0 |  | RTS 21/ I | RTS 20/ I | 15.231 | 0.81 |  | Práce |  |  |  | POL1_
|  | ZTI : | [24 empty] | VV | 0
|  | 48*0,3*3,083*0,001*1,2 |  | 0.05327 | [22 empty] | VV | 0
34 | 632411150R00 | Potěr ze SMS Cemix, ruční zpracování, tl. 50 mm | m2 | 24 |  | 0 |  | 0 |  | 0 | 21 | 0 | 0.095 | 2.28 | 0 | 0 |  | RTS 21/ I | RTS 20/ I | 0.47 | 11.28 |  | Práce |  |  |  | POL1_
|  | ZTI : 48*0,5 |  | 24 | [22 empty] | VV | 0
35 | 632411904R00 | Penetrace savých podkladů Cemix 0,25 l/m2 | m2 | 24 |  | 0 |  | 0 |  | 0 | 21 | 0 | 0.00026 | 0.01 | 0 | 0 |  | RTS 21/ I | RTS 20/ I | 0.09 | 2.16 |  | Práce |  |  |  | POL1_
Díl: | 64 | Výplně otvorů |  |  |  | 0 |  | 0 |  | 0 |  | 0 |  | 0.24 |  | 0 |  |  |  |  | 14.88 | [5 empty] | DIL
36 | 642942111RT2 | Osazení zárubní dveřních ocelových, pl. do 2,5 m2 včetně dodávky zárubně 60 x 197 x 11 cm | kus | 2 |  | 0 |  | 0 |  | 0 | 21 | 0 | 0.02917 | 0.06 | 0 | 0 |  | RTS 21/ I | RTS 20/ I | 1.86 | 3.72 |  | Práce |  |  |  | POL1_
|  | 1. NP : 1 |  | 1 | [22 empty] | VV | 0
|  | 2. NP : 1 |  | 1 | [22 empty] | VV | 0
37 | 642942111RT3 | Osazení zárubní dveřních ocelových, pl. do 2,5 m2 včetně dodávky zárubně 70 x 197 x 11 cm | kus | 4 |  | 0 |  | 0 |  | 0 | 21 | 0 | 0.03055 | 0.12 | 0 | 0 |  | RTS 21/ I | RTS 20/ I | 1.86 | 7.44 |  | Práce |  |  |  | POL1_
|  | 1. NP : 2 |  | 2 | [22 empty] | VV | 0
|  | 2. NP : 2 |  | 2 | [22 empty] | VV | 0
38 | 642942111RT4 | Osazení zárubní dveřních ocelových, pl. do 2,5 m2 včetně dodávky zárubně 80 x 197 x 11 cm | kus | 2 |  | 0 |  | 0 |  | 0 | 21 | 0 | 0.03083 | 0.06 | 0 | 0 |  | RTS 21/ I | RTS 20/ I | 1.86 | 3.72 |  | Práce |  |  |  | POL1_
|  | 1. NP : 1 |  | 1 | [22 empty] | VV | 0
|  | 2. NP : 1 |  | 1 | [22 empty] | VV | 0
Díl: | 94 | Lešení a stavební výtahy |  |  |  | 0 |  | 0 |  | 0 |  | 0 |  | 5.56 |  | 0 |  |  |  |  | 75.96 | [5 empty] | DIL
39 | 941941031R00 | Montáž lešení leh.řad.s podlahami,š.do 1 m, H 10 m | m2 | 40 |  | 0 |  | 0 |  | 0 | 21 | 0 | 0.01838 | 0.74 | 0 | 0 |  | RTS 21/ I | RTS 20/ I | 0.13 | 5.2 |  | Práce |  |  |  | POL1_
|  | m,.č. 204 odkouření : 20+20 |  | 40 | [22 empty] | VV | 0
40 | 941941051R00 | Montáž lešení leh.řad.s podlahami,š.1,5 m, H 10 m | m2 | 186 |  | 0 |  | 0 |  | 0 | 21 | 0 | 0.02426 | 4.51 | 0 | 0 |  | RTS 21/ I | RTS 20/ I | 0.155 | 28.83 |  | Práce |  |  |  | POL1_
|  | tělocvična rozvod plynu : 24,8*7,5 |  | 186 | [22 empty] | VV | 0
41 | 941941191R00 | Příplatek za každý měsíc použití lešení k pol.1031 | m2 | 40 |  | 0 |  | 0 |  | 0 | 21 | 0 | 0.00085 | 0.03 | 0 | 0 |  | RTS 21/ I | RTS 20/ I | 0.006 | 0.24 |  | Práce |  |  |  | POL1_
42 | 941941391R00 | Příplatek za každý měsíc použití lešení k pol.1051 | m2 | 186 |  | 0 |  | 0 |  | 0 | 21 | 0 | 0.00109 | 0.2 | 0 | 0 |  | RTS 21/ I | RTS 20/ I | 0.007 | 1.3 |  | Práce |  |  |  | POL1_
43 | 941941831R00 | Demontáž lešení leh.řad.s podlahami,š.1 m, H 10 m | m2 | 40 |  | 0 |  | 0 |  | 0 | 21 | 0 | 0 | 0 | 0 | 0 |  | RTS 21/ I | RTS 20/ I | 0.102 | 4.08 |  | Práce |  |  |  | POL1_
44 | 941941851R00 | Demontáž lešení leh.řad.s podlahami,š.1,5 m,H 10 m | m2 | 186 |  | 0 |  | 0 |  | 0 | 21 | 0 | 0 | 0 | 0 | 0 |  | RTS 21/ I | RTS 20/ I | 0.136 | 25.3 |  | Práce |  |  |  | POL1_
45 | 941955001R00 | Lešení lehké pomocné, výška podlahy do 1,2 m | m2 | 62.2 |  | 0 |  | 0 |  | 0 | 21 | 0 | 0.00121 | 0.08 | 0 | 0 |  | RTS 21/ I | RTS 20/ I | 0.177 | 11.01 |  | Práce |  |  |  | POL1_
|  | podhled : 39,4 |  | 39.4 | [22 empty] | VV | 0
|  | kastl sádrokar. : 10*1,2+9*1,2 |  | 22.8 | [22 empty] | VV | 0
Díl: | 95 | Dokončovací konstrukce na pozemních stavbách |  |  |  | 0 |  | 0 |  | 0 |  | 0 |  | 0.03 |  | 0 |  |  |  |  | 275.55 | [5 empty] | DIL
46 | 952901111R00 | Vyčištění budov o výšce podlaží do 4 m | m2 | 850 |  | 0 |  | 0 |  | 0 | 21 | 0 | 4e-05 | 0.03 | 0 | 0 |  | RTS 21/ I | RTS 20/ I | 0.308 | 261.8 |  | Práce |  |  |  | POL1_
47 | 952902110R00 | Čištění zametáním v místnostech a chodbách | m2 | 850 |  | 0 |  | 0 |  | 0 | 21 | 0 | 0 | 0 | 0 | 0 |  | RTS 21/ I | RTS 20/ I | 0.015 | 12.75 |  | Práce |  |  |  | POL1_1
48 | 953946111R00 | Osazení ventilačních mřížek | kus | 4 |  | 0 |  | 0 |  | 0 | 21 | 0 | 4e-05 | 0 | 0 | 0 |  | RTS 21/ I | RTS 20/ I | 0.25 | 1 |  | Práce |  |  |  | POL1_
|  | m.č. 17 : 4 |  | 4 | [22 empty] | VV | 0
49 | 4297311036R | Mřížka stěnová 500x250 mm | kus | 4 |  | 0 |  | 0 |  | 0 | 21 | 0 | 0 | 0 | 0 | 0 | SPCM | RTS 21/ I | RTS 20/ I | 0 | 0 |  | Specifikace |  |  |  | POL3_
|  | m.č. 17 : 4 |  | 4 | [22 empty] | VV | 0
Díl: | 96 | Bourání konstrukcí |  |  |  | 0 |  | 0 |  | 0 |  | 0 |  | 0.18 |  | 39.72 |  |  |  |  | 231.2 | [5 empty] | DIL
50 | 962031113R00 | Bourání příček z cihel pálených plných tl. 65 mm | m2 | 105.41 |  | 0 |  | 0 |  | 0 | 21 | 0 | 0.00067 | 0.07 | 0.184 | 19.4 |  | RTS 21/ I | RTS 20/ I | 0.227 | 23.93 |  | Práce |  |  |  | POL1_
|  | 1. NP : 1,4*3,7 |  | 5.18 | [22 empty] | VV | 0
|  | (4,6+2,6*2+1,4*2+1,2)*3,7 |  | 51.06 | [22 empty] | VV | 0
|  | -0,8*2-0,6*2*3 |  | -5.2 | [22 empty] | VV | 0
|  | (0,45+0,45)*3,7 |  | 3.33 | [22 empty] | VV | 0
|  | 2. NP : 1,4*3,7 |  | 5.18 | [22 empty] | VV | 0
|  | (4,6+2,6*2+1,4*2+1,2)*3,7 |  | 51.06 | [22 empty] | VV | 0
|  | -0,8*2-0,6*2*3 |  | -5.2 | [22 empty] | VV | 0
51 | 965081713R00 | Bourání dlažeb keramických tl.10 mm, nad 1 m2 | m2 | 42.92 |  | 0 |  | 0 |  | 0 | 21 | 0 | 0 | 0 | 0.02 | 0.86 |  | RTS 21/ I | RTS 20/ I | 0.147 | 6.31 |  | Práce |  |  |  | POL1_
|  | m.č. 105 : 19,32 |  | 19.32 | [22 empty] | VV | 0
|  | m.č. 111 : 4,28 |  | 4.28 | [22 empty] | VV | 0
|  | m.č. 204 : 19,32 |  | 19.32 | [22 empty] | VV | 0
52 | 965081702R00 | Bourání soklíků z dlažeb keramických | m | 7.8 |  | 0 |  | 0 |  | 0 | 21 | 0 | 0 | 0 | 0.0004 | 0 |  | RTS 21/ I | RTS 20/ I | 0.07 | 0.55 |  | Práce |  |  |  | POL1_
|  | m.č. 111 : (2,7+1,6)*2-0,8 |  | 7.8 | [22 empty] | VV | 0
53 | 968061125R00 | Vyvěšení dřevěných dveřních křídel pl. do 2 m2 | kus | 15 |  | 0 |  | 0 |  | 0 | 21 | 0 | 0 | 0 | 0 | 0 |  | RTS 21/ I | RTS 20/ I | 0.05 | 0.75 |  | Práce |  |  |  | POL1_
|  | 1. NP : 8 |  | 8 | [22 empty] | VV | 0
|  | 2. NP : 7 |  | 7 | [22 empty] | VV | 0
54 | 968072455R00 | Vybourání kovových dveřních zárubní pl. do 2 m2 | m2 | 12.6 |  | 0 |  | 0 |  | 0 | 21 | 0 | 0.00117 | 0.01 | 0.076 | 0.96 |  | RTS 21/ I | RTS 20/ I | 0.939 | 11.83 |  | Práce |  |  |  | POL1_
|  | 1. NP : 0,9*2,1+0,7*2,1*3 |  | 6.3 | [22 empty] | VV | 0
|  | 2. NP : 0,9*2,1+0,7*2,1*3 |  | 6.3 | [22 empty] | VV | 0
55 | 970031100R00 | Vrtání jádrové do zdiva cihelného do D 100 mm | m | 2 |  | 0 |  | 0 |  | 0 | 21 | 0 | 0 | 0 | 0.01413 | 0.03 |  | RTS 21/ I | RTS 20/ I | 2.95 | 5.9 |  | Práce |  |  |  | POL1_
|  | VZT : 2 |  | 2 | [22 empty] | VV | 0
56 | 970031130R00 | Vrtání jádrové do zdiva cihelného do D 130 mm | m | 2 |  | 0 |  | 0 |  | 0 | 21 | 0 | 0 | 0 | 0.0239 | 0.05 |  | RTS 21/ I | RTS 20/ I | 3.5 | 7 |  | Práce |  |  |  | POL1_
|  | VZT : 2 |  | 2 | [22 empty] | VV | 0
57 | 971033131R00 | Vybourání otvorů zeď cihel. d=6 cm, tl. 15 cm, MVC | kus | 85 |  | 0 |  | 0 |  | 0 | 21 | 0 | 0 | 0 | 0.001 | 0.09 |  | RTS 21/ I | RTS 20/ I | 0.064 | 5.44 |  | Práce |  |  |  | POL1_
|  | elektro krab. : 85 |  | 85 | [22 empty] | VV | 0
58 | 971033431R00 | Vybourání otv. zeď cihel. pl.0,25 m2, tl.15cm, MVC | kus | 2 |  | 0 |  | 0 |  | 0 | 21 | 0 | 0.00034 | 0 | 0.069 | 0.14 |  | RTS 21/ I | RTS 20/ I | 0.213 | 0.43 |  | Práce |  |  |  | POL1_
|  | m.č. 117 : 2 |  | 2 | [22 empty] | VV | 0
59 | 972012211R00 | Vybourání otvorů strop prefa pl. 0,09 m2, nad 12cm | kus | 2 |  | 0 |  | 0 |  | 0 | 21 | 0 | 0.00133 | 0 | 0.002 | 0 |  | RTS 21/ I | RTS 20/ I | 0.301 | 0.6 |  | Práce |  |  |  | POL1_
|  | TRI : 2 |  | 2 | [22 empty] | VV | 0
60 | 974031121R00 | Vysekání rýh ve zdi cihelné 3 x 3 cm | m | 40 |  | 0 |  | 0 |  | 0 | 21 | 0 | 0.00049 | 0.02 | 0.002 | 0.08 |  | RTS 21/ I | RTS 20/ I | 0.176 | 7.04 |  | Práce |  |  |  | POL1_
|  | ZTI : 40 |  | 40 | [22 empty] | VV | 0
61 | 974031122R00 | Vysekání rýh ve zdi cihelné 3 x 7 cm | m | 20 |  | 0 |  | 0 |  | 0 | 21 | 0 | 0.00049 | 0.01 | 0.004 | 0.08 |  | RTS 21/ I | RTS 20/ I | 0.208 | 4.16 |  | Práce |  |  |  | POL1_
|  | ZTI : 20 |  | 20 | [22 empty] | VV | 0
62 | 974031123R00 | Vysekání rýh ve zdi cihelné 3 x 10 cm | m | 25 |  | 0 |  | 0 |  | 0 | 21 | 0 | 0.00049 | 0.01 | 0.005 | 0.13 |  | RTS 21/ I | RTS 20/ I | 0.229 | 5.73 |  | Práce |  |  |  | POL1_
|  | ZTI : 25 |  | 25 | [22 empty] | VV | 0
63 | 974031133R00 | Vysekání rýh ve zdi cihelné 5 x 10 cm | m | 100 |  | 0 |  | 0 |  | 0 | 21 | 0 | 0.00049 | 0.05 | 0.009 | 0.9 |  | RTS 21/ I | RTS 20/ I | 0.301 | 30.1 |  | Práce |  |  |  | POL1_
|  | elektro : 100 |  | 100 | [22 empty] | VV | 0
64 | 974031142R00 | Vysekání rýh ve zdi cihelné 7 x 7 cm | m | 30 |  | 0 |  | 0 |  | 0 | 21 | 0 | 0.00049 | 0.01 | 0.009 | 0.27 |  | RTS 21/ I | RTS 20/ I | 0.247 | 7.41 |  | Práce |  |  |  | POL1_
|  | elektro trubka : 30 |  | 30 | [22 empty] | VV | 0
65 | 978013141R00 | Otlučení omítek vnitřních stěn v rozsahu do 30 % | m2 | 1120.7112 |  | 0 |  | 0 |  | 0 | 21 | 0 | 0 | 0 | 0.01 | 11.21 |  | RTS 21/ I | RTS 20/ I | 0.08 | 89.66 |  | Práce |  |  |  | POL1_
66 | 978059531R00 | Odsekání vnitřních obkladů stěn nad 2 m2 vč. omítky na zdivo | m2 | 81.2 |  | 0 |  | 0 |  | 0 | 21 | 0 | 0 | 0 | 0.068 | 5.52 |  | RTS 21/ I | RTS 20/ I | 0.3 | 24.36 |  | Práce |  |  |  | POL1_
|  | 1. NP umyvadlový prostor : (0,9+0,6)*1,5*4 |  | 9 | [22 empty] | VV | 0
|  | 2. NP umyvadlový prostor : (0,9+0,6)*1,5*4 |  | 9 | [22 empty] | VV | 0
|  | m.č. 105 : (4,5+4,6)*2*2-0,8*2*3 |  | 31.6 | [22 empty] | VV | 0
|  | m.č. 204 : (4,5+4,6)*2*2-0,8*2*3 |  | 31.6 | [22 empty] | VV | 0
Díl: | 99 | Staveništní přesun hmot |  |  |  | 0 |  | 0 |  | 0 |  | 0 |  | 0 |  | 0 |  |  |  |  | 86.69 | [5 empty] | DIL
67 | 999281108R00 | Přesun hmot pro opravy a údržbu do výšky 12 m | t | 45.8169 |  | 0 |  | 0 |  | 0 | 21 | 0 | 0 | 0 | 0 | 0 |  | RTS 21/ I | RTS 20/ I | 1.892 | 86.69 |  | Přesun hmot |  |  |  | POL7_
Díl: | 711 | Izolace proti vodě |  |  |  | 0 |  | 0 |  | 0 |  | 0 |  | 0.13 |  | 0 |  |  |  |  | 6.38 | [5 empty] | DIL
68 | 711111001RZ1 | Izolace proti vlhkosti vodor. nátěr ALP za studena 1x nátěr - včetně dodávky penetračního laku ALP | m2 | 24 |  | 0 |  | 0 |  | 0 | 21 | 0 | 0.00033 | 0.01 | 0 | 0 |  | RTS 21/ I | RTS 20/ I | 0.0275 | 0.66 |  | Práce |  |  |  | POL1_
|  | ZTI : | [24 empty] | VV | 0
|  | 48*0,5 |  | 24 | [22 empty] | VV | 0
69 | 711141559RZ1 | Izolace proti vlhk. vodorovná pásy přitavením 1 vrstva - včetně dodávky Bitubitagit S 35 | m2 | 24 |  | 0 |  | 0 |  | 0 | 21 | 0 | 0.00487 | 0.12 | 0 | 0 |  | RTS 21/ I | RTS 20/ I | 0.22991 | 5.52 |  | Práce |  |  |  | POL1_
70 | 998711102R00 | Přesun hmot pro izolace proti vodě, výšky do 12 m | t | 0.1248 |  | 0 |  | 0 |  | 0 | 21 | 0 | 0 | 0 | 0 | 0 |  | RTS 21/ I | RTS 20/ I | 1.598 | 0.2 |  | Přesun hmot |  |  |  | POL7_
Díl: | 766 | Konstrukce truhlářské |  |  |  | 0 |  | 0 |  | 0 |  | 0 |  | 0.3 |  | 0.11 |  |  |  |  | 35.18 | [5 empty] | DIL
71 | 766111820R00 | Demontáž dřevěných stěn plných | m2 | 6.57 |  | 0 |  | 0 |  | 0 | 21 | 0 | 0 | 0 | 0.01695 | 0.11 |  | RTS 21/ I | RTS 20/ I | 0.164 | 1.08 |  | Práce |  |  |  | POL1_
|  | m.č. 204 : 1,8*3,65 |  | 6.57 | [22 empty] | VV | 0
72 | 766661112R00 | Montáž dveří do zárubně,otevíravých 1kř.do 0,8 m | kus | 15 |  | 0 |  | 0 |  | 0 | 21 | 0 | 0 | 0 | 0 | 0 |  | RTS 21/ I | RTS 20/ I | 1.45 | 21.75 |  | Práce |  |  |  | POL1_
|  | 1. NP : 8 |  | 8 | [22 empty] | VV | 0
|  | 2. NP : 7 |  | 7 | [22 empty] | VV | 0
73 | 766670021R00 | Montáž kliky a štítku | kus | 15 |  | 0 |  | 0 |  | 0 | 21 | 0 | 0 | 0 | 0 | 0 |  | RTS 21/ I | RTS 20/ I | 0.775 | 11.63 |  | Práce |  |  |  | POL1_
74 | 766. 1 | D + M zarážka dveří proti nárazu do konstrukcí | ks | 9 |  | 0 |  | 0 |  | 0 | 21 | 0 | 0 | 0 | 0 | 0 |  | Vlastní | Indiv | 0 | 0 |  | Práce |  |  |  | POL1_
|  | 1. NP : 5 |  | 5 | [22 empty] | VV | 0
|  | 2. NP : 4 |  | 4 | [22 empty] | VV | 0
75 | 54914594R | Kliky se štítem dveř. 804 FAB/90 Cr | kus | 15 |  | 0 |  | 0 |  | 0 | 21 | 0 | 0.00075 | 0.01 | 0 | 0 | SPCM | RTS 21/ I | RTS 20/ I | 0 | 0 |  | Specifikace |  |  |  | POL3_
76 | 611601203R | Dveře vnitřní 1 kř. 60 - 80 x 197 cm, PRUM STANDARD, CPL, laminát s vyšší mech. odolností, výplň dveří RST ( lehčená dřevotříska ), okopový plech | kus | 15 |  | 0 |  | 0 |  | 0 | 21 | 0 | 0.019 | 0.29 | 0 | 0 | SPCM | RTS 21/ I | Indiv | 0 | 0 |  | Specifikace |  |  |  | POL3_
77 | 998766102R00 | Přesun hmot pro truhlářské konstr., výšky do 12 m | t | 0.29625 |  | 0 |  | 0 |  | 0 | 21 | 0 | 0 | 0 | 0 | 0 |  | RTS 21/ I | RTS 20/ I | 2.421 | 0.72 |  | Přesun hmot |  |  |  | POL7_
Díl: | 767 | Konstrukce zámečnické |  |  |  | 0 |  | 0 |  | 0 |  | 0 |  | 0.01 |  | 0 |  |  |  |  | 1.83 | [5 empty] | DIL
78 | 767649191R00 | Montáž doplňků dveří, samozavírače hydraulického | kus | 4 |  | 0 |  | 0 |  | 0 | 21 | 0 | 1e-05 | 0 | 0 | 0 |  | RTS 21/ I | RTS 20/ I | 0.45 | 1.8 |  | Práce |  |  |  | POL1_
|  | 1. NP : 2 |  | 2 | [22 empty] | VV | 0
|  | 2. NP : 2 |  | 2 | [22 empty] | VV | 0
79 | 767. 1 | Demont stáv. posuvných dveří , vč. likvidace | soubor | 1 |  | 0 |  | 0 |  | 0 | 21 | 0 | 0 | 0 | 0 | 0 |  | Vlastní | Indiv | 0 | 0 |  | Práce |  |  |  | POL1_
|  | 1. NP nářaďovna m.č. 112 : 1 |  | 1 | [22 empty] | VV | 0
80 | 767. 2 | Dod + mont Atyp. ocelové dvoukřídlé dveře 2730 x 2370 mm, výplň KARI síť, zámek FAB, nátěr Z + 2x bílá barva | ks | 1 |  | 0 |  | 0 |  | 0 | 21 | 0 | 0 | 0 | 0 | 0 |  | Vlastní | Indiv | 0 | 0 |  | Práce |  |  |  | POL1_
81 | 54917035R | Zavírač dveří hydraulický K 204 č.12 stříbrná | kus | 4 |  | 0 |  | 0 |  | 0 | 21 | 0 | 0.00245 | 0.01 | 0 | 0 | SPCM | RTS 21/ I | RTS 20/ I | 0 | 0 |  | Specifikace |  |  |  | POL3_
82 | 998767102R00 | Přesun hmot pro zámečnické konstr., výšky do 12 m | t | 0.00984 |  | 0 |  | 0 |  | 0 | 21 | 0 | 0 | 0 | 0 | 0 |  | RTS 21/ I | RTS 20/ I | 3.006 | 0.03 |  | Přesun hmot |  |  |  | POL7_
Díl: | 771 | Podlahy z dlaždic a obklady |  |  |  | 0 |  | 0 |  | 0 |  | 0 |  | 0.81 |  | 0 |  |  |  |  | 86.55 | [5 empty] | DIL
83 | 771101111R00 | Vyrovnání podkladů maltou ze SMS tl. do 10 mm | m2 | 47.94 |  | 0 |  | 0 |  | 0 | 21 | 0 | 0 | 0 | 0 | 0 |  | RTS 21/ I | RTS 20/ I | 0.335 | 16.06 |  | Práce |  |  |  | POL1_
84 | 771101210R00 | Penetrace podkladu pod dlažby | m2 | 47.94 |  | 0 |  | 0 |  | 0 | 21 | 0 | 0.00021 | 0.01 | 0 | 0 |  | RTS 21/ I | RTS 20/ I | 0.05 | 2.4 |  | Práce |  |  |  | POL1_
|  | m.č. 105 : 7,6 |  | 7.6 | [22 empty] | VV | 0
|  | m.č. 106 : 7,53 |  | 7.53 | [22 empty] | VV | 0
|  | m.č. 107 : 1,6 |  | 1.6 | [22 empty] | VV | 0
|  | m.č. 108 : 3 |  | 3 | [22 empty] | VV | 0
|  | m.č. 116 : 8,48 |  | 8.48 | [22 empty] | VV | 0
|  | m.č. 204 : 7,6 |  | 7.6 | [22 empty] | VV | 0
|  | m.č. 205 : 7,53 |  | 7.53 | [22 empty] | VV | 0
|  | m.č. 206 : 1,6 |  | 1.6 | [22 empty] | VV | 0
|  | m.č. 207 : 3 |  | 3 | [22 empty] | VV | 0
85 | 771475014R00 | Obklad soklíků keram.rovných, tmel,výška 10 cm | m | 13.7 |  | 0 |  | 0 |  | 0 | 21 | 0 | 0 | 0 | 0 | 0 |  | RTS 21/ I | RTS 20/ I | 0.236 | 3.23 |  | Práce |  |  |  | POL1_7
|  | m.č. 116 : (2,65+4,6)*2-0,8 |  | 13.7 | [22 empty] | VV | 0
86 | 771479001R00 | Řezání dlaždic keramických pro soklíky | m | 9.1333 |  | 0 |  | 0 |  | 0 | 21 | 0 | 0 | 0 | 0 | 0 |  | RTS 21/ I | RTS 20/ I | 0.154 | 1.41 |  | Práce |  |  |  | POL1_7
|  | 13,7/3*2 |  | 9.1333 | [22 empty] | VV | 0
87 | 771578011R00 | Spára podlaha - stěna, silikonem | m | 217.82 |  | 0 |  | 0 |  | 0 | 21 | 0 | 0 | 0 | 0 | 0 |  | RTS 21/ I | RTS 20/ I | 0.07 | 15.25 |  | Práce |  |  |  | POL1_7
|  | sokl : 13,7 |  | 13.7 | [22 empty] | VV | 0
|  | obklad : | [24 empty] | VV | 0
|  | 1. NP umyvadlový prostor : 1,5*4 |  | 6 | [22 empty] | VV | 0
|  | 2. NP umyvadlový prostor : 1,5*4 |  | 6 | [22 empty] | VV | 0
|  | m.č. 105 : (1,65+4,6)*2-0,8*2+5*2 |  | 20.9 | [22 empty] | VV | 0
|  | m.č. 106 : (2,75+1,8)*2-0,8-0,7*2+4*2 |  | 14.9 | [22 empty] | VV | 0
|  | (0,85+1,33)*2-0,7+4*2 |  | 11.66 | [22 empty] | VV | 0
|  | (0,85+1,33)*2-0,7+4*2 |  | 11.66 | [22 empty] | VV | 0
|  | m.č. 107 : (1,25+1,27)*2-0,8+4*2 |  | 12.24 | [22 empty] | VV | 0
|  | m.č. 108 : (1,4+1,27)*2-0,8-0,6+4*2 |  | 11.94 | [22 empty] | VV | 0
|  | (0,85+1,33)*2-0,6+5*2 |  | 13.76 | [22 empty] | VV | 0
|  | m.č. 204 : (1,65+4,6)*2-0,8*2+4*2 |  | 18.9 | [22 empty] | VV | 0
|  | m.č. 205 : (2,75+1,8)*2-0,8-0,7*2+4*2 |  | 14.9 | [22 empty] | VV | 0
|  | (0,85+1,33)*2-0,7+4*2 |  | 11.66 | [22 empty] | VV | 0
|  | (0,85+1,33)*2-0,7+4*2 |  | 11.66 | [22 empty] | VV | 0
|  | m.č. 206 : (1,25+1,27)*2-0,8+4*2 |  | 12.24 | [22 empty] | VV | 0
|  | m.č. 207 : (1,4+1,27)*2-0,8-0,6+4*2 |  | 11.94 | [22 empty] | VV | 0
|  | (0,85+1,33)*2-0,6+5*2 |  | 13.76 | [22 empty] | VV | 0
88 | 771579791R00 | Příplatek za plochu podlah keram. do 5 m2 jednotl. | m2 | 9.2 |  | 0 |  | 0 |  | 0 | 21 | 0 | 0 | 0 | 0 | 0 |  | RTS 21/ I | RTS 20/ I | 0.03 | 0.28 |  | Práce |  |  |  | POL1_7
|  | 1. NP : 1,6+3 |  | 4.6 | [22 empty] | VV | 0
|  | 2. NP : 1,6+3 |  | 4.6 | [22 empty] | VV | 0
89 | 771575109R00 | Montáž podlah keram.,hladké, tmel, 30x30 cm | m2 | 47.94 |  | 0 |  | 0 |  | 0 | 21 | 0 | 0.00504 | 0.24 | 0 | 0 |  | RTS 21/ I | RTS 20/ I | 0.978 | 46.89 |  | Práce |  |  |  | POL1_7
|  | m.č. 105 : 7,6 |  | 7.6 | [22 empty] | VV | 0
|  | m.č. 106 : 7,53 |  | 7.53 | [22 empty] | VV | 0
|  | m.č. 107 : 1,6 |  | 1.6 | [22 empty] | VV | 0
|  | m.č. 108 : 3 |  | 3 | [22 empty] | VV | 0
|  | m.č. 116 : 8,48 |  | 8.48 | [22 empty] | VV | 0
|  | m.č. 204 : 7,6 |  | 7.6 | [22 empty] | VV | 0
|  | m.č. 205 : 7,53 |  | 7.53 | [22 empty] | VV | 0
|  | m.č. 206 : 1,6 |  | 1.6 | [22 empty] | VV | 0
|  | m.č. 207 : 3 |  | 3 | [22 empty] | VV | 0
90 | 771. 1 | Dodávka dlažba Rako Block 45 x 45 cm, černá | m2 | 45.98 |  | 0 |  | 0 |  | 0 | 21 | 0 | 0.0122 | 0.56 | 0 | 0 |  | Vlastní | Indiv | 0 | 0 |  | Práce |  |  |  | POL1_
|  | 22,99+22,99 |  | 45.98 | [22 empty] | VV | 0
91 | 998771102R00 | Přesun hmot pro podlahy z dlaždic, výšky do 12 m | t | 0.81264 |  | 0 |  | 0 |  | 0 | 21 | 0 | 0 | 0 | 0 | 0 |  | RTS 21/ I | RTS 20/ I | 1.265 | 1.03 |  | Přesun hmot |  |  |  | POL7_
Díl: | 781 | Obklady keramické |  |  |  | 0 |  | 0 |  | 0 |  | 0 |  | 3.8 |  | 0 |  |  |  |  | 256.44 | [5 empty] | DIL
92 | 781475120R00 | Obklad vnitřní stěn keramický, do tmele, 30x60 cm | m2 | 166.24 |  | 0 |  | 0 |  | 0 | 21 | 0 | 0.00535 | 0.89 | 0 | 0 |  | RTS 21/ I | RTS 20/ I | 1.288 | 214.12 |  | Práce |  |  |  | POL1_7
|  | 1. NP umyvadlový prostor : (0,9+0,6)*1,5*4 |  | 9 | [22 empty] | VV | 0
|  | 2. NP umyvadlový prostor : (0,9+0,6)*1,5*4 |  | 9 | [22 empty] | VV | 0
|  | m.č. 105 : (1,65+4,6)*2*2-0,8*2*2 |  | 21.8 | [22 empty] | VV | 0
|  | m.č. 106 : (2,75+1,8)*2*2-0,8*2-0,7*2*2 |  | 13.8 | [22 empty] | VV | 0
|  | (0,85+1,33)*2*2-0,7*2 |  | 7.32 | [22 empty] | VV | 0
|  | (0,85+1,33)*2*2-0,7*2 |  | 7.32 | [22 empty] | VV | 0
|  | m.č. 107 : (1,25+1,27)*2*2-0,8*2 |  | 8.48 | [22 empty] | VV | 0
|  | m.č. 108 : (1,4+1,27)*2*2-0,8*2-0,6*2 |  | 7.88 | [22 empty] | VV | 0
|  | (0,85+1,33)*2*2-0,6*2 |  | 7.52 | [22 empty] | VV | 0
|  | m.č. 204 : (1,65+4,6)*2*2-0,8*2*2 |  | 21.8 | [22 empty] | VV | 0
|  | m.č. 205 : (2,75+1,8)*2*2-0,8*2-0,7*2*2 |  | 13.8 | [22 empty] | VV | 0
|  | (0,85+1,33)*2*2-0,7*2 |  | 7.32 | [22 empty] | VV | 0
|  | (0,85+1,33)*2*2-0,7*2 |  | 7.32 | [22 empty] | VV | 0
|  | m.č. 206 : (1,25+1,27)*2*2-0,8*2 |  | 8.48 | [22 empty] | VV | 0
|  | m.č. 207 : (1,4+1,27)*2*2-0,8*2-0,6*2 |  | 7.88 | [22 empty] | VV | 0
|  | (0,85+1,33)*2*2-0,6*2 |  | 7.52 | [22 empty] | VV | 0
93 | 781479711R00 | Příplatek k obkladu stěn keram.,za plochu do 10 m2 | m2 | 116.84 |  | 0 |  | 0 |  | 0 | 21 | 0 | 0 | 0 | 0 | 0 |  | RTS 21/ I | RTS 20/ I | 0.13 | 15.19 |  | Práce |  |  |  | POL1_7
|  | 1. NP umyvadlový prostor : (0,9+0,6)*1,5*4 |  | 9 | [22 empty] | VV | 0
|  | 2. NP umyvadlový prostor : (0,9+0,6)*1,5*4 |  | 9 | [22 empty] | VV | 0
|  | m.č. 105 : (1,65+4,6)*2*2-0,8*2*2 |  | 21.8 | [22 empty] | VV | 0
|  | m.č. 106 : | [24 empty] | VV | 0
|  | (0,85+1,33)*2*2-0,7*2 |  | 7.32 | [22 empty] | VV | 0
|  | (0,85+1,33)*2*2-0,7*2 |  | 7.32 | [22 empty] | VV | 0
|  | m.č. 107 : (1,25+1,27)*2*2-0,8*2 |  | 8.48 | [22 empty] | VV | 0
|  | m.č. 108 : (1,4+1,27)*2*2-0,8*2-0,6*2 |  | 7.88 | [22 empty] | VV | 0
|  | (0,85+1,33)*2*2-0,6*2 |  | 7.52 | [22 empty] | VV | 0
|  | m.č. 205 : | [24 empty] | VV | 0
|  | (0,85+1,33)*2*2-0,7*2 |  | 7.32 | [22 empty] | VV | 0
|  | (0,85+1,33)*2*2-0,7*2 |  | 7.32 | [22 empty] | VV | 0
|  | m.č. 206 : (1,25+1,27)*2*2-0,8*2 |  | 8.48 | [22 empty] | VV | 0
|  | m.č. 207 : (1,4+1,27)*2*2-0,8*2-0,6*2 |  | 7.88 | [22 empty] | VV | 0
|  | (0,85+1,33)*2*2-0,6*2 |  | 7.52 | [22 empty] | VV | 0
94 | 781491001RT1 | Montáž lišt k obkladům rohových, ukončující | m | 28.6 |  | 0 |  | 0 |  | 0 | 21 | 0 | 0 | 0 | 0 | 0 |  | RTS 21/ I | RTS 20/ I | 0.12 | 3.43 |  | Práce |  |  |  | POL1_
|  | umyvad. prostor : 1,5*4 |  | 6 | [22 empty] | VV | 0
|  | m.č. 105 : 2 |  | 2 | [22 empty] | VV | 0
|  | m.č. 106 : 2+0,85*2 |  | 3.7 | [22 empty] | VV | 0
|  | m.č. 107 : 0,8+1,25+0,2 |  | 2.25 | [22 empty] | VV | 0
|  | m.č. 108 WC : 2+0,85 |  | 2.85 | [22 empty] | VV | 0
|  | m.č. 205 : 2+0,85+0,85 |  | 3.7 | [22 empty] | VV | 0
|  | m.č. 206 : 0,8+1,25+0,2 |  | 2.25 | [22 empty] | VV | 0
|  | m.č. 207 WC : 2+0,85 |  | 2.85 | [22 empty] | VV | 0
|  | m.č. 208 : 1,5 |  | 1.5 | [22 empty] | VV | 0
|  | m.č. 209 : 1,5 |  | 1.5 | [22 empty] | VV | 0
95 | 787911111R00 | Montáž zrcadla na stěnu, na lepidlo, pl. do 2 m2 | m2 | 9 |  | 0 |  | 0 |  | 0 | 21 | 0 | 8e-05 | 0 | 0 | 0 |  | RTS 21/ I | RTS 20/ I | 2.1 | 18.9 |  | Práce |  |  |  | POL1_
|  | 1. NP umyvadlový prostor : (0,9*0,6)*4 |  | 2.16 | [22 empty] | VV | 0
|  | m.č. 105 : 3*0,6 |  | 1.8 | [22 empty] | VV | 0
|  | m.č. 108 : 0,9*0,6 |  | 0.54 | [22 empty] | VV | 0
|  | 2. NP umyvadlový prostor : (0,9*0,6)*4 |  | 2.16 | [22 empty] | VV | 0
|  | m.č. 204 : 3*0,6 |  | 1.8 | [22 empty] | VV | 0
|  | m.č. 207 : 0,9*0,6 |  | 0.54 | [22 empty] | VV | 0
96 | 553 | Dodávka lišta ukončující - profil " L " 10 mm/2,5 m, eloxovaný hliník | ks | 12 |  | 0 |  | 0 |  | 0 | 21 | 0 | 0 | 0 | 0 | 0 |  | Vlastní | Indiv | 0 | 0 |  | Práce |  |  |  | POL1_
|  | 12 |  | 12 | [22 empty] | VV | 0
97 | 781. 1 | Dodávka obklad Cifre Intensity grey 20 x 50 cm, šedá | m2 | 136.8 |  | 0 |  | 0 |  | 0 | 21 | 0 | 0.0165 | 2.26 | 0 | 0 |  | Vlastní | Indiv | 0 | 0 |  | Práce |  |  |  | POL1_
|  | 68,4+68,4 |  | 136.8 | [22 empty] | VV | 0
98 | 781. 2 | Dodávka obklad Cifre Intensity 20 x 50 cm, blue | m2 | 16.8 |  | 0 |  | 0 |  | 0 | 21 | 0 | 0.0165 | 0.28 | 0 | 0 |  | Vlastní | Indiv | 0 | 0 |  | Práce |  |  |  | POL1_
|  | 8,4+8,4 |  | 16.8 | [22 empty] | VV | 0
99 | 781. 3 | Dodávka obklad Cifre Intensity black 20 x 50 cm, černá | m2 | 16.8 |  | 0 |  | 0 |  | 0 | 21 | 0 | 0.0165 | 0.28 | 0 | 0 |  | Vlastní | Indiv | 0 | 0 |  | Práce |  |  |  | POL1_
|  | 8,4+8,4 |  | 16.8 | [22 empty] | VV | 0
100 | 5537050141R | Nárožník lepicí Al 210/A l=300 cm stříbro 25 x 25 mm | kus | 2 |  | 0 |  | 0 |  | 0 | 21 | 0 | 0.00064 | 0 | 0 | 0 | SPCM | RTS 21/ I | RTS 20/ I | 0 | 0 |  | Specifikace |  |  |  | POL3_
101 | 63465124R | Zrcadlo nemontované čiré tl. 4 mm | m2 | 9 |  | 0 |  | 0 |  | 0 | 21 | 0 | 0.01 | 0.09 | 0 | 0 | SPCM | RTS 21/ I | RTS 20/ I | 0 | 0 |  | Specifikace |  |  |  | POL3_
102 | 998781102R00 | Přesun hmot pro obklady keramické, výšky do 12 m | t | 3.793 |  | 0 |  | 0 |  | 0 | 21 | 0 | 0 | 0 | 0 | 0 |  | RTS 21/ I | RTS 20/ I | 1.265 | 4.8 |  | Přesun hmot |  |  |  | POL7_
Díl: | 783 | Nátěry |  |  |  | 0 |  | 0 |  | 0 |  | 0 |  | 0 |  | 0 |  |  |  |  | 0 | [5 empty] | DIL
103 | 783. 1 | Nátěr ocel. zárubně 1 křídl. , 2x, očištění | ks | 31 |  | 0 |  | 0 |  | 0 | 21 | 0 | 0 | 0 | 0 | 0 |  | Vlastní | Indiv | 0 | 0 |  | Práce |  |  |  | POL1_
|  | 1. NP : 23 |  | 23 | [22 empty] | VV | 0
|  | 2. NP : 8 |  | 8 | [22 empty] | VV | 0
104 | 783. 2 | Nátěr ocel. zárubně 2 křídl. , 2x, očištění | ks | 10 |  | 0 |  | 0 |  | 0 | 21 | 0 | 0 | 0 | 0 | 0 |  | Vlastní | Indiv | 0 | 0 |  | Práce |  |  |  | POL1_
|  | 1. NP : 8 |  | 8 | [22 empty] | VV | 0
|  | 2. NP : 2 |  | 2 | [22 empty] | VV | 0
Díl: | 784 | Malby |  |  |  | 0 |  | 0 |  | 0 |  | 0 |  | 1.59 |  | 0 |  |  |  |  | 349.94 | [5 empty] | DIL
105 | 784402801R00 | Odstranění malby oškrábáním v místnosti H do 3,8 m | m2 | 52.8025 |  | 0 |  | 0 |  | 0 | 21 | 0 | 0 | 0 | 0 | 0 |  | RTS 21/ I | RTS 20/ I | 0.06971 | 3.68 |  | Práce |  |  |  | POL1_
|  | stáv. stěny nad obklady : | [24 empty] | VV | 0
|  | m.č. 105 : (1,25+4,6+1,65)*1,65 |  | 12.375 | [22 empty] | VV | 0
|  | m.č. 106 : (2,75+1,8)*1,65 |  | 7.5075 | [22 empty] | VV | 0
|  | m.č. 108 : (1,4+1,27)*1,65 |  | 4.4055 | [22 empty] | VV | 0
|  | 1,33*1,65 |  | 2.1945 | [22 empty] | VV | 0
|  | m.č. 204 : (1,65+4,6+1,65)*1,6 |  | 12.64 | [22 empty] | VV | 0
|  | m.č. 205 : (2,75+1,8)*1,6 |  | 7.28 | [22 empty] | VV | 0
|  | m.č. 207 : (1,4+1,27)*1,6 |  | 4.272 | [22 empty] | VV | 0
|  | 1,33*1,6 |  | 2.128 | [22 empty] | VV | 0
106 | 784161401R00 | Penetrace podkladu nátěrem HET, Klasik, 1 x | m2 | 1871.0012 |  | 0 |  | 0 |  | 0 | 21 | 0 | 0.00017 | 0.32 | 0 | 0 |  | RTS 21/ I | RTS 20/ I | 0.03248 | 60.77 |  | Práce |  |  |  | POL1_
107 | 784181201R00 | Penetrace podkladu nátěrem Keim-Spezial-Fixativ,1x | m2 | 705.525 |  | 0 |  | 0 |  | 0 | 21 | 0 | 0.00016 | 0.11 | 0 | 0 |  | RTS 21/ I | RTS 20/ I | 0.03248 | 22.92 |  | Práce |  |  |  | POL1_
|  | m.č. 101 : (2,75+2,4)*2*1,5-1,6*1,5*2 |  | 10.65 | [22 empty] | VV | 0
|  | ostění : (0,275*1,5)*2 |  | 0.825 | [22 empty] | VV | 0
|  | m.č. 102 : (7,425+2,4)*2*1,5-1,6*1,5*3-0,8*1,5-1,5*1,5 |  | 18.825 | [22 empty] | VV | 0
|  | ostění : (0,275*1,5)*4 |  | 1.65 | [22 empty] | VV | 0
|  | (0,95*1,5)*2 |  | 2.85 | [22 empty] | VV | 0
|  | m.č. 103 : (30+2,4)*2*1,5-0,9*1,5*5-0,8*1,5*4-1,6*1,5*2-2*1,5 |  | 77.85 | [22 empty] | VV | 0
|  | ostění : (0,4*1,5)*8 |  | 4.8 | [22 empty] | VV | 0
|  | (1,5+1,5)*0,2 |  | 0.6 | [22 empty] | VV | 0
|  | (0,25*1,5)*8 |  | 3 | [22 empty] | VV | 0
|  | m.č. 104 : (2,4+4,975+4,6+1,2)*1,5-0,8*1,5 |  | 18.5625 | [22 empty] | VV | 0
|  | m.č. 109 : (17,6+6,6)*2*1,5-0,9*1,5*2-2*1,5-2,3*1,5+(0,8*1,5)*2 |  | 65.85 | [22 empty] | VV | 0
|  | ostění : (1,5+1,5)*0,4*2 |  | 2.4 | [22 empty] | VV | 0
|  | m.č. 110 : (8,8+6,6)*2*1,5-2,3*1,5-0,9*1,5*2 |  | 40.05 | [22 empty] | VV | 0
|  | obklad : -(0,9+0,6)*1,5 |  | -2.25 | [22 empty] | VV | 0
|  | ostění : (1,5+1,5)*0,4*2 |  | 2.4 | [22 empty] | VV | 0
|  | m.č. 111 : (3,35+6,6)*2*1,5-0,9*1,5 |  | 28.5 | [22 empty] | VV | 0
|  | obklad : -(0,9+0,6)*1,5 |  | -2.25 | [22 empty] | VV | 0
|  | m.č. 112 : (7,425+6,725)*2*1,5-1,6*1,5 |  | 40.05 | [22 empty] | VV | 0
|  | ostění : (1,5+1,5)*0,15 |  | 0.45 | [22 empty] | VV | 0
|  | m.č. 113 : (8,05+6,7)*2*1,5-0,9*1,5 |  | 42.9 | [22 empty] | VV | 0
|  | obklad : -(0,9+0,6)*1,5 |  | -2.25 | [22 empty] | VV | 0
|  | m.č. 114 : (7,775+12,2+1,8+9,4+5,975+2,825)*1,5-1,5*1,5-0,9*1,5*5-1,6*1,5-1,2*1,5 |  | 46.7625 | [22 empty] | VV | 0
|  | ostění : (1,5+1,5)*0,4 |  | 1.2 | [22 empty] | VV | 0
|  | m.č. 115 : (5,25*2+1,2)*1,5-0,9*1,5-0,8*1,5-0,6*1,5*2 |  | 13.2 | [22 empty] | VV | 0
|  | m.č. 201 : (7,425+2,4)*2*1,5-1,6*1,5*2-1,5*1,5 |  | 22.425 | [22 empty] | VV | 0
|  | ostění : (1,5+1,5)*0,275*2 |  | 1.65 | [22 empty] | VV | 0
|  | (1,5+1,5)*0,95 |  | 2.85 | [22 empty] | VV | 0
|  | m.č. 202 : (30+2,4)*2*1,5-0,9*0,5*6-0,8*1,5*3-1,6*1,5-2,4*1,5 |  | 84.9 | [22 empty] | VV | 0
|  | ostění : (1,5+1,5)*0,4*6 |  | 7.2 | [22 empty] | VV | 0
|  | (0,25*1,5)*3 |  | 1.125 | [22 empty] | VV | 0
|  | m.č. 203 : (2,4+4,975*2)*1,5 |  | 18.525 | [22 empty] | VV | 0
|  | m.č. 208 : (11,9+6,6)*2*1,5-0,9*1,5*2 |  | 52.8 | [22 empty] | VV | 0
|  | obklad : -(0,9+0,6)*1,5 |  | -2.25 | [22 empty] | VV | 0
|  | ostění : (1,5+1,5)*0,4*3 |  | 3.6 | [22 empty] | VV | 0
|  | m.č. 209 : (5,575+6,6)*2*1,5-0,9*1,5*4 |  | 31.125 | [22 empty] | VV | 0
|  | obklad : -(0,9+0,6)*1,5 |  | -2.25 | [22 empty] | VV | 0
|  | m.č. 210 : (8,8+6,6)*2*1,5-0,9*1,5*3 |  | 42.15 | [22 empty] | VV | 0
|  | obklad : -(0,9+0,6)*1,5 |  | -2.25 | [22 empty] | VV | 0
|  | ostění : (1,5+1,5)*0,4*2 |  | 2.4 | [22 empty] | VV | 0
|  | m.č. 211 : (3,35+6,6)*2*1,5-0,9*1,5*2 |  | 27.15 | [22 empty] | VV | 0
|  | obklad : -(0,9+0,6)*1,5 |  | -2.25 | [22 empty] | VV | 0
108 | 784165512R00 | Malba HET Klasik, bílá, bez penetrace, 2 x | m2 | 1871.0012 |  | 0 |  | 0 |  | 0 | 21 | 0 | 0.00046 | 0.86 | 0 | 0 |  | RTS 21/ I | RTS 20/ I | 0.10191 | 190.67 |  | Práce |  |  |  | POL1_
|  | strop 1. NP 101 - 117 : 6,6+17,82+72+11,94+7,6+7,53+1,6+3+116,16+58,08+22,11+50+53,2+39,4+6,33+8,48+13,6 |  | 495.45 | [22 empty] | VV | 0
|  | 2. NP 201 - 211 : 17,82+72+11,94+7,6+7,53+1,6+3+78,54+36,8+58,08+22,11 |  | 317.02 | [22 empty] | VV | 0
|  | stěny : | [24 empty] | VV | 0
|  | m.č. 101 : (2,75+2,4)*2*1,65 |  | 16.995 | [22 empty] | VV | 0
|  | m.č. 102 : (7,425+2,4)*2*1,65 |  | 32.4225 | [22 empty] | VV | 0
|  | m.č. 103 : (30+2,4)*2*1,65 |  | 106.92 | [22 empty] | VV | 0
|  | m.č. 104 : (2,4+4,975+4,6+1,2)*1,65 |  | 21.7387 | [22 empty] | VV | 0
|  | m.č. 105 : (1,65+4,6)*2*1,35 |  | 16.875 | [22 empty] | VV | 0
|  | m.č. 106 : (2,75+1,8)*2*1,35 |  | 12.285 | [22 empty] | VV | 0
|  | (0,85+1,33)*2*1 |  | 4.36 | [22 empty] | VV | 0
|  | (0,85+1,33)*2*1 |  | 4.36 | [22 empty] | VV | 0
|  | m.č. 107 : (1,25+1,27)*2*1 |  | 5.04 | [22 empty] | VV | 0
|  | m.č. 108 : (1,4+1,27)*2*1,35 |  | 7.209 | [22 empty] | VV | 0
|  | (0,85+1,33)*2*1,35 |  | 5.886 | [22 empty] | VV | 0
|  | m.č. 109 : (17,6+6,6)*2*1,65 |  | 79.86 | [22 empty] | VV | 0
|  | m.č. 110 : (8,8+6,6)*2*1,65 |  | 50.82 | [22 empty] | VV | 0
|  | m.č. 111 : (3,35+6,6)*2*1,65 |  | 32.835 | [22 empty] | VV | 0
|  | m.č. 112 : (7,425+6,725)*2*1,65 |  | 46.695 | [22 empty] | VV | 0
|  | m.č. 113 : (8,05+6,7)*2*1,6 |  | 47.2 | [22 empty] | VV | 0
|  | m.č. 114 : (7,775+12,2+1,8+9,4+5,975+2,825)*1,6 |  | 63.96 | [22 empty] | VV | 0
|  | m.č. 115 : (5,25*2+1,2)*1,6 |  | 18.72 | [22 empty] | VV | 0
|  | m.č. 116 : (2,65+4,6)*2*3,6-0,9*2 |  | 50.4 | [22 empty] | VV | 0
|  | m.č. 117 : (4,725+2,875)*2*3,6-2,73*2,37 |  | 48.2499 | [22 empty] | VV | 0
|  | m.č. 201 : (7,425+2,4)*2*1,6 |  | 31.44 | [22 empty] | VV | 0
|  | m.č. 202 : (30+2,4)*2*1,6 |  | 103.68 | [22 empty] | VV | 0
|  | m.č. 203 : (2,4+4,975*2)*1,6 |  | 19.76 | [22 empty] | VV | 0
|  | m.č. 204 : (1,65+4,6)*2*1,3 |  | 16.25 | [22 empty] | VV | 0
|  | m.č. 205 : (2,75+1,8)*2*1,3 |  | 11.83 | [22 empty] | VV | 0
|  | (0,85+1,33)*2*1 |  | 4.36 | [22 empty] | VV | 0
|  | (0,85+1,33)*2*1 |  | 4.36 | [22 empty] | VV | 0
|  | m.č. 206 : (1,25+1,27)*2*1 |  | 5.04 | [22 empty] | VV | 0
|  | m.č. 207 : (1,4+1,27)*2*1 |  | 5.34 | [22 empty] | VV | 0
|  | (0,85+1,33)*2*1 |  | 4.36 | [22 empty] | VV | 0
|  | m.č. 208 : (11,9+6,6)*2*1,6 |  | 59.2 | [22 empty] | VV | 0
|  | m.č. 209 : (5,575+6,6)*2*1,6 |  | 38.96 | [22 empty] | VV | 0
|  | m.č. 210 : (8,8+6,6)*2*1,6 |  | 49.28 | [22 empty] | VV | 0
|  | m.č. 211 : (3,35+6,6)*2*1,6 |  | 31.84 | [22 empty] | VV | 0
109 | 784185122RT1 | Malba Keim, barva, bez penetrace, 2x barva cenové skupiny I | m2 | 705.525 |  | 0 |  | 0 |  | 0 | 21 | 0 | 0.00042 | 0.3 | 0 | 0 |  | RTS 21/ I | RTS 20/ I | 0.10191 | 71.9 |  | Práce |  |  |  | POL1_
Díl: | D96 | Přesuny suti a vybouraných hmot |  |  |  | 0 |  | 0 |  | 0 |  | 0 |  | 0 |  | 0 |  |  |  |  | 94.97 | [5 empty] | DIL
110 | 979086112R00 | Nakládání nebo překládání suti a vybouraných hmot | t | 39.8127 |  | 0 |  | 0 |  | 0 | 21 | 0 | 0 | 0 | 0 | 0 |  | RTS 21/ I | RTS 20/ I | 0.277 | 11.03 |  | Přesun suti |  |  |  | POL8_
111 | 979011111R00 | Svislá doprava suti a vybour. hmot za 2.NP a 1.PP | t | 19.9063 |  | 0 |  | 0 |  | 0 | 21 | 0 | 0 | 0 | 0 | 0 |  | RTS 21/ I | RTS 20/ I | 0.933 | 18.57 |  | Přesun suti |  |  |  | POL8_
112 | 979081111R00 | Odvoz suti a vybour. hmot na skládku do 1 km | t | 39.8127 |  | 0 |  | 0 |  | 0 | 21 | 0 | 0 | 0 | 0 | 0 |  | RTS 21/ I | RTS 20/ I | 0.49 | 19.51 |  | Přesun suti |  |  |  | POL8_
113 | 979081121R00 | Příplatek k odvozu za každý další 1 km | t | 557.3777 |  | 0 |  | 0 |  | 0 | 21 | 0 | 0 | 0 | 0 | 0 |  | RTS 21/ I | RTS 20/ I | 0 | 0 |  | Přesun suti |  |  |  | POL8_
114 | 979082111R00 | Vnitrostaveništní doprava suti do 10 m | t | 39.8127 |  | 0 |  | 0 |  | 0 | 21 | 0 | 0 | 0 | 0 | 0 |  | RTS 21/ I | RTS 20/ I | 0.942 | 37.5 |  | Přesun suti |  |  |  | POL8_
115 | 979082121R00 | Příplatek k vnitrost. dopravě suti za dalších 5 m | t | 79.6254 |  | 0 |  | 0 |  | 0 | 21 | 0 | 0 | 0 | 0 | 0 |  | RTS 21/ I | RTS 20/ I | 0.105 | 8.36 |  | Přesun suti |  |  |  | POL8_
116 | 979990107R00 | Poplatek za skládku suti - směs betonu,cihel,dřeva, stavební keramika | t | 39.8127 |  | 0 |  | 0 |  | 0 | 21 | 0 | 0 | 0 | 0 | 0 |  | RTS 21/ I | RTS 20/ I | 0 | 0 |  | Přesun suti |  |  |  | POL8_
[25 empty] | 15 | 21 | DPH
| Celkem |  |  |  |  | 0 | [18 empty] | 0 | 0 | SUM
Poznámky uchazeče k zadání
POPUZIV
END
Note on S6: Jedná se o informaci, zda se jedná o položku, která je do rozpočtu zadána z cenové soustavy RTS, nebo vlastní.
Note on T6: Jedná se o název CÚ, která je zadána u položky rozpočtu

## SO 01 02 Pol
Položkový rozpočet | [26 empty] | #TypZaznamu#
S: | 084-20 | Střední odborná škola Nové Město na Moravě rekonstrukce ZTI Petrovice | [24 empty] | STA
O: | SO 01 | Škola | [21 empty] | STA |  |  | OBJ
R: | 02 | Rozpočet - Elektroinstalace škola | [24 empty] | ROZ
P.č. | Číslo položky | Název položky | MJ | Množství | Cena / MJ | Celkem | Dodávka | Dodávka celk. | Montáž | Montáž celk. | DPH | Cena s DPH | Hmotnost / MJ | Hmotnost celk.(t) | Dem. hmotnost / MJ | Dem. hmotnost celk.(t) | Ceník | Cen. soustava / platnost | Cenová úroveň | Nhod / MJ | Nhod celk. | Dodavatel | Typ položky
Díl: | M21 | Elektromontáže |  |  |  | 0 |  | 0 |  | 0 |  | 0 |  | 0 |  | 0 |  |  |  |  | 4 | [5 empty] | DIL
1 | 1 | CYKY 3ox1.5 mm2 | m | 140 |  | 0 |  | 0 |  | 0 | 21 | 0 | 0 | 0 | 0 | 0 |  | Vlastní | Indiv | 0 | 0 |  | Práce |  |  |  | POL1_1
2 | 2R | CYKY 3jx1.5 mm2 | m | 230 |  | 0 |  | 0 |  | 0 | 21 | 0 | 0 | 0 | 0 | 0 |  | RTS 16/ I | Indiv | 0 | 0 |  | Profese, tarify |  |  |  | POL5_
3 | 3 | CYKY 3jx2.5 mm2 | m | 290 |  | 0 |  | 0 |  | 0 | 21 | 0 | 0 | 0 | 0 | 0 |  | Vlastní | Indiv | 0 | 0 |  | Práce |  |  |  | POL1_1
4 | 4 | vodič Cu 6 mm2,žz | m | 15 |  | 0 |  | 0 |  | 0 | 21 | 0 | 0 | 0 | 0 | 0 |  | Vlastní | Indiv | 0 | 0 |  | Práce |  |  |  | POL1_1
5 | 5 | spínač jednopólový, řazení 5, IP43, do zdiva, kompl. | ks | 1 |  | 0 |  | 0 |  | 0 | 21 | 0 | 0 | 0 | 0 | 0 |  | Vlastní | Indiv | 0 | 0 |  | Práce |  |  |  | POL1_1
6 | 6 | pohybové čidlo přítomnosti, kompl. | ks | 21 |  | 0 |  | 0 |  | 0 | 21 | 0 | 0 | 0 | 0 | 0 |  | Vlastní | Indiv | 0 | 0 |  | Práce |  |  |  | POL1_1
7 | 7 | zás.230V/16A,do zdiva, IP43, kompl. | ks | 5 |  | 0 |  | 0 |  | 0 | 21 | 0 | 0 | 0 | 0 | 0 |  | Vlastní | Indiv | 0 | 0 |  | Práce |  |  |  | POL1_1
8 | 8 | 1pólový jistič 16A s nadproudovou ochranou, 30mA | ks | 7 |  | 0 |  | 0 |  | 0 | 21 | 0 | 0 | 0 | 0 | 0 |  | Vlastní | Indiv | 0 | 0 |  | Práce |  |  |  | POL1_1
9 | 9 | 1pólový jistič 16A | ks | 4 |  | 0 |  | 0 |  | 0 | 21 | 0 | 0 | 0 | 0 | 0 |  | Vlastní | Indiv | 1 | 4 |  | Práce |  |  |  | POL1_1
10 | 10 | 1pólový jistič 10A | ks | 3 |  | 0 |  | 0 |  | 0 | 21 | 0 | 0 | 0 | 0 | 0 |  | Vlastní | Indiv | 0 | 0 |  | Práce |  |  |  | POL1_1
11 | 11 | svorkovnice do 6mm2 | ks | 20 |  | 0 |  | 0 |  | 0 | 21 | 0 | 0 | 0 | 0 | 0 |  | Vlastní | Indiv | 0 | 0 |  | Práce |  |  |  | POL1_1
12 | 12 | KRABICE přístrojová | ks | 27 |  | 0 |  | 0 |  | 0 | 21 | 0 | 0 | 0 | 0 | 0 |  | Vlastní | Indiv | 0 | 0 |  | Práce |  |  |  | POL1_1
13 | 13 | KRABICE rozpojovací | ks | 3 |  | 0 |  | 0 |  | 0 | 21 | 0 | 0 | 0 | 0 | 0 |  | Vlastní | Indiv | 0 | 0 |  | Práce |  |  |  | POL1_1
14 | 14 | KRABICE rozpojovací IP43 | ks | 45 |  | 0 |  | 0 |  | 0 | 21 | 0 | 0 | 0 | 0 | 0 |  | Vlastní | Indiv | 0 | 0 |  | Práce |  |  |  | POL1_1
15 | 15 | KRABICE odbočná s víčkem | ks | 10 |  | 0 |  | 0 |  | 0 | 21 | 0 | 0 | 0 | 0 | 0 |  | Vlastní | Indiv | 0 | 0 |  | Práce |  |  |  | POL1_1
16 | 16 | KRABICE 125x125 - IP44 | ks | 3 |  | 0 |  | 0 |  | 0 | 21 | 0 | 0 | 0 | 0 | 0 |  | Vlastní | Indiv | 0 | 0 |  | Práce |  |  |  | POL1_1
17 | 17 | TRUBKA ohebná d=25 | m | 30 |  | 0 |  | 0 |  | 0 | 21 | 0 | 0 | 0 | 0 | 0 |  | Vlastní | Indiv | 0 | 0 |  | Práce |  |  |  | POL1_1
18 | 18 | kabelový žlab drátěný 50/50 | m | 20 |  | 0 |  | 0 |  | 0 | 21 | 0 | 0 | 0 | 0 | 0 |  | Vlastní | Indiv | 0 | 0 |  | Práce |  |  |  | POL1_1
|  | SVÍTIDLA | [24 empty] | POP
Díl: | M21.3 | Svítidla |  |  |  | 0 |  | 0 |  | 0 |  | 0 |  | 0 |  | 0 |  |  |  |  | 0 | [5 empty] | DIL
19 | 19 | E- viz tabulka | ks | 2 |  | 0 |  | 0 |  | 0 | 21 | 0 | 0 | 0 | 0 | 0 |  | Vlastní | Indiv | 0 | 0 |  | Práce |  |  |  | POL1_1
20 | 20 | H- viz tabulka | ks | 12 |  | 0 |  | 0 |  | 0 | 21 | 0 | 0 | 0 | 0 | 0 |  | Vlastní | Indiv | 0 | 0 |  | Práce |  |  |  | POL1_1
21 | 21 | J- viz tabulka | ks | 6 |  | 0 |  | 0 |  | 0 | 21 | 0 | 0 | 0 | 0 | 0 |  | Vlastní | Indiv | 0 | 0 |  | Práce |  |  |  | POL1_1
22 | 22 | N1- viz tabulka | ks | 6 |  | 0 |  | 0 |  | 0 | 21 | 0 | 0 | 0 | 0 | 0 |  | Vlastní | Indiv | 0 | 0 |  | Práce |  |  |  | POL1_1
23 | 23 | Podružný materiál | soubor | 1 |  | 0 |  | 0 |  | 0 | 21 | 0 | 0 | 0 | 0 | 0 |  | Vlastní | Indiv | 0 | 0 |  | VRN |  |  |  | POL99_8
Díl: | M21.5 | HZS |  |  |  | 0 |  | 0 |  | 0 |  | 0 |  | 0 |  | 0 |  |  |  |  | 0 | [5 empty] | DIL
24 | 24 | Vyhledaní stáv. rozvodů v upravované části | hod | 8 |  | 0 |  | 0 |  | 0 | 21 | 0 | 0 | 0 | 0 | 0 |  | Vlastní | Indiv | 0 | 0 |  | Práce |  |  |  | POL1_1
25 | 25 | Demontaz stáv. rozvodů v upravované části | hod | 14 |  | 0 |  | 0 |  | 0 | 21 | 0 | 0 | 0 | 0 | 0 |  | Vlastní | Indiv | 0 | 0 |  | Práce |  |  |  | POL1_1
26 | 26 | Úpravy stáv. RS1-rozváděči (doplnění) | kpl | 1 |  | 0 |  | 0 |  | 0 | 21 | 0 | 0 | 0 | 0 | 0 |  | Vlastní | Indiv | 0 | 0 |  | Práce |  |  |  | POL1_1
27 | 27 | Úpravy stáv.PRS2-rozváděči (doplnění) | kpl | 1 |  | 0 |  | 0 |  | 0 | 21 | 0 | 0 | 0 | 0 | 0 |  | Vlastní | Indiv | 0 | 0 |  | Práce |  |  |  | POL1_1
28 | 28 | Úpravy stáv. PRS3-rozváděči (doplnění) | kpl | 1 |  | 0 |  | 0 |  | 0 | 21 | 0 | 0 | 0 | 0 | 0 |  | Vlastní | Indiv | 0 | 0 |  | Práce |  |  |  | POL1_1
29 | 29 | zakrytí RA-rozváděče proti prachu | hod | 3 |  | 0 |  | 0 |  | 0 | 21 | 0 | 0 | 0 | 0 | 0 |  | Vlastní | Indiv | 0 | 0 |  | Práce |  |  |  | POL1_1
30 | 30 | likvidace odpadů | kpl | 1 |  | 0 |  | 0 |  | 0 | 21 | 0 | 0 | 0 | 0 | 0 |  | Vlastní | Indiv | 0 | 0 |  | Práce |  |  |  | POL1_1
31 | 31 | Revie nových el. rozvodů | hod | 12 |  | 0 |  | 0 |  | 0 | 21 | 0 | 0 | 0 | 0 | 0 |  | Vlastní | Indiv | 0 | 0 |  | Práce |  |  |  | POL1_1
Díl: | ON | Ostatní náklady |  |  |  | 0 |  | 0 |  | 0 |  | 0 |  | 0 |  | 0 |  |  |  |  | 0 | [5 empty] | DIL
32 | 32 | PPV 6% z montáže: materiál + práce | soubor | 1 |  | 0 |  | 0 |  | 0 | 21 | 0 | 0 | 0 | 0 | 0 |  | Vlastní | Indiv | 0 | 0 |  | Práce |  |  |  | POL1_
[25 empty] | 15 | 21 | DPH
| Celkem |  |  |  |  | 0 | [18 empty] | 0 | 0 | SUM
Poznámky uchazeče k zadání
POPUZIV
END
Note on S6: Jedná se o informaci, zda se jedná o položku, která je do rozpočtu zadána z cenové soustavy RTS, nebo vlastní.
Note on T6: Jedná se o název CÚ, která je zadána u položky rozpočtu

## SO 01 03 Pol
Položkový rozpočet | [26 empty] | #TypZaznamu#
S: | 084-20 | Střední odborná škola Nové Město na Moravě rekonstrukce ZTI Petrovice | [24 empty] | STA
O: | SO 01 | Škola | [21 empty] | STA |  |  | OBJ
R: | 03 | Vodoinstalace, kanalizace škola | [24 empty] | ROZ
P.č. | Číslo položky | Název položky | MJ | Množství | Cena / MJ | Celkem | Dodávka | Dodávka celk. | Montáž | Montáž celk. | DPH | Cena s DPH | Hmotnost / MJ | Hmotnost celk.(t) | Dem. hmotnost / MJ | Dem. hmotnost celk.(t) | Ceník | Cen. soustava / platnost | Cenová úroveň | Nhod / MJ | Nhod celk. | Dodavatel | Typ položky
Díl: | 9 | Ostatní konstrukce a práce, bourání |  |  |  | 0 |  | 0 |  | 0 |  | 0 |  | 0 |  | 3.67 |  |  |  |  | 66.83 | [5 empty] | DIL
1 | 969021111R00 | Vybourání kanalizačního potrubí DN do 100 mm | m | 48 |  | 0 |  | 0 |  | 0 | 21 | 0 | 0 | 0 | 0.037 | 1.78 |  | RTS 21/ I | ÚRS 18 01 | 0.443 | 21.26 |  | Práce |  |  |  | POL1_1
2 | 974031132R00 | Vysekání rýh ve zdivu cihelném na maltu vápennou nebo vápenocementovou do hl. 50 mm a šířky do 70 mm | m | 28 |  | 0 |  | 0 |  | 0 | 21 | 0 | 0 | 0 | 0.006 | 0.17 |  | RTS 21/ I | ÚRS 18 01 | 0.274 | 7.67 |  | Práce |  |  |  | POL1_1
3 | 974031142R00 | Vysekání rýh ve zdivu cihelném na maltu vápennou nebo vápenocementovou do hl. 70 mm a šířky do 70 mm | m | 14 |  | 0 |  | 0 |  | 0 | 21 | 0 | 0 | 0 | 0.009 | 0.13 |  | RTS 21/ I | ÚRS 18 01 | 0.247 | 3.46 |  | Práce |  |  |  | POL1_1
4 | 974031143R00 | Vysekání rýh ve zdivu cihelném na maltu vápennou nebo vápenocementovou do hl. 70 mm a šířky do 100 mm | m | 57 |  | 0 |  | 0 |  | 0 | 21 | 0 | 0 | 0 | 0.013 | 0.74 |  | RTS 21/ I | ÚRS 18 01 | 0.301 | 17.16 |  | Práce |  |  |  | POL1_1
5 | 974031153R00 | Vysekání rýh ve zdivu cihelném na maltu vápennou nebo vápenocementovou do hl. 100 mm a šířky do 100 mm | m | 45 |  | 0 |  | 0 |  | 0 | 21 | 0 | 0 | 0 | 0.018 | 0.81 |  | RTS 21/ I | ÚRS 18 01 | 0.342 | 15.39 |  | Práce |  |  |  | POL1_1
6 | 974042542R00 | Vysekání rýh v betonové nebo jiné monolitické dlažbě s betonovým podkladem do hl.70 mm a šířky do 70 mm | m | 4 |  | 0 |  | 0 |  | 0 | 21 | 0 | 0 | 0 | 0.011 | 0.04 |  | RTS 21/ I | ÚRS 18 01 | 0.473 | 1.89 |  | Práce |  |  |  | POL1_1
|  | 1" potrubí pro odvod kondenzátu internát : | [24 empty] | VV | 0
|  | 3"potrubí pro odvod kondenzátu škola M111 : | [24 empty] | VV | 0
|  | 4 |  | 4 | [22 empty] | VV | 0
Díl: | 997 | Přesun sutě |  |  |  | 0 |  | 0 |  | 0 |  | 0 |  | 0 |  | 0 |  |  |  |  | 0 | [5 empty] | DIL
7 | 997013212 | Vnitrostaveništní doprava suti a vybouraných hmot vodorovně do 50 m svisle ručně (nošením po schodech) pro budovy a haly výšky přes 6 do 9 m | t | 4.997 |  | 0 |  | 0 |  | 0 | 21 | 0 | 0 | 0 | 0 | 0 |  | URS | ÚRS 18 01 | 0 | 0 |  | Práce |  |  |  | POL1_1
8 | 997013501 | Odvoz suti a vybouraných hmot na skládku nebo meziskládku se složením, na vzdálenost do 1 km | t | 4.997 |  | 0 |  | 0 |  | 0 | 21 | 0 | 0 | 0 | 0 | 0 |  | URS | ÚRS 18 01 | 0 | 0 |  | Práce |  |  |  | POL1_1
9 | 997013509 | Odvoz suti a vybouraných hmot na skládku nebo meziskládku se složením, na vzdálenost Příplatek k ceně za každý další i započatý 1 km přes 1 km | t | 74.955 |  | 0 |  | 0 |  | 0 | 21 | 0 | 0 | 0 | 0 | 0 |  | URS | ÚRS 18 01 | 0 | 0 |  | Práce |  |  |  | POL1_1
|  | 4,997*15 'Přepočtené koeficientem množství : | [24 empty] | VV | 0
|  | 74,955 |  | 74.95 | [22 empty] | VV | 0
10 | 997013803 | Poplatek za uložení stavebního odpadu na skládce (skládkovné) cihelného zatříděného do Katalogu odpadů pod kódem 170 102 | t | 3.665 |  | 0 |  | 0 |  | 0 | 21 | 0 | 0 | 0 | 0 | 0 |  | URS | ÚRS 18 01 | 0 | 0 |  | Práce |  |  |  | POL1_1
11 | 997013831 | Poplatek za uložení stavebního odpadu na skládce (skládkovné) směsného stavebního a demoličního zatříděného do Katalogu odpadů pod kódem 170 904 | t | 1.332 |  | 0 |  | 0 |  | 0 | 21 | 0 | 0 | 0 | 0 | 0 |  | URS | ÚRS 18 01 | 0 | 0 |  | Práce |  |  |  | POL1_1
Díl: | 721 | Zdravotechnika - vnitřní kanalizace |  |  |  | 0 |  | 0 |  | 0 |  | 0 |  | 0.08 |  | 0.69 |  |  |  |  | 6.64 | [5 empty] | DIL
12 | 721140802 | Demontáž potrubí z litinových trub odpadních nebo dešťových do DN 100 | m | 42 |  | 0 |  | 0 |  | 0 | 21 | 0 | 0 | 0 | 0.01492 | 0.63 |  | URS | ÚRS 18 01 | 0 | 0 |  | Práce |  |  |  | POL1_7
13 | 721140913 | Opravy odpadního potrubí litinového propojení dosavadního potrubí DN 75 | kus | 6 |  | 0 |  | 0 |  | 0 | 21 | 0 | 0.00157 | 0.01 | 0 | 0 |  | URS | ÚRS 18 01 | 0 | 0 |  | Práce |  |  |  | POL1_7
14 | 721140915 | Opravy odpadního potrubí litinového propojení dosavadního potrubí DN 100 | kus | 4 |  | 0 |  | 0 |  | 0 | 21 | 0 | 0.00202 | 0.01 | 0 | 0 |  | URS | ÚRS 18 01 | 0 | 0 |  | Práce |  |  |  | POL1_7
15 | 721171803 | Demontáž potrubí z novodurových trub odpadních nebo připojovacích do D 75 | m | 24 |  | 0 |  | 0 |  | 0 | 21 | 0 | 0 | 0 | 0.0021 | 0.05 |  | URS | ÚRS 18 01 | 0 | 0 |  | Práce |  |  |  | POL1_7
16 | 721171808R00 | Demontáž potrubí z novodurových trub odpadních nebo připojovacích přes 75 do D 114 | m | 4 |  | 0 |  | 0 |  | 0 | 21 | 0 | 0 | 0 | 0.00198 | 0.01 |  | RTS 21/ I | ÚRS 18 01 | 0.083 | 0.33 |  | Práce |  |  |  | POL1_7
17 | 721174024.OSM | Potrubí kanalizační z PP odpadní systém HT DN 70 | m | 24 |  | 0 |  | 0 |  | 0 | 21 | 0 | 0.00059 | 0.01 | 0 | 0 |  | Vlastní | Indiv | 0 | 0 |  | Práce |  |  |  | POL1_7
18 | 721174025.OSM | Potrubí kanalizační z PP odpadní systém HT DN 100 | m | 8 |  | 0 |  | 0 |  | 0 | 21 | 0 | 0.00121 | 0.01 | 0 | 0 |  | Vlastní | Indiv | 0 | 0 |  | Práce |  |  |  | POL1_7
19 | 721174042.OSM | Potrubí kanalizační z PP připojovací systém HT DN 40 | m | 18 |  | 0 |  | 0 |  | 0 | 21 | 0 | 0.00029 | 0.01 | 0 | 0 |  | Vlastní | Indiv | 0 | 0 |  | Práce |  |  |  | POL1_7
20 | 721174043.OSM | Potrubí kanalizační z PP připojovací systém HT DN 50 | m | 17 |  | 0 |  | 0 |  | 0 | 21 | 0 | 0.00035 | 0.01 | 0 | 0 |  | Vlastní | Indiv | 0 | 0 |  | Práce |  |  |  | POL1_7
21 | 721174044.OSM | Potrubí kanalizační z PP připojovací systém HT DN 70 | m | 19 |  | 0 |  | 0 |  | 0 | 21 | 0 | 0.00057 | 0.01 | 0 | 0 |  | Vlastní | Indiv | 0 | 0 |  | Práce |  |  |  | POL1_7
22 | 721174045.OSM | Potrubí kanalizační z PP připojovací systém HT DN 100 | m | 8 |  | 0 |  | 0 |  | 0 | 21 | 0 | 0.00114 | 0.01 | 0 | 0 |  | Vlastní | Indiv | 0 | 0 |  | Práce |  |  |  | POL1_7
23 | 721174042r1 | dopojení odvodu kondenzázu od kotlů,včetně propojovacích hadic na kanalizaci | kus | 2 |  | 0 |  | 0 |  | 0 | 21 | 0 | 0.00029 | 0 | 0 | 0 |  | Vlastní | Indiv | 0 | 0 |  | Práce |  |  |  | POL1_7
24 | 721194104R00 | Vyměření přípojek na potrubí vyvedení a upevnění odpadních výpustek DN 40 | kus | 27 |  | 0 |  | 0 |  | 0 | 21 | 0 | 0 | 0 | 0 | 0 |  | RTS 21/ I | ÚRS 18 01 | 0.157 | 4.24 |  | Práce |  |  |  | POL1_7
25 | 721194109R00 | Vyměření přípojek na potrubí vyvedení a upevnění odpadních výpustek DN 100 | kus | 8 |  | 0 |  | 0 |  | 0 | 21 | 0 | 0 | 0 | 0 | 0 |  | RTS 21/ I | ÚRS 18 01 | 0.259 | 2.07 |  | Práce |  |  |  | POL1_7
26 | 721226511.HLE | Zápachová uzávěrka HL 400 ECO podomítková pro pračku a myčku DN 40 | kus | 2 |  | 0 |  | 0 |  | 0 | 21 | 0 | 0.00034 | 0 | 0 | 0 |  | Vlastní | Indiv | 0 | 0 |  | Práce |  |  |  | POL1_7
27 | 28615602.OSM | HTRE čistící tvarovka DN 75 | kus | 3 |  | 0 |  | 0 |  | 0 | 21 | 0 | 0.00014 | 0 | 0 | 0 |  | Vlastní | Indiv | 0 | 0 |  | Specifikace |  |  |  | POL3_0
Díl: | 722 | Zdravotechnika - vnitřní vodovod |  |  |  | 0 |  | 0 |  | 0 |  | 0 |  | 0.61 |  | 0.05 |  |  |  |  | 0.33 | [5 empty] | DIL
28 | 722170801 | Demontáž rozvodů vody z plastů do O 25 mm | m | 65 |  | 0 |  | 0 |  | 0 | 21 | 0 | 0 | 0 | 0.00028 | 0.02 |  | URS | ÚRS 18 01 | 0 | 0 |  | Práce |  |  |  | POL1_7
29 | 722170804 | Demontáž rozvodů vody z plastů přes 25 do O 50 mm | m | 72 |  | 0 |  | 0 |  | 0 | 21 | 0 | 0 | 0 | 0.00029 | 0.02 |  | URS | ÚRS 18 01 | 0 | 0 |  | Práce |  |  |  | POL1_7
30 | 722176112 | Montáž potrubí z plastových trub svařovaných polyfuzně D přes 16 do 20 mm | m | 121 |  | 0 |  | 0 |  | 0 | 21 | 0 | 0.00033 | 0.04 | 0 | 0 |  | URS | ÚRS 18 01 | 0 | 0 |  | Práce |  |  |  | POL1_7
31 | 722176113 | Montáž potrubí z plastových trub svařovaných polyfuzně D přes 20 do 25 mm | m | 80 |  | 0 |  | 0 |  | 0 | 21 | 0 | 0.00042 | 0.03 | 0 | 0 |  | URS | ÚRS 18 01 | 0 | 0 |  | Práce |  |  |  | POL1_7
32 | 722176114 | Montáž potrubí z plastových trub svařovaných polyfuzně D přes 25 do 32 mm | m | 85 |  | 0 |  | 0 |  | 0 | 21 | 0 | 0.0005 | 0.04 | 0 | 0 |  | URS | ÚRS 18 01 | 0 | 0 |  | Práce |  |  |  | POL1_7
33 | 722176115 | Montáž potrubí z plastových trub svařovaných polyfuzně D přes 32 do 40 mm | m | 17 |  | 0 |  | 0 |  | 0 | 21 | 0 | 0.00065 | 0.01 | 0 | 0 |  | URS | ÚRS 18 01 | 0 | 0 |  | Práce |  |  |  | POL1_7
34 | 722176116 | Montáž potrubí z plastových trub svařovaných polyfuzně D přes 40 do 50 mm | m | 144 |  | 0 |  | 0 |  | 0 | 21 | 0 | 0.0008 | 0.12 | 0 | 0 |  | URS | ÚRS 18 01 | 0 | 0 |  | Práce |  |  |  | POL1_7
35 | 722181221 | Ochrana potrubí termoizolačními trubicemi z pěnového polyetylenu PE přilepenými v příčných a podélných spojích, tloušťky izolace přes 6 do 9 mm, vnitřního průměru izolace DN do 22 mm | m | 121 |  | 0 |  | 0 |  | 0 | 21 | 0 | 5e-05 | 0.01 | 0 | 0 |  | URS | ÚRS 18 01 | 0 | 0 |  | Práce |  |  |  | POL1_7
36 | 722181222 | Ochrana potrubí termoizolačními trubicemi z pěnového polyetylenu PE přilepenými v příčných a podélných spojích, tloušťky izolace přes 6 do 9 mm, vnitřního průměru izolace DN přes 22 do 45 mm | m | 182 |  | 0 |  | 0 |  | 0 | 21 | 0 | 7e-05 | 0.01 | 0 | 0 |  | URS | ÚRS 18 01 | 0 | 0 |  | Práce |  |  |  | POL1_7
37 | 722181223 | Ochrana potrubí termoizolačními trubicemi z pěnového polyetylenu PE přilepenými v příčných a podélných spojích, tloušťky izolace přes 6 do 9 mm, vnitřního průměru izolace DN přes 45 do 63mm | m | 144 |  | 0 |  | 0 |  | 0 | 21 | 0 | 8e-05 | 0.01 | 0 | 0 |  | URS | ÚRS 18 01 | 0 | 0 |  | Práce |  |  |  | POL1_7
38 | 28614101 | trubka vícevrstvá pro vodu a topení PP-RCT S 3,2 D 20mm | m | 121 |  | 0 |  | 0 |  | 0 | 21 | 0 | 0.00021 | 0.03 | 0 | 0 |  | URS | ÚRS 18 01 | 0 | 0 |  | Specifikace |  |  |  | POL3_0
39 | 28614102 | trubka vícevrstvá pro vodu a topení PP-RCT S 3,2 D 25mm | m | 80 |  | 0 |  | 0 |  | 0 | 21 | 0 | 0.0003 | 0.02 | 0 | 0 |  | URS | ÚRS 18 01 | 0 | 0 |  | Specifikace |  |  |  | POL3_0
40 | 28614103 | trubka vícevrstvá pro vodu a topení PP-RCT S 3,2 D 32mm | m | 85 |  | 0 |  | 0 |  | 0 | 21 | 0 | 0.00047 | 0.04 | 0 | 0 |  | URS | ÚRS 18 01 | 0 | 0 |  | Specifikace |  |  |  | POL3_0
41 | 28614104 | trubka vícevrstvá pro vodu a topení PP-RCT S 3,2 D 40mm | m | 17 |  | 0 |  | 0 |  | 0 | 21 | 0 | 0.00069 | 0.01 | 0 | 0 |  | URS | ÚRS 18 01 | 0 | 0 |  | Specifikace |  |  |  | POL3_0
42 | 28614105 | trubka vícevrstvá pro vodu a topení PP-RCT S 3,2 D 50mm | m | 144 |  | 0 |  | 0 |  | 0 | 21 | 0 | 0.00105 | 0.15 | 0 | 0 |  | URS | ÚRS 18 01 | 0 | 0 |  | Specifikace |  |  |  | POL3_0
43 | 722182011 | Podpůrný žlab pro potrubí průměru D 20 | m | 12 |  | 0 |  | 0 |  | 0 | 21 | 0 | 0.00018 | 0 | 0 | 0 |  | URS | ÚRS 18 01 | 0 | 0 |  | Práce |  |  |  | POL1_7
44 | 722182012 | Podpůrný žlab pro potrubí průměru D 25 | m | 18 |  | 0 |  | 0 |  | 0 | 21 | 0 | 0.00021 | 0 | 0 | 0 |  | URS | ÚRS 18 01 | 0 | 0 |  | Práce |  |  |  | POL1_7
45 | 722182013 | Podpůrný žlab pro potrubí průměru D 32 | m | 82 |  | 0 |  | 0 |  | 0 | 21 | 0 | 0.00026 | 0.02 | 0 | 0 |  | URS | ÚRS 18 01 | 0 | 0 |  | Práce |  |  |  | POL1_7
46 | 722182014 | Podpůrný žlab pro potrubí průměru D 40 | m | 15 |  | 0 |  | 0 |  | 0 | 21 | 0 | 0.00029 | 0 | 0 | 0 |  | URS | ÚRS 18 01 | 0 | 0 |  | Práce |  |  |  | POL1_7
47 | 722182015 | Podpůrný žlab pro potrubí průměru D 50 | m | 144 |  | 0 |  | 0 |  | 0 | 21 | 0 | 0.00043 | 0.06 | 0 | 0 |  | URS | ÚRS 18 01 | 0 | 0 |  | Práce |  |  |  | POL1_7
48 | 722190901R00 | Opravy ostatní uzavření nebo otevření vodovodního potrubí při opravách včetně vypuštění a napuštění | kus | 2 |  | 0 |  | 0 |  | 0 | 21 | 0 | 0 | 0 | 0 | 0 |  | RTS 21/ I | ÚRS 18 01 | 0.165 | 0.33 |  | Práce |  |  |  | POL1_7
49 | 722220861 | Demontáž armatur závitových se dvěma závity do G 3/4 | kus | 8 |  | 0 |  | 0 |  | 0 | 21 | 0 | 0 | 0 | 0.00053 | 0 |  | URS | ÚRS 18 01 | 0 | 0 |  | Práce |  |  |  | POL1_7
50 | 722220862 | Demontáž armatur závitových se dvěma závity přes 3/4 do G 5/4 | kus | 8 |  | 0 |  | 0 |  | 0 | 21 | 0 | 0 | 0 | 0.00123 | 0.01 |  | URS | ÚRS 18 01 | 0 | 0 |  | Práce |  |  |  | POL1_7
51 | 722220864 | Demontáž armatur závitových se dvěma závity G 2 | kus | 1 |  | 0 |  | 0 |  | 0 | 21 | 0 | 0 | 0 | 0.00244 | 0 |  | URS | ÚRS 18 01 | 0 | 0 |  | Práce |  |  |  | POL1_7
52 | 722229101 | Armatury s jedním závitem montáž vodovodních armatur s jedním závitem ostatních typů G 1/2 | kus | 2 |  | 0 |  | 0 |  | 0 | 21 | 0 | 2e-05 | 0 | 0 | 0 |  | URS | ÚRS 18 01 | 0 | 0 |  | Práce |  |  |  | POL1_7
53 | 55110156vl1 | ventil výtokový mosazný s hadicovou přípojkou | kus | 2 |  | 0 |  | 0 |  | 0 | 21 | 0 | 0.0005 | 0 | 0 | 0 |  | Vlastní | Indiv | 0 | 0 |  | Specifikace |  |  |  | POL3_0
54 | 722231074 | Armatury se dvěma závity ventily zpětné mosazné PN 10 do 110°C G 1 | kus | 1 |  | 0 |  | 0 |  | 0 | 21 | 0 | 0.00024 | 0 | 0 | 0 |  | URS | ÚRS 18 01 | 0 | 0 |  | Práce |  |  |  | POL1_7
55 | 722231076 | Armatury se dvěma závity ventily zpětné mosazné PN 10 do 110°C G 6/4 | kus | 1 |  | 0 |  | 0 |  | 0 | 21 | 0 | 0.0005 | 0 | 0 | 0 |  | URS | ÚRS 18 01 | 0 | 0 |  | Práce |  |  |  | POL1_7
56 | 722231222 | Armatury se dvěma závity ventily pojistné k bojleru mosazné PN 6 do 100°C G 3/4 | kus | 1 |  | 0 |  | 0 |  | 0 | 21 | 0 | 3e-05 | 0 | 0 | 0 |  | URS | ÚRS 18 01 | 0 | 0 |  | Práce |  |  |  | POL1_7
57 | 722232043 | Armatury se dvěma závity kulové kohouty PN 42 do 185 °C přímé vnitřní závit G 1/2 | kus | 6 |  | 0 |  | 0 |  | 0 | 21 | 0 | 0.00021 | 0 | 0 | 0 |  | URS | ÚRS 18 01 | 0 | 0 |  | Práce |  |  |  | POL1_7
58 | 722232044 | Armatury se dvěma závity kulové kohouty PN 42 do 185 °C přímé vnitřní závit G 3/4 | kus | 4 |  | 0 |  | 0 |  | 0 | 21 | 0 | 0.00034 | 0 | 0 | 0 |  | URS | ÚRS 18 01 | 0 | 0 |  | Práce |  |  |  | POL1_7
59 | 722232045 | Armatury se dvěma závity kulové kohouty PN 42 do 185 °C přímé vnitřní závit G 1 | kus | 7 |  | 0 |  | 0 |  | 0 | 21 | 0 | 0.0005 | 0 | 0 | 0 |  | URS | ÚRS 18 01 | 0 | 0 |  | Práce |  |  |  | POL1_7
60 | 722232047 | Armatury se dvěma závity kulové kohouty PN 42 do 185 °C přímé vnitřní závit G 6/4 | kus | 2 |  | 0 |  | 0 |  | 0 | 21 | 0 | 0.00107 | 0 | 0 | 0 |  | URS | ÚRS 18 01 | 0 | 0 |  | Práce |  |  |  | POL1_7
61 | 722232048 | Armatury se dvěma závity kulové kohouty PN 42 do 185 °C přímé vnitřní závit G 2 | kus | 1 |  | 0 |  | 0 |  | 0 | 21 | 0 | 0.00168 | 0 | 0 | 0 |  | URS | ÚRS 18 01 | 0 | 0 |  | Práce |  |  |  | POL1_7
62 | 722239102 | Armatury se dvěma závity montáž vodovodních armatur se dvěma závity ostatních typů G 3/4 | kus | 1 |  | 0 |  | 0 |  | 0 | 21 | 0 | 2e-05 | 0 | 0 | 0 |  | URS | ÚRS 18 01 | 0 | 0 |  | Práce |  |  |  | POL1_7
63 | 55128000R2 | Vyvažovací termostatický cirkulační ventil Meibes Ballorex Thermo DN20 30-50°C s izolací | kus | 1 |  | 0 |  | 0 |  | 0 | 21 | 0 | 0.00018 | 0 | 0 | 0 |  | Vlastní | Indiv | 0 | 0 |  | Specifikace |  |  |  | POL3_0
64 | 722290234.8 | tlaková expanzní nádoba pro pitnou vodu REFLEX DD 12l/10 bar, FLOWEJET, montáž | kpl. | 1 |  | 0 |  | 0 |  | 0 | 21 | 0 | 0 | 0 | 0 | 0 |  | Vlastní | Indiv | 0 | 0 |  | Práce |  |  |  | POL1_7
|  | 1"internát : | [24 empty] | VV | 0
|  | 1 |  | 1 | [22 empty] | VV | 0
65 | 722290234.9 | tlaková expanzní nádoba pro pitnou vodu REFLEX DD 25l/10 bar, FLOWEJET, montáž | kpl. | 1 |  | 0 |  | 0 |  | 0 | 21 | 0 | 0 | 0 | 0 | 0 |  | Vlastní | Indiv | 0 | 0 |  | Práce |  |  |  | POL1_7
|  | 1"škola : | [24 empty] | VV | 0
|  | 1 |  | 1 | [22 empty] | VV | 0
66 | 725813111 | Ventily rohové bez připojovací trubičky nebo flexi hadičky G 1/2 | soubor | 42 |  | 0 |  | 0 |  | 0 | 21 | 0 | 0.0003 | 0.01 | 0 | 0 |  | URS | ÚRS 18 01 | 0 | 0 |  | Práce |  |  |  | POL1_7
Díl: | 725 | Zdravotechnika - zařizovací předměty |  |  |  | 0 |  | 0 |  | 0 |  | 0 |  | 0.83 |  | 0.59 |  |  |  |  | 17.45 | [5 empty] | DIL
67 | 725110811R00 | Demontáž klozetů splachovacích s nádrží nebo tlakovým splachovačem | soubor | 6 |  | 0 |  | 0 |  | 0 | 21 | 0 | 0 | 0 | 0.01933 | 0.12 |  | RTS 21/ I | ÚRS 18 01 | 0.59 | 3.54 |  | Práce |  |  |  | POL1_7
68 | 725119125 | Zařízení záchodů montáž klozetových mís závěsných na nosné stěny | kus | 6 |  | 0 |  | 0 |  | 0 | 21 | 0 | 0.00242 | 0.01 | 0 | 0 |  | URS | ÚRS 18 01 | 0 | 0 |  | Práce |  |  |  | POL1_7
69 | 64236041vl1 | klozet keramický bílý závěsný hluboké splachování JIKA DINO RIMLESS bez opl.kruhu | kus | 6 |  | 0 |  | 0 |  | 0 | 21 | 0 | 0.0145 | 0.09 | 0 | 0 |  | Vlastní | Indiv | 0 | 0 |  | Specifikace |  |  |  | POL3_0
70 | 64236041vl4 | sedátko s poklopem řada JIKA DINO ,duraplastové, ocelové úchyty | kus | 6 |  | 0 |  | 0 |  | 0 | 21 | 0 | 0.0145 | 0.09 | 0 | 0 |  | Vlastní | Indiv | 0 | 0 |  | Specifikace |  |  |  | POL3_0
71 | 64236041vl5 | deska (tlačítko) pro modul VIEGA - PREVISTA Visign for Style 20 | kus | 6 |  | 0 |  | 0 |  | 0 | 21 | 0 | 0.0145 | 0.09 | 0 | 0 |  | Vlastní | Indiv | 0 | 0 |  | Specifikace |  |  |  | POL3_0
72 | 64211046vl2 | umyvadlo keramické závěsné JIKA CUBITO 55 x 42 cm bílé, otvor pro baterie | kus | 10 |  | 0 |  | 0 |  | 0 | 21 | 0 | 0.0135 | 0.14 | 0 | 0 |  | Vlastní | Indiv | 0 | 0 |  | Specifikace |  |  |  | POL3_0
73 | 64211046vl3 | Kryt na sifon řada CUBITO, instalační sada | kus | 10 |  | 0 |  | 0 |  | 0 | 21 | 0 | 0.0135 | 0.14 | 0 | 0 |  | Vlastní | Indiv | 0 | 0 |  | Specifikace |  |  |  | POL3_0
74 | 725121525.SNL | Pisoárový záchodek SANELA Golem SLP 19RS automatický s radarovým senzorem | soubor | 8 |  | 0 |  | 0 |  | 0 | 21 | 0 | 0.01808 | 0.14 | 0 | 0 |  | Vlastní | Indiv | 0 | 0 |  | Práce |  |  |  | POL1_7
75 | 64211046vl4 | Nerezové umyvadlo SANELA SLUN 26, včetně sifonu, montážní sady | kus | 7 |  | 0 |  | 0 |  | 0 | 21 | 0 | 0.0135 | 0.09 | 0 | 0 |  | Vlastní | Indiv | 0 | 0 |  | Specifikace |  |  |  | POL3_0
76 | 55172110.SNL | Napájecí zdroj SLZ 01Y | kus | 2 |  | 0 |  | 0 |  | 0 | 21 | 0 | 0.0018 | 0 | 0 | 0 |  | Vlastní | Indiv | 0 | 0 |  | Specifikace |  |  |  | POL3_0
77 | 725122817 | Demontáž pisoárů bez nádrže s rohovým ventilem s 1 záchodkem | soubor | 8 |  | 0 |  | 0 |  | 0 | 21 | 0 | 0 | 0 | 0.01107 | 0.09 |  | URS | ÚRS 18 01 | 0 | 0 |  | Práce |  |  |  | POL1_7
78 | 725210821R00 | Demontáž umyvadel bez výtokových armatur umyvadel | soubor | 14 |  | 0 |  | 0 |  | 0 | 21 | 0 | 0 | 0 | 0.01946 | 0.27 |  | RTS 21/ I | ÚRS 18 01 | 0.382 | 5.35 |  | Práce |  |  |  | POL1_7
79 | 725330820 | Demontáž výlevek bez výtokových armatur a bez nádrže a splachovacího potrubí diturvitových | soubor | 2 |  | 0 |  | 0 |  | 0 | 21 | 0 | 0 | 0 | 0.0347 | 0.07 |  | URS | ÚRS 18 01 | 0 | 0 |  | Práce |  |  |  | POL1_7
80 | 725339111 | Výlevky montáž výlevky | soubor | 2 |  | 0 |  | 0 |  | 0 | 21 | 0 | 0.00059 | 0 | 0 | 0 |  | URS | ÚRS 18 01 | 0 | 0 |  | Práce |  |  |  | POL1_7
81 | 64271101r1 | výlevka závěsná keramická bílá JIKA MIRA 851049, včetně mřížky | kus | 2 |  | 0 |  | 0 |  | 0 | 21 | 0 | 0.014 | 0.03 | 0 | 0 |  | Vlastní | Indiv | 0 | 0 |  | Specifikace |  |  |  | POL3_0
82 | 725820801R00 | Demontáž baterií nástěnných do G 3/4 | soubor | 16 |  | 0 |  | 0 |  | 0 | 21 | 0 | 0 | 0 | 0.00156 | 0.02 |  | RTS 21/ I | ÚRS 18 01 | 0.217 | 3.47 |  | Práce |  |  |  | POL1_7
83 | 725829101r1 | Montáž baterie nástěnné pákové na modul výlevky | kus | 2 |  | 0 |  | 0 |  | 0 | 21 | 0 | 0.00016 | 0 | 0 | 0 |  | Vlastní | Indiv | 0 | 0 |  | Práce |  |  |  | POL1_7
84 | 26000753vl1 | Baterie nástenná JIKA TALAS, výtok 210mm, chrom | kus | 2 |  | 0 |  | 0 |  | 0 | 21 | 0 | 0 | 0 | 0 | 0 |  | Vlastní | Indiv | 0 | 0 |  | Specifikace |  |  |  | POL3_0
85 | 725829131 | Montáž baterie umyvadlové stojánkové G 1/2 ostatní typ | kus | 17 |  | 0 |  | 0 |  | 0 | 21 | 0 | 4e-05 | 0 | 0 | 0 |  | Vlastní | Indiv | 0 | 0 |  | Práce |  |  |  | POL1_7
86 | 2600660VL1 | Baterie umyvadlová stojánková páková JIKA CUBITO-N, bez odtokové soupravy , chrom velikost L | kus | 17 |  | 0 |  | 0 |  | 0 | 21 | 0 | 0 | 0 | 0 | 0 |  | Vlastní | Indiv | 0 | 0 |  | Specifikace |  |  |  | POL3_0
87 | 725860811R00 | Demontáž zápachových uzávěrek pro zařizovací předměty jednoduchých | kus | 24 |  | 0 |  | 0 |  | 0 | 21 | 0 | 0 | 0 | 0.00085 | 0.02 |  | RTS 21/ I | ÚRS 18 01 | 0.038 | 0.91 |  | Práce |  |  |  | POL1_7
88 | 725869101R00 | Zápachové uzávěrky zařizovacích předmětů montáž zápachových uzávěrek umyvadlových do DN 40 | kus | 17 |  | 0 |  | 0 |  | 0 | 21 | 0 | 0.00014 | 0 | 0 | 0 |  | RTS 21/ I | ÚRS 18 01 | 0.246 | 4.18 |  | Práce |  |  |  | POL1_7
89 | 55161310R | sifon umyvadlový s výpustí s mřížkou | kus | 17 |  | 0 |  | 0 |  | 0 | 21 | 0 | 0.00031 | 0.01 | 0 | 0 | SPCM | RTS 21/ I | ÚRS 18 01 | 0 | 0 |  | Specifikace |  |  |  | POL3_0
90 | 725900952r1 | Přišroubování doplňků koupelen 2-3vruty | kus | 26 |  | 0 |  | 0 |  | 0 | 21 | 0 | 0 | 0 | 0 | 0 |  | Vlastní | Indiv | 0 | 0 |  | Práce |  |  |  | POL1_7
91 | 725900952r2b | Dávkovač mýdla SANELA SLZN73, 1,0L, nerez | kus | 6 |  | 0 |  | 0 |  | 0 | 21 | 0 | 0 | 0 | 0 | 0 |  | Vlastní | Indiv | 0 | 0 |  | Specifikace |  |  |  | POL3_0
92 | 725900952r8 | Zásobník toaletního papíru SANELA SLZN 37 | kus | 10 |  | 0 |  | 0 |  | 0 | 21 | 0 | 0 | 0 | 0 | 0 |  | Vlastní | Indiv | 0 | 0 |  | Specifikace |  |  |  | POL3_0
93 | 55431063.SNL | Nerezový bezdotykový osoušeč rukou SLO 02E - SANELA | kus | 4 |  | 0 |  | 0 |  | 0 | 21 | 0 | 0.0005 | 0 | 0 | 0 |  | Vlastní | Indiv | 0 | 0 |  | Specifikace |  |  |  | POL3_0
94 | 725900952r7 | WC kartáč SANELA SLZN 19X | kus | 6 |  | 0 |  | 0 |  | 0 | 21 | 0 | 0 | 0 | 0 | 0 |  | Vlastní | Indiv | 0 | 0 |  | Specifikace |  |  |  | POL3_0
95 | 725900952r12 | Piktogram SANELA SLZN 44H -úklidová místnost | kus | 2 |  | 0 |  | 0 |  | 0 | 21 | 0 | 0 | 0 | 0 | 0 |  | Vlastní | Indiv | 0 | 0 |  | Specifikace |  |  |  | POL3_0
96 | 725900952r9 | Piktogram SANELA SLZN 44A -WC MUŽI | kus | 2 |  | 0 |  | 0 |  | 0 | 21 | 0 | 0 | 0 | 0 | 0 |  | Vlastní | Indiv | 0 | 0 |  | Specifikace |  |  |  | POL3_0
97 | 725900952r10 | Piktogram SANELA SLZN 44AB -WC ŽENY | kus | 2 |  | 0 |  | 0 |  | 0 | 21 | 0 | 0 | 0 | 0 | 0 |  | Vlastní | Indiv | 0 | 0 |  | Specifikace |  |  |  | POL3_0
Díl: | 726 | Zdravotechnika - předstěnové instalace |  |  |  | 0 |  | 0 |  | 0 |  | 0 |  | 0.07 |  | 0 |  |  |  |  | 0 | [5 empty] | DIL
98 | 726111204 | Předstěnové instalační systémy pro zazdění do masivních zděných konstrukcí montáž ostatních typů klozetů | soubor | 8 |  | 0 |  | 0 |  | 0 | 21 | 0 | 0 | 0 | 0 | 0 |  | URS | ÚRS 18 01 | 0 | 0 |  | Práce |  |  |  | POL1_7
99 | 55281700r1 | JIKA montážní prvek pro závěsné výlevky PRO WASTE SINK SYSTEM 893607 | kus | 2 |  | 0 |  | 0 |  | 0 | 21 | 0 | 0.0087 | 0.02 | 0 | 0 |  | Vlastní | Indiv | 0 | 0 |  | Specifikace |  |  |  | POL3_0
100 | 55281700vl1 | montážní prvek pro závěsné WC, 1077 mm, se splachovací nádržkou pod omítku VIEGA PREVISTA PURE -WC BLOK ,model 8512 | kus | 6 |  | 0 |  | 0 |  | 0 | 21 | 0 | 0.0087 | 0.05 | 0 | 0 |  | Vlastní | Indiv | 0 | 0 |  | Specifikace |  |  |  | POL3_0
Díl: | 721 | Zdravotechnika - vnitřní kanalizace |  |  |  | 0 |  | 0 |  | 0 |  | 0 |  | 0 |  | 0 |  |  |  |  | 0.11 | [5 empty] | DIL
101 | 998721102R00 | Přesun hmot pro vnitřní kanalizace stanovený z hmotnosti přesunovaného materiálu vodorovná dopravní vzdálenost do 50 m v objektech výšky přes 6 do 12 m | t | 0.07414 |  | 0 |  | 0 |  | 0 | 21 | 0 | 0 | 0 | 0 | 0 |  | RTS 21/ I | ÚRS 18 01 | 1.523 | 0.11 |  | Přesun hmot |  |  |  | POL7_
Díl: | 722 | Zdravotechnika - vnitřní vodovod |  |  |  | 0 |  | 0 |  | 0 |  | 0 |  | 0 |  | 0 |  |  |  |  | 0.88 | [5 empty] | DIL
102 | 998722102R00 | Přesun hmot pro vnitřní vodovod stanovený z hmotnosti přesunovaného materiálu vodorovná dopravní vzdálenost do 50 m v objektech výšky přes 6 do 12 m | t | 0.64296 |  | 0 |  | 0 |  | 0 | 21 | 0 | 0 | 0 | 0 | 0 |  | RTS 21/ I | ÚRS 18 01 | 1.374 | 0.88 |  | Přesun hmot |  |  |  | POL7_
Díl: | 725 | Zdravotechnika - zařizovací předměty |  |  |  | 0 |  | 0 |  | 0 |  | 0 |  | 0 |  | 0 |  |  |  |  | 1.3 | [5 empty] | DIL
103 | 998725102R00 | Přesun hmot pro zařizovací předměty stanovený z hmotnosti přesunovaného materiálu vodorovná dopravní vzdálenost do 50 m v objektech výšky přes 6 do 12 m | t | 0.82809 |  | 0 |  | 0 |  | 0 | 21 | 0 | 0 | 0 | 0 | 0 |  | RTS 21/ I | ÚRS 18 01 | 1.573 | 1.3 |  | Přesun hmot |  |  |  | POL7_
104 | 998725181 | Přesun hmot pro zařizovací předměty stanovený z hmotnosti přesunovaného materiálu Příplatek k cenám za přesun prováděný bez použití mechanizace pro jakoukoliv výšku objektu | t | 0.828 |  | 0 |  | 0 |  | 0 | 21 | 0 | 0 | 0 | 0 | 0 |  | URS | ÚRS 18 01 | 0 | 0 |  | Práce |  |  |  | POL1_7
Díl: | 726 | Zdravotechnika - předstěnové instalace |  |  |  | 0 |  | 0 |  | 0 |  | 0 |  | 0 |  | 0 |  |  |  |  | 0 | [5 empty] | DIL
105 | 998726112 | Přesun hmot pro instalační prefabrikáty stanovený z hmotnosti přesunovaného materiálu vodorovná dopravní vzdálenost do 50 m v objektech výšky přes 6 m do 12 m | t | 0.07 |  | 0 |  | 0 |  | 0 | 21 | 0 | 0 | 0 | 0 | 0 |  | URS | ÚRS 18 01 | 0 | 0 |  | Práce |  |  |  | POL1_7
106 | 998726181 | Přesun hmot pro instalační prefabrikáty stanovený z hmotnosti přesunovaného materiálu Příplatek k cenám za přesun prováděný bez použití mechanizace pro jakoukoliv výšku objektu | t | 0.07 |  | 0 |  | 0 |  | 0 | 21 | 0 | 0 | 0 | 0 | 0 |  | URS | ÚRS 18 01 | 0 | 0 |  | Práce |  |  |  | POL1_7
[25 empty] | 15 | 21 | DPH
| Celkem |  |  |  |  | 0 | [18 empty] | 0 | 0 | SUM
Poznámky uchazeče k zadání
POPUZIV
END
Note on S6: Jedná se o informaci, zda se jedná o položku, která je do rozpočtu zadána z cenové soustavy RTS, nebo vlastní.
Note on T6: Jedná se o název CÚ, která je zadána u položky rozpočtu

## SO 01 04 Pol
Položkový rozpočet | [26 empty] | #TypZaznamu#
S: | 084-20 | Střední odborná škola Nové Město na Moravě rekonstrukce ZTI Petrovice | [24 empty] | STA
O: | SO 01 | Škola | [21 empty] | STA |  |  | OBJ
R: | 04 | Vytápění, plyn, VZT | [24 empty] | ROZ
P.č. | Číslo položky | Název položky | MJ | Množství | Cena / MJ | Celkem | Dodávka | Dodávka celk. | Montáž | Montáž celk. | DPH | Cena s DPH | Hmotnost / MJ | Hmotnost celk.(t) | Dem. hmotnost / MJ | Dem. hmotnost celk.(t) | Ceník | Cen. soustava / platnost | Cenová úroveň | Nhod / MJ | Nhod celk. | Dodavatel | Typ položky
Díl: | 9 | Ostatní konstrukce a práce, bourání |  |  |  | 0 |  | 0 |  | 0 |  | 0 |  | 0 |  | 0.42 |  |  |  |  | 9.63 | [5 empty] | DIL
1 | 974031143R00 | Vysekání rýh ve zdivu cihelném na maltu vápennou nebo vápenocementovou do hl. 70 mm a šířky do 100 mm | m | 32 |  | 0 |  | 0 |  | 0 | 21 | 0 | 0 | 0 | 0.013 | 0.42 |  | RTS 21/ I | ÚRS 18 01 | 0.301 | 9.63 |  | Práce |  |  |  | POL1_1
Díl: | 997 | Přesun sutě |  |  |  | 0 |  | 0 |  | 0 |  | 0 |  | 0 |  | 0 |  |  |  |  | 0 | [5 empty] | DIL
2 | 997013212 | Vnitrostaveništní doprava suti a vybouraných hmot vodorovně do 50 m svisle ručně (nošením po schodech) pro budovy a haly výšky přes 6 do 9 m | t | 1.612 |  | 0 |  | 0 |  | 0 | 21 | 0 | 0 | 0 | 0 | 0 |  | URS | ÚRS 18 01 | 0 | 0 |  | Práce |  |  |  | POL1_1
3 | 997013501 | Odvoz suti a vybouraných hmot na skládku nebo meziskládku se složením, na vzdálenost do 1 km | t | 1.612 |  | 0 |  | 0 |  | 0 | 21 | 0 | 0 | 0 | 0 | 0 |  | URS | ÚRS 18 01 | 0 | 0 |  | Práce |  |  |  | POL1_1
4 | 997013509 | Odvoz suti a vybouraných hmot na skládku nebo meziskládku se složením, na vzdálenost Příplatek k ceně za každý další i započatý 1 km přes 1 km | t | 24.18 |  | 0 |  | 0 |  | 0 | 21 | 0 | 0 | 0 | 0 | 0 |  | URS | ÚRS 18 01 | 0 | 0 |  | Práce |  |  |  | POL1_1
|  | 1,612*15 'Přepočtené koeficientem množství : | [24 empty] | VV | 0
|  | 24,18 |  | 24.18 | [22 empty] | VV | 0
5 | 997013831 | Poplatek za uložení stavebního odpadu na skládce (skládkovné) směsného stavebního a demoličního zatříděného do Katalogu odpadů pod kódem 170 904 | t | 1.612 |  | 0 |  | 0 |  | 0 | 21 | 0 | 0 | 0 | 0 | 0 |  | URS | ÚRS 18 01 | 0 | 0 |  | Práce |  |  |  | POL1_1
Díl: | 723 | Zdravotechnika - vnitřní plynovod |  |  |  | 0 |  | 0 |  | 0 |  | 0 |  | 0.3 |  | 0.11 |  |  |  |  | 21.9 | [5 empty] | DIL
6 | 723111206 | Potrubí z ocelových trubek závitových černých spojovaných svařováním, bezešvých běžných DN 40 | m | 21 |  | 0 |  | 0 |  | 0 | 21 | 0 | 0.00396 | 0.08 | 0 | 0 |  | URS | ÚRS 18 01 | 0 | 0 |  | Práce |  |  |  | POL1_7
7 | 723120804 | Demontáž potrubí svařovaného z ocelových trubek závitových do DN 25 | m | 25 |  | 0 |  | 0 |  | 0 | 21 | 0 | 0.00011 | 0 | 0.00215 | 0.05 |  | URS | ÚRS 18 01 | 0 | 0 |  | Práce |  |  |  | POL1_7
8 | 723120805 | Demontáž potrubí svařovaného z ocelových trubek závitových přes 25 do DN 50 | m | 18 |  | 0 |  | 0 |  | 0 | 21 | 0 | 0.00039 | 0.01 | 0.00342 | 0.06 |  | URS | ÚRS 18 01 | 0 | 0 |  | Práce |  |  |  | POL1_7
9 | 723150312R00 | Potrubí z ocelových trubek hladkých černých spojovaných svařováním tvářených za tepla O 57/3,2 | m | 40 |  | 0 |  | 0 |  | 0 | 21 | 0 | 0.00493 | 0.2 | 0 | 0 |  | RTS 21/ I | ÚRS 18 01 | 0.537 | 21.48 |  | Práce |  |  |  | POL1_7
10 | 723150369 | Potrubí z ocelových trubek hladkých chráničky O 89/3,6 | m | 1 |  | 0 |  | 0 |  | 0 | 21 | 0 | 0.00861 | 0.01 | 0 | 0 |  | URS | ÚRS 18 01 | 0 | 0 |  | Práce |  |  |  | POL1_7
11 | 723160832 | Demontáž přípojek k plynoměrům rozpěrek G 5/4 | kus | 1 |  | 0 |  | 0 |  | 0 | 21 | 0 | 0 | 0 | 0.00091 | 0 |  | URS | ÚRS 18 01 | 0 | 0 |  | Práce |  |  |  | POL1_7
12 | 723190901 | Opravy plynovodního potrubí uzavření nebo otevření potrubí | kus | 2 |  | 0 |  | 0 |  | 0 | 21 | 0 | 0 | 0 | 0 | 0 |  | URS | ÚRS 18 01 | 0 | 0 |  | Práce |  |  |  | POL1_7
13 | 723190917 | Opravy plynovodního potrubí navaření odbočky na potrubí DN 50 | kus | 1 |  | 0 |  | 0 |  | 0 | 21 | 0 | 0.00025 | 0 | 0 | 0 |  | URS | ÚRS 18 01 | 0 | 0 |  | Práce |  |  |  | POL1_7
14 | 723190917VL1 | úprava rozvodu plynu pro napojení nového kotle internátu | kus | 1 |  | 0 |  | 0 |  | 0 | 21 | 0 | 0.00025 | 0 | 0 | 0 |  | Vlastní | Indiv | 0 | 0 |  | Práce |  |  |  | POL1_7
15 | 723231163 | Armatury se dvěma závity kohouty kulové PN 42 do 185°C plnoprůtokové vnitřní závit těžká řada G 3/4 | kus | 1 |  | 0 |  | 0 |  | 0 | 21 | 0 | 0.00038 | 0 | 0 | 0 |  | URS | ÚRS 18 01 | 0 | 0 |  | Práce |  |  |  | POL1_7
16 | 723231166 | Armatury se dvěma závity kohouty kulové PN 42 do 185°C plnoprůtokové vnitřní závit těžká řada G 1 1/2 | kus | 1 |  | 0 |  | 0 |  | 0 | 21 | 0 | 0.0013 | 0 | 0 | 0 |  | URS | ÚRS 18 01 | 0 | 0 |  | Práce |  |  |  | POL1_7
17 | 723231167 | Armatury se dvěma závity kohouty kulové PN 42 do 185°C plnoprůtokové vnitřní závit těžká řada G 2 | kus | 1 |  | 0 |  | 0 |  | 0 | 21 | 0 | 0.00208 | 0 | 0 | 0 |  | URS | ÚRS 18 01 | 0 | 0 |  | Práce |  |  |  | POL1_7
18 | 723260801 | Demontáž plynoměrů maximální průtok Q (m3/hod) do 16 m3/h | kus | 1 |  | 0 |  | 0 |  | 0 | 21 | 0 | 0.00028 | 0 | 0.0041 | 0 |  | URS | ÚRS 18 01 | 0 | 0 |  | Práce |  |  |  | POL1_7
19 | 723261913 | Montáž plynoměrů při rekonstrukci plynoinstalací s odvzdušněním a odzkoušením maximální průtok Q (m3/h) 16 m3/h | kus | 1 |  | 0 |  | 0 |  | 0 | 21 | 0 | 0.00017 | 0 | 0 | 0 |  | URS | ÚRS 18 01 | 0 | 0 |  | Práce |  |  |  | POL1_7
20 | 38822274 | plynoměr membránový Qmax 16 m3/h, PN 0,05 MPa, DN 40 | kus | 1 |  | 0 |  | 0 |  | 0 | 21 | 0 | 0.0038 | 0 | 0 | 0 |  | URS | ÚRS 18 01 | 0 | 0 |  | Specifikace |  |  |  | POL3_0
21 | 998723102R00 | Přesun hmot pro vnitřní plynovod stanovený z hmotnosti přesunovaného materiálu vodorovná dopravní vzdálenost do 50 m v objektech výšky přes 6 do 12 m | t | 0.30725 |  | 0 |  | 0 |  | 0 | 21 | 0 | 0 | 0 | 0 | 0 |  | RTS 21/ I | ÚRS 18 01 | 1.379 | 0.42 |  | Přesun hmot |  |  |  | POL7_
Díl: | 731 | Ústřední vytápění - kotelny |  |  |  | 0 |  | 0 |  | 0 |  | 0 |  | 0.2 |  | 0.76 |  |  |  |  | 2.45 | [5 empty] | DIL
22 | 731200825R00 | Demontáž kotlů ocelových na kapalná nebo plynná paliva, o výkonu přes 25 do 40 kW | kus | 1 |  | 0 |  | 0 |  | 0 | 21 | 0 | 0.00017 | 0 | 0.30625 | 0.31 |  | RTS 21/ I | ÚRS 18 01 | 2.451 | 2.45 |  | Práce |  |  |  | POL1_7
23 | 731200826 | Demontáž kotlů ocelových na kapalná nebo plynná paliva, o výkonu přes 40 do 60 kW | kus | 3 |  | 0 |  | 0 |  | 0 | 21 | 0 | 0.00017 | 0 | 0.15 | 0.45 |  | URS | ÚRS 18 01 | 0 | 0 |  | Práce |  |  |  | POL1_7
24 | 731244114VL1 | sada kaskády na podlahu 2x AMC 45 obj.č.LV.0080kW.20000 | soubor | 1 |  | 0 |  | 0 |  | 0 | 21 | 0 | 0.04755 | 0.05 | 0 | 0 |  | Vlastní | Indiv | 0 | 0 |  | Práce |  |  |  | POL1_7
25 | 731244494 | Kotle ocelové teplovodní plynové závěsné kondenzační montáž kotlů kondenzačních ostatních typů o výkonu přes 28 do 50 kW | soubor | 3 |  | 0 |  | 0 |  | 0 | 21 | 0 | 0.00255 | 0.01 | 0 | 0 |  | URS | ÚRS 18 01 | 0 | 0 |  | Práce |  |  |  | POL1_7
26 | 7312441140vl1 | Kotle ocelové teplovodní plynové závěsné kondenzační pro vytápění 13,0-45,0 kW - De DIETRICH AMC 45 DIEMATIC EVOLUTION | soubor | 3 |  | 0 |  | 0 |  | 0 | 21 | 0 | 0.04755 | 0.14 | 0 | 0 |  | Vlastní | Indiv | 0 | 0 |  | Specifikace |  |  |  | POL3_0
27 | 731341130 | Hadice napouštěcí pryžové O 16/23 | m | 2 |  | 0 |  | 0 |  | 0 | 21 | 0 | 0.00039 | 0 | 0 | 0 |  | URS | ÚRS 18 01 | 0 | 0 |  | Práce |  |  |  | POL1_7
28 | 731810342VL1 | Koaxiálmí sada odkouření pro 2 kotle v kaskádě 35-70kW, průměru 80/125 mm (Trubka s odbočkou 45° pr.125/80mm- 2ks, koleno 87° pr.80mm - 2ks, koncový kus se sifonem pr.125mm-1ks,Trubka pr.80mm délka | soubor | 1 |  | 0 |  | 0 |  | 0 | 21 | 0 | 0.00044 | 0 | 0 | 0 |  | Vlastní | Indiv | 0 | 0 |  | Práce |  |  |  | POL1_7
|  | 500mm- 2ks) | [24 empty] | POP
29 | 7318103421VL2 | Trubka s násuvným koncem a silikonovým těsnícím kroužkem pr.125mm, délka 500mm | kus | 3 |  | 0 |  | 0 |  | 0 | 21 | 0 | 0.00044 | 0 | 0 | 0 |  | Vlastní | Indiv | 0 | 0 |  | Práce |  |  |  | POL1_7
30 | 731810342VL2 | Trubka s násuvným koncem a silikonovým těsnícím kroužkem pr.125mm, délka 2000mm | kus | 1 |  | 0 |  | 0 |  | 0 | 21 | 0 | 0.00044 | 0 | 0 | 0 |  | Vlastní | Indiv | 0 | 0 |  | Práce |  |  |  | POL1_7
31 | 731810342VL21a | Trubka s násuvným koncem a silikonovým těsnícím kroužkem pr.160mm, délka 2000mm | kus | 4 |  | 0 |  | 0 |  | 0 | 21 | 0 | 0.00044 | 0 | 0 | 0 |  | Vlastní | Indiv | 0 | 0 |  | Práce |  |  |  | POL1_7
32 | 731810342VL2a | koleno 45° s násuvným koncem a silikonovým těsnícím kroužkem KHA715125045 | kus | 1 |  | 0 |  | 0 |  | 0 | 21 | 0 | 0.00044 | 0 | 0 | 0 |  | Vlastní | Indiv | 0 | 0 |  | Práce |  |  |  | POL1_7
33 | 731810342VL2b | redukce pr.125/pr.160mm | kus | 1 |  | 0 |  | 0 |  | 0 | 21 | 0 | 0.00044 | 0 | 0 | 0 |  | Vlastní | Indiv | 0 | 0 |  | Práce |  |  |  | POL1_7
34 | 731810432VL1 | ukončovací trubka pro rovné, šikmé střechy 0,5m černá | kus | 1 |  | 0 |  | 0 |  | 0 | 21 | 0 | 0.00205 | 0 | 0 | 0 |  | Vlastní | Indiv | 0 | 0 |  | Práce |  |  |  | POL1_7
35 | 731810432VL1a | Patní koleno 87°- pr.160mm s kotvením | kus | 1 |  | 0 |  | 0 |  | 0 | 21 | 0 | 0.00205 | 0 | 0 | 0 |  | Vlastní | Indiv | 0 | 0 |  | Práce |  |  |  | POL1_7
36 | 731810432VL1b | revizní rovný kus s kontrolním víčkem pr.125 | kus | 1 |  | 0 |  | 0 |  | 0 | 21 | 0 | 0.00205 | 0 | 0 | 0 |  | Vlastní | Indiv | 0 | 0 |  | Práce |  |  |  | POL1_7
37 | 731810432VL5 | kompletní 3- složkový nerez komín vedený po fasádě nad střechu pr.150mm, L=8m, kotvení, lešení | kus | 1 |  | 0 |  | 0 |  | 0 | 21 | 0 | 0.00205 | 0 | 0 | 0 |  | Vlastní | Indiv | 0 | 0 |  | Práce |  |  |  | POL1_7
38 | 731810432VL8 | dělící adaptér DY 906 | kus | 1 |  | 0 |  | 0 |  | 0 | 21 | 0 | 0.00205 | 0 | 0 | 0 |  | Vlastní | Indiv | 0 | 0 |  | Práce |  |  |  | POL1_7
39 | 731810432VL9 | přívod venkovního vzduchu DY38 | kus | 1 |  | 0 |  | 0 |  | 0 | 21 | 0 | 0.00205 | 0 | 0 | 0 |  | Vlastní | Indiv | 0 | 0 |  | Práce |  |  |  | POL1_7
40 | 731810432VL10 | sada pro připojení komína DY 717 | kus | 1 |  | 0 |  | 0 |  | 0 | 21 | 0 | 0.00205 | 0 | 0 | 0 |  | Vlastní | Indiv | 0 | 0 |  | Práce |  |  |  | POL1_7
41 | 998731102 | Přesun hmot pro kotelny stanovený z hmotnosti přesunovaného materiálu vodorovná dopravní vzdálenost do 50 m v objektech výšky přes 6 do 12 m | t | 0.219 |  | 0 |  | 0 |  | 0 | 21 | 0 | 0 | 0 | 0 | 0 |  | URS | ÚRS 18 01 | 0 | 0 |  | Práce |  |  |  | POL1_7
42 | 998731181 | Přesun hmot pro kotelny stanovený z hmotnosti přesunovaného materiálu Příplatek k cenám za přesun prováděný bez použití mechanizace pro jakoukoliv výšku objektu | t | 0.219 |  | 0 |  | 0 |  | 0 | 21 | 0 | 0 | 0 | 0 | 0 |  | URS | ÚRS 18 01 | 0 | 0 |  | Práce |  |  |  | POL1_7
Díl: | 732 | Ústřední vytápění - strojovny |  |  |  | 0 |  | 0 |  | 0 |  | 0 |  | 1.12 |  | 0.15 |  |  |  |  | 0 | [5 empty] | DIL
43 | 732112225vl1 | Rozdělovače a sběrače sdružené hydraulické závitové,včetně konzol a izolace ETL EKOTHERM - dle PD. | kus | 1 |  | 0 |  | 0 |  | 0 | 21 | 0 | 0.02834 | 0.03 | 0 | 0 |  | Vlastní | Indiv | 0 | 0 |  | Práce |  |  |  | POL1_7
44 | 73211225VL2 | čidlo TV resp.čidlo kaskády AD212 | kus | 2 |  | 0 |  | 0 |  | 0 | 21 | 0 | 0.04755 | 0.1 | 0 | 0 |  | Vlastní | Indiv | 0 | 0 |  | Práce |  |  |  | POL1_7
45 | 73211225VL3 | Sada přírub a těsnění pro hydraulický sběrač pro 2 kotle v kaskádě | kus | 1 |  | 0 |  | 0 |  | 0 | 21 | 0 | 0 | 0 | 0 | 0 |  | Vlastní | Indiv | 0 | 0 |  | Práce |  |  |  | POL1_7
46 | 73211225VL4 | čidlo směšovaného okruhu AD199 | kus | 2 |  | 0 |  | 0 |  | 0 | 21 | 0 | 0.04755 | 0.1 | 0 | 0 |  | Vlastní | Indiv | 0 | 0 |  | Práce |  |  |  | POL1_7
47 | 73211225VL5 | prostorový termostat s modulačním výstpem OpenTherm AD304 | kus | 3 |  | 0 |  | 0 |  | 0 | 21 | 0 | 0.04755 | 0.14 | 0 | 0 |  | Vlastní | Indiv | 0 | 0 |  | Práce |  |  |  | POL1_7
48 | 732211121vl1 | Nepřímotopné zásobníkové ohřívače TUV stacionární De Dietrich B650- 650L | soubor | 1 |  | 0 |  | 0 |  | 0 | 21 | 0 | 0.11747 | 0.12 | 0 | 0 |  | Vlastní | Indiv | 0 | 0 |  | Práce |  |  |  | POL1_7
49 | 732211121vl1a | Tepelná pevná izolace HR 650 pro ohřívače TUV stacionární De Dietrich B650- 650L | soubor | 1 |  | 0 |  | 0 |  | 0 | 21 | 0 | 0.11747 | 0.12 | 0 | 0 |  | Vlastní | Indiv | 0 | 0 |  | Práce |  |  |  | POL1_7
50 | 732211121vl1b | Teploměr pro zásobník B 650 až B1000 | soubor | 1 |  | 0 |  | 0 |  | 0 | 21 | 0 | 0.11747 | 0.12 | 0 | 0 |  | Vlastní | Indiv | 0 | 0 |  | Práce |  |  |  | POL1_7
51 | 732211121vl2 | Nepřímotopné zásobníkové ohřívače TUV stacionární De Dietrich BPB 200 | soubor | 1 |  | 0 |  | 0 |  | 0 | 21 | 0 | 0.11747 | 0.12 | 0 | 0 |  | Vlastní | Indiv | 0 | 0 |  | Práce |  |  |  | POL1_7
52 | 732211121vl3 | Propojovací sada mezi BL/BP150 až 300, včetně čerpadla - typ EA 121 | soubor | 1 |  | 0 |  | 0 |  | 0 | 21 | 0 | 0.11747 | 0.12 | 0 | 0 |  | Vlastní | Indiv | 0 | 0 |  | Práce |  |  |  | POL1_7
53 | 732211121vl4 | Primární modulační čerpadlo pro AMC 45-115 - JJ416 | soubor | 1 |  | 0 |  | 0 |  | 0 | 21 | 0 | 0.11747 | 0.12 | 0 | 0 |  | Vlastní | Indiv | 0 | 0 |  | Práce |  |  |  | POL1_7
54 | 732212815 | Demontáž ohříváků zásobníkových stojatých o obsahu do 1 600 l | kus | 1 |  | 0 |  | 0 |  | 0 | 21 | 0 | 0 | 0 | 0.15 | 0.15 |  | URS | ÚRS 18 01 | 0 | 0 |  | Práce |  |  |  | POL1_7
55 | 732320813 | Demontáž nádrží beztlakých nebo tlakových odpojení od rozvodů potrubí nádrže o obsahu přes 100 do 200 l | kus | 2 |  | 0 |  | 0 |  | 0 | 21 | 0 | 0 | 0 | 0 | 0 |  | URS | ÚRS 18 01 | 0 | 0 |  | Práce |  |  |  | POL1_7
56 | 732324813 | Demontáž nádrží beztlakých nebo tlakových vypuštění vody z nádrží o obsahu přes 100 do 200 l | kus | 2 |  | 0 |  | 0 |  | 0 | 21 | 0 | 0 | 0 | 0 | 0 |  | URS | ÚRS 18 01 | 0 | 0 |  | Práce |  |  |  | POL1_7
57 | 732331616 | Nádoby expanzní tlakové s membránou bez pojistného ventilu se závitovým připojením PN 0,6 o objemu 50 l | soubor | 1 |  | 0 |  | 0 |  | 0 | 21 | 0 | 0.00752 | 0.01 | 0 | 0 |  | URS | ÚRS 18 01 | 0 | 0 |  | Práce |  |  |  | POL1_7
58 | 732331619 | Nádoby expanzní tlakové s membránou bez pojistného ventilu se závitovým připojením PN 0,6 o objemu 140 l | soubor | 1 |  | 0 |  | 0 |  | 0 | 21 | 0 | 0.01537 | 0.02 | 0 | 0 |  | URS | ÚRS 18 01 | 0 | 0 |  | Práce |  |  |  | POL1_7
59 | 732331778 | Nádoby expanzní tlakové příslušenství k expanzním nádobám bezpečnostní uzávěr k měření tlaku G 1 | kus | 2 |  | 0 |  | 0 |  | 0 | 21 | 0 | 0.00076 | 0 | 0 | 0 |  | URS | ÚRS 18 01 | 0 | 0 |  | Práce |  |  |  | POL1_7
60 | 732421201 | Čerpadla teplovodní závitová mokroběžná cirkulační pro TUV (elektronicky řízená) PN 10, do 80°C WILO Star Z NOVA T | soubor | 1 |  | 0 |  | 0 |  | 0 | 21 | 0 | 0.00218 | 0 | 0 | 0 |  | URS | ÚRS 18 01 | 0 | 0 |  | Práce |  |  |  | POL1_7
61 | 732421201vl1 | Čerpadla teplovodní závitová mokroběžná cirkulační pro TUV (elektronicky řízená) PN 10, do 80°C WILO PICO-Z-25/1-4 | soubor | 1 |  | 0 |  | 0 |  | 0 | 21 | 0 | 0.00218 | 0 | 0 | 0 |  | Vlastní | Indiv | 0 | 0 |  | Práce |  |  |  | POL1_7
62 | 732429215 | Čerpadla teplovodní montáž čerpadel (do potrubí) ostatních typů mokroběžných závitových DN 32 | soubor | 4 |  | 0 |  | 0 |  | 0 | 21 | 0 | 0.00119 | 0 | 0 | 0 |  | URS | ÚRS 18 01 | 0 | 0 |  | Práce |  |  |  | POL1_7
63 | 42611276.WLO | čerpadlo oběhové teplovodní Yonos PICO 30/1-6 | kus | 1 |  | 0 |  | 0 |  | 0 | 21 | 0 | 0.0022 | 0 | 0 | 0 |  | Vlastní | Indiv | 0 | 0 |  | Specifikace |  |  |  | POL3_0
64 | 42611276.WLO1 | čerpadlo oběhové teplovodní Yonos Maxo 30/0,5-7 | kus | 2 |  | 0 |  | 0 |  | 0 | 21 | 0 | 0.0022 | 0 | 0 | 0 |  | Vlastní | Indiv | 0 | 0 |  | Specifikace |  |  |  | POL3_0
65 | 42611276.WLO2 | čerpadlo oběhové teplovodní Yonos Maxo 30/0,5-10 | kus | 1 |  | 0 |  | 0 |  | 0 | 21 | 0 | 0.0022 | 0 | 0 | 0 |  | Vlastní | Indiv | 0 | 0 |  | Specifikace |  |  |  | POL3_0
66 | 998732102 | Přesun hmot pro strojovny stanovený z hmotnosti přesunovaného materiálu vodorovná dopravní vzdálenost do 50 m v objektech výšky přes 6 do 12 m | t | 1.108 |  | 0 |  | 0 |  | 0 | 21 | 0 | 0 | 0 | 0 | 0 |  | URS | ÚRS 18 01 | 0 | 0 |  | Práce |  |  |  | POL1_7
67 | 998732181 | Přesun hmot pro strojovny stanovený z hmotnosti přesunovaného materiálu Příplatek k cenám za přesun prováděný bez použití mechanizace pro jakoukoliv výšku objektu | t | 1.108 |  | 0 |  | 0 |  | 0 | 21 | 0 | 0 | 0 | 0 | 0 |  | URS | ÚRS 18 01 | 0 | 0 |  | Práce |  |  |  | POL1_7
Díl: | 733 | Ústřední vytápění - rozvodné potrubí |  |  |  | 0 |  | 0 |  | 0 |  | 0 |  | 0.49 |  | 0.18 |  |  |  |  | 0 | [5 empty] | DIL
68 | 733110803 | Demontáž potrubí z trubek ocelových závitových DN do 15 | m | 35 |  | 0 |  | 0 |  | 0 | 21 | 0 | 2e-05 | 0 | 0.001 | 0.04 |  | URS | ÚRS 18 01 | 0 | 0 |  | Práce |  |  |  | POL1_7
69 | 733110806 | Demontáž potrubí z trubek ocelových závitových DN přes 15 do 32 | m | 12 |  | 0 |  | 0 |  | 0 | 21 | 0 | 2e-05 | 0 | 0.0032 | 0.04 |  | URS | ÚRS 18 01 | 0 | 0 |  | Práce |  |  |  | POL1_7
70 | 733110808 | Demontáž potrubí z trubek ocelových závitových DN přes 32 do 50 | m | 18 |  | 0 |  | 0 |  | 0 | 21 | 0 | 5e-05 | 0 | 0.00532 | 0.1 |  | URS | ÚRS 18 01 | 0 | 0 |  | Práce |  |  |  | POL1_7
71 | 733111217 | Potrubí z trubek ocelových závitových bezešvých zesílených nízkotlakých v kotelnách a strojovnách DN 40 | m | 4 |  | 0 |  | 0 |  | 0 | 21 | 0 | 0.0045 | 0.02 | 0 | 0 |  | URS | ÚRS 18 01 | 0 | 0 |  | Práce |  |  |  | POL1_7
72 | 733111315 | Potrubí z trubek ocelových závitových svařovaných běžných nízkotlakých v kotelnách a strojovnách DN 25 | m | 3 |  | 0 |  | 0 |  | 0 | 21 | 0 | 0.00296 | 0.01 | 0 | 0 |  | URS | ÚRS 18 01 | 0 | 0 |  | Práce |  |  |  | POL1_7
73 | 733111318 | Potrubí z trubek ocelových závitových svařovaných běžných nízkotlakých v kotelnách a strojovnách DN 50 | m | 8 |  | 0 |  | 0 |  | 0 | 21 | 0 | 0.00629 | 0.05 | 0 | 0 |  | URS | ÚRS 18 01 | 0 | 0 |  | Práce |  |  |  | POL1_7
74 | 733122203 | Potrubí z uhlíkové oceli hladké spojované lisováním DN 15x1,2 | m | 52 |  | 0 |  | 0 |  | 0 | 21 | 0 | 0.0006 | 0.03 | 0 | 0 |  | URS | ÚRS 18 01 | 0 | 0 |  | Práce |  |  |  | POL1_7
75 | 733122203r1 | Potrubí z uhlíkové oceli hladké spojované lisováním DN 18x1,2 | m | 32 |  | 0 |  | 0 |  | 0 | 21 | 0 | 0.0006 | 0.02 | 0 | 0 |  | Vlastní | Indiv | 0 | 0 |  | Práce |  |  |  | POL1_7
76 | 733122204r1 | Potrubí z uhlíkové oceli hladké spojované lisováním DN 22x1,5 | m | 8 |  | 0 |  | 0 |  | 0 | 21 | 0 | 0.00091 | 0.01 | 0 | 0 |  | Vlastní | Indiv | 0 | 0 |  | Práce |  |  |  | POL1_7
77 | 733122205r1 | Potrubí z uhlíkové oceli hladké spojované lisováním DN 28x1,5 | m | 14 |  | 0 |  | 0 |  | 0 | 21 | 0 | 0.00118 | 0.02 | 0 | 0 |  | Vlastní | Indiv | 0 | 0 |  | Práce |  |  |  | POL1_7
78 | 733122206r1 | Potrubí z uhlíkové oceli hladké spojované lisováním DN 35x1,5 | m | 2 |  | 0 |  | 0 |  | 0 | 21 | 0 | 0.0015 | 0 | 0 | 0 |  | Vlastní | Indiv | 0 | 0 |  | Práce |  |  |  | POL1_7
79 | 733122207 | Potrubí z uhlíkové oceli hladké spojované lisováním DN 42x1,5 | m | 24 |  | 0 |  | 0 |  | 0 | 21 | 0 | 0.00194 | 0.05 | 0 | 0 |  | URS | ÚRS 18 01 | 0 | 0 |  | Práce |  |  |  | POL1_7
80 | 733122208 | Potrubí z uhlíkové oceli hladké spojované lisováním DN 54x1,5 | m | 104 |  | 0 |  | 0 |  | 0 | 21 | 0 | 0.00262 | 0.27 | 0 | 0 |  | URS | ÚRS 18 01 | 0 | 0 |  | Práce |  |  |  | POL1_7
81 | 733191924 | Opravy rozvodů potrubí z trubek ocelových závitových normálních i zesílených navaření odbočky na stávající potrubí, odbočka DN 20 | kus | 2 |  | 0 |  | 0 |  | 0 | 21 | 0 | 0.0006 | 0 | 0 | 0 |  | URS | ÚRS 18 01 | 0 | 0 |  | Práce |  |  |  | POL1_7
82 | 733191925 | Opravy rozvodů potrubí z trubek ocelových závitových normálních i zesílených navaření odbočky na stávající potrubí, odbočka DN 25 | kus | 2 |  | 0 |  | 0 |  | 0 | 21 | 0 | 0.0007 | 0 | 0 | 0 |  | URS | ÚRS 18 01 | 0 | 0 |  | Práce |  |  |  | POL1_7
83 | 733811241 | Ochrana potrubí termoizolačními trubicemi z pěnového polyetylenu PE přilepenými v příčných a podélných spojích, tloušťky izolace přes 13 do 20 mm, vnitřního průměru izolace DN do 22 mm | m | 84 |  | 0 |  | 0 |  | 0 | 21 | 0 | 0.00012 | 0.01 | 0 | 0 |  | URS | ÚRS 18 01 | 0 | 0 |  | Práce |  |  |  | POL1_7
84 | 733811242 | Ochrana potrubí termoizolačními trubicemi z pěnového polyetylenu PE přilepenými v příčných a podélných spojích, tloušťky izolace přes 13 do 20 mm, vnitřního průměru izolace DN přes 22 do 45 mm | m | 16 |  | 0 |  | 0 |  | 0 | 21 | 0 | 0.00016 | 0 | 0 | 0 |  | URS | ÚRS 18 01 | 0 | 0 |  | Práce |  |  |  | POL1_7
85 | 733811243 | Ochrana potrubí termoizolačními trubicemi z pěnového polyetylenu PE přilepenými v příčných a podélných spojích, tloušťky izolace přes 13 do 20 mm, vnitřního průměru izolace DN přes 45 do 63 mm | m | 26 |  | 0 |  | 0 |  | 0 | 21 | 0 | 0.00019 | 0 | 0 | 0 |  | URS | ÚRS 18 01 | 0 | 0 |  | Práce |  |  |  | POL1_7
86 | 998733102 | Přesun hmot pro rozvody potrubí stanovený z hmotnosti přesunovaného materiálu vodorovná dopravní vzdálenost do 50 m v objektech výšky přes 6 do 12 m | t | 0.495 |  | 0 |  | 0 |  | 0 | 21 | 0 | 0 | 0 | 0 | 0 |  | URS | ÚRS 18 01 | 0 | 0 |  | Práce |  |  |  | POL1_7
Díl: | 734 | Ústřední vytápění - armatury |  |  |  | 0 |  | 0 |  | 0 |  | 0 |  | 0.04 |  | 0 |  |  |  |  | 0 | [5 empty] | DIL
87 | 734209113 | Montáž závitových armatur se 2 závity G 1/2 (DN 15) | kus | 8 |  | 0 |  | 0 |  | 0 | 21 | 0 | 8e-05 | 0 | 0 | 0 |  | URS | ÚRS 18 01 | 0 | 0 |  | Práce |  |  |  | POL1_7
88 | 55121132vl1 | ventil radiátorový termostatický přímý LIPO 1/2" | kus | 4 |  | 0 |  | 0 |  | 0 | 21 | 0 | 0.00044 | 0 | 0 | 0 |  | Vlastní | Indiv | 0 | 0 |  | Specifikace |  |  |  | POL3_0
89 | 55128336vl1 | uzavírací šroubení LIPO přímé 1/2" | kus | 4 |  | 0 |  | 0 |  | 0 | 21 | 0 | 0.00021 | 0 | 0 | 0 |  | Vlastní | Indiv | 0 | 0 |  | Specifikace |  |  |  | POL3_0
90 | 734211113 | Ventily odvzdušňovací závitové otopných těles PN 6 do 120°C G 3/8 | kus | 4 |  | 0 |  | 0 |  | 0 | 21 | 0 | 6e-05 | 0 | 0 | 0 |  | URS | ÚRS 18 01 | 0 | 0 |  | Práce |  |  |  | POL1_7
91 | 55121206r1 | Armatura KORADO- HM pro středové přípojení otop.žebříků , rohové provedení s termostatickou hlavicí bílá | kus | 2 |  | 0 |  | 0 |  | 0 | 21 | 0 | 0.00016 | 0 | 0 | 0 |  | Vlastní | Indiv | 0 | 0 |  | Specifikace |  |  |  | POL3_0
92 | 734222802r2 | Hlavice termostatická HEIMEIER typ K se zajištěním proti odcizení | kus | 65 |  | 0 |  | 0 |  | 0 | 21 | 0 | 0.00028 | 0.02 | 0 | 0 |  | Vlastní | Indiv | 0 | 0 |  | Práce |  |  |  | POL1_7
93 | 734222802r3 | IMI Heimeier nastavovací klíč pro termostatické hlavice typ B 2500-00.253 | kus | 5 |  | 0 |  | 0 |  | 0 | 21 | 0 | 0.00028 | 0 | 0 | 0 |  | Vlastní | Indiv | 0 | 0 |  | Práce |  |  |  | POL1_7
94 | 734242416 | Ventily zpětné závitové PN 16 do 110°C přímé G 6/4 | kus | 2 |  | 0 |  | 0 |  | 0 | 21 | 0 | 0.00052 | 0 | 0 | 0 |  | URS | ÚRS 18 01 | 0 | 0 |  | Práce |  |  |  | POL1_7
95 | 734242417 | Ventily zpětné závitové PN 16 do 110°C přímé G 2 | kus | 1 |  | 0 |  | 0 |  | 0 | 21 | 0 | 0.00078 | 0 | 0 | 0 |  | URS | ÚRS 18 01 | 0 | 0 |  | Práce |  |  |  | POL1_7
96 | 734291123 | Ostatní armatury kohouty plnicí a vypouštěcí PN 10 do 90°C G 1/2 | kus | 12 |  | 0 |  | 0 |  | 0 | 21 | 0 | 0.00022 | 0 | 0 | 0 |  | URS | ÚRS 18 01 | 0 | 0 |  | Práce |  |  |  | POL1_7
97 | 734291246 | Ostatní armatury filtry závitové PN 16 do 130°C přímé s vnitřními závity G 1 1/2 | kus | 3 |  | 0 |  | 0 |  | 0 | 21 | 0 | 0.00114 | 0 | 0 | 0 |  | URS | ÚRS 18 01 | 0 | 0 |  | Práce |  |  |  | POL1_7
98 | 734291247 | Ostatní armatury filtry závitové PN 16 do 130°C přímé s vnitřními závity G 2 | kus | 1 |  | 0 |  | 0 |  | 0 | 21 | 0 | 0.00173 | 0 | 0 | 0 |  | URS | ÚRS 18 01 | 0 | 0 |  | Práce |  |  |  | POL1_7
99 | 734291951 | Opravy armatur závitových zpětná montáž hlavic ručního a termostatického ovládání | kus | 51 |  | 0 |  | 0 |  | 0 | 21 | 0 | 0 | 0 | 0 | 0 |  | URS | ÚRS 18 01 | 0 | 0 |  | Práce |  |  |  | POL1_7
|  | 51" stávající hlavice Heimeier typ B, dodá škola : | [24 empty] | VV | 0
|  | 51 |  | 51 | [22 empty] | VV | 0
100 | 734292715 | Ostatní armatury kulové kohouty PN 42 do 185°C přímé vnitřní závit G 1 | kus | 2 |  | 0 |  | 0 |  | 0 | 21 | 0 | 0.0005 | 0 | 0 | 0 |  | URS | ÚRS 18 01 | 0 | 0 |  | Práce |  |  |  | POL1_7
101 | 734292717 | Ostatní armatury kulové kohouty PN 42 do 185°C přímé vnitřní závit G 1 1/2 | kus | 12 |  | 0 |  | 0 |  | 0 | 21 | 0 | 0.00107 | 0.01 | 0 | 0 |  | URS | ÚRS 18 01 | 0 | 0 |  | Práce |  |  |  | POL1_7
102 | 734292718 | Ostatní armatury kulové kohouty PN 42 do 185°C přímé vnitřní závit G 2 | kus | 6 |  | 0 |  | 0 |  | 0 | 21 | 0 | 0.00168 | 0.01 | 0 | 0 |  | URS | ÚRS 18 01 | 0 | 0 |  | Práce |  |  |  | POL1_7
103 | 734295023 | Směšovací armatury závitové trojcestné se servomotorem DN 32 | kus | 1 |  | 0 |  | 0 |  | 0 | 21 | 0 | 0.00172 | 0 | 0 | 0 |  | URS | ÚRS 18 01 | 0 | 0 |  | Práce |  |  |  | POL1_7
104 | 734295024 | Směšovací armatury závitové trojcestné se servomotorem DN 40 | kus | 1 |  | 0 |  | 0 |  | 0 | 21 | 0 | 0.00377 | 0 | 0 | 0 |  | URS | ÚRS 18 01 | 0 | 0 |  | Práce |  |  |  | POL1_7
105 | 734411101 | Teploměry technické s pevným stonkem a jímkou zadní připojení (axiální) průměr 63 mm délka stonku 50 mm | kus | 8 |  | 0 |  | 0 |  | 0 | 21 | 0 | 0.00057 | 0 | 0 | 0 |  | URS | ÚRS 18 01 | 0 | 0 |  | Práce |  |  |  | POL1_7
106 | 998734102 | Přesun hmot pro armatury stanovený z hmotnosti přesunovaného materiálu vodorovná dopravní vzdálenost do 50 m v objektech výšky přes 6 do 12 m | t | 0.067 |  | 0 |  | 0 |  | 0 | 21 | 0 | 0 | 0 | 0 | 0 |  | URS | ÚRS 18 01 | 0 | 0 |  | Práce |  |  |  | POL1_7
Díl: | 735 | Ústřední vytápění - otopná tělesa |  |  |  | 0 |  | 0 |  | 0 |  | 0 |  | 0.23 |  | 0 |  |  |  |  | 0 | [5 empty] | DIL
107 | 735131125.LP1 | Montážní balíček pro Plano, Orion, Solar | soubor | 4 |  | 0 |  | 0 |  | 0 | 21 | 0 | 0.016 | 0.06 | 0 | 0 |  | Vlastní | Indiv | 0 | 0 |  | Práce |  |  |  | POL1_7
108 | 735131125.LP2 | Fixační držák Lipovica radiátorů e-Blitz (pár) | soubor | 4 |  | 0 |  | 0 |  | 0 | 21 | 0 | 0.016 | 0.06 | 0 | 0 |  | Vlastní | Indiv | 0 | 0 |  | Práce |  |  |  | POL1_7
109 | 735131125.LPC1 | Otopné těleso článkové hliníkové Lipovica Orion 500 10 čl 1280W,809mm | soubor | 2 |  | 0 |  | 0 |  | 0 | 21 | 0 | 0.016 | 0.03 | 0 | 0 |  | Vlastní | Indiv | 0 | 0 |  | Práce |  |  |  | POL1_7
110 | 735131125.LPC2 | Otopné těleso článkové hliníkové Lipovica Orion 500 15 čl 1920W,1214mm | soubor | 2 |  | 0 |  | 0 |  | 0 | 21 | 0 | 0.016 | 0.03 | 0 | 0 |  | Vlastní | Indiv | 0 | 0 |  | Práce |  |  |  | POL1_7
111 | 735164511 | Otopná tělesa trubková montáž těles na stěnu výšky tělesa do 1500 mm | kus | 2 |  | 0 |  | 0 |  | 0 | 21 | 0 | 0 | 0 | 0 | 0 |  | URS | ÚRS 18 01 | 0 | 0 |  | Práce |  |  |  | POL1_7
112 | 54153062.KRDr1 | Trubkové otopné těleso KORADO KORALUX LINEAR CLASSIC -M - 900x450mm | kus | 2 |  | 0 |  | 0 |  | 0 | 21 | 0 | 0.0258 | 0.05 | 0 | 0 |  | Vlastní | Indiv | 0 | 0 |  | Specifikace |  |  |  | POL3_0
113 | 735192923 | Ostatní opravy otopných těles zpětná montáž otopných těles panelových dvouřadých do 1500 mm | kus | 2 |  | 0 |  | 0 |  | 0 | 21 | 0 | 2e-05 | 0 | 0 | 0 |  | URS | ÚRS 18 01 | 0 | 0 |  | Práce |  |  |  | POL1_7
114 | 998735102 | Přesun hmot pro otopná tělesa stanovený z hmotnosti přesunovaného materiálu vodorovná dopravní vzdálenost do 50 m v objektech výšky přes 6 do 12 m | t | 0.244 |  | 0 |  | 0 |  | 0 | 21 | 0 | 0 | 0 | 0 | 0 |  | URS | ÚRS 18 01 | 0 | 0 |  | Práce |  |  |  | POL1_7
115 | 998735181 | Přesun hmot pro otopná tělesa stanovený z hmotnosti přesunovaného materiálu Příplatek k cenám za přesun prováděný bez použití mechanizace pro jakoukoliv výšku objektu | t | 0.244 |  | 0 |  | 0 |  | 0 | 21 | 0 | 0 | 0 | 0 | 0 |  | URS | ÚRS 18 01 | 0 | 0 |  | Práce |  |  |  | POL1_7
Díl: | 751 | Vzduchotechnika |  |  |  | 0 |  | 0 |  | 0 |  | 0 |  | 0.07 |  | 0 |  |  |  |  | 0 | [5 empty] | DIL
116 | 751122011 | Montáž ventilátoru radiálního nízkotlakého nástěnného základního, průměru do 100 mm | kus | 6 |  | 0 |  | 0 |  | 0 | 21 | 0 | 0 | 0 | 0 | 0 |  | URS | ÚRS 18 01 | 0 | 0 |  | Práce |  |  |  | POL1_7
117 | 1187221r1 | VENTILATOR EB-100 T | kus | 6 |  | 0 |  | 0 |  | 0 | 21 | 0 | 0 | 0 | 0 | 0 |  | Vlastní | Indiv | 0 | 0 |  | Specifikace |  |  |  | POL3_0
118 | 751122092 | Montáž ventilátoru radiálního nízkotlakého potrubního základního do kruhového potrubí, průměru přes 100 do 200 mm | kus | 2 |  | 0 |  | 0 |  | 0 | 21 | 0 | 0 | 0 | 0 | 0 |  | URS | ÚRS 18 01 | 0 | 0 |  | Práce |  |  |  | POL1_7
119 | 751122092vl1 | Radiální ventilátor do potrubí ELEKTRODESIGN RM125 ECOWATT | kus | 2 |  | 0 |  | 0 |  | 0 | 21 | 0 | 0 | 0 | 0 | 0 |  | Vlastní | Indiv | 0 | 0 |  | Specifikace |  |  |  | POL3_0
120 | 751322011 | Montáž talířových ventilů, anemostatů, dýz talířového ventilu, průměru do 100 mm | kus | 12 |  | 0 |  | 0 |  | 0 | 21 | 0 | 0 | 0 | 0 | 0 |  | URS | ÚRS 18 01 | 0 | 0 |  | Práce |  |  |  | POL1_7
121 | 751322011vl1 | Talířový ventil, průměr do 100 mm ELK100 | kus | 12 |  | 0 |  | 0 |  | 0 | 21 | 0 | 0 | 0 | 0 | 0 |  | Vlastní | Indiv | 0 | 0 |  | Specifikace |  |  |  | POL3_0
122 | 751344112 | Montáž tlumičů hluku pro kruhové potrubí, průměru přes 100 do 200 mm | kus | 2 |  | 0 |  | 0 |  | 0 | 21 | 0 | 0 | 0 | 0 | 0 |  | URS | ÚRS 18 01 | 0 | 0 |  | Práce |  |  |  | POL1_7
123 | 751344112vl1 | Tlumič vzduchu Multi-VAC SPT-GLX-125-1,0 | kus | 2 |  | 0 |  | 0 |  | 0 | 21 | 0 | 0 | 0 | 0 | 0 |  | Vlastní | Indiv | 0 | 0 |  | Specifikace |  |  |  | POL3_0
124 | 751398031 | Montáž ostatních zařízení ventilační mřížky do dveří nebo desek, průřezu do 0,040 m2 | kus | 7 |  | 0 |  | 0 |  | 0 | 21 | 0 | 0 | 0 | 0 | 0 |  | URS | ÚRS 18 01 | 0 | 0 |  | Práce |  |  |  | POL1_7
125 | 751398031r1 | ventilační oboustraná mřížka do dveří 525x225mm dekor dle dveří | kus | 7 |  | 0 |  | 0 |  | 0 | 21 | 0 | 0 | 0 | 0 | 0 |  | Vlastní | Indiv | 0 | 0 |  | Specifikace |  |  |  | POL3_0
126 | 751398041vl1 | Montáž ostatních zařízení protidešťové žaluzie nebo žaluziové klapky na kruhové potrubí, průměru do 300 mm | kus | 4 |  | 0 |  | 0 |  | 0 | 21 | 0 | 0 | 0 | 0 | 0 |  | Vlastní | Indiv | 0 | 0 |  | Práce |  |  |  | POL1_7
127 | 751398041vl2 | Fasádní mřížka s protidešťovou žaluzií 100 mm | kus | 2 |  | 0 |  | 0 |  | 0 | 21 | 0 | 0 | 0 | 0 | 0 |  | Vlastní | Indiv | 0 | 0 |  | Specifikace |  |  |  | POL3_0
128 | 751398041vl3 | Fasádní mřížka s protidešťovou žaluzií 125 mm | kus | 2 |  | 0 |  | 0 |  | 0 | 21 | 0 | 0 | 0 | 0 | 0 |  | Vlastní | Indiv | 0 | 0 |  | Specifikace |  |  |  | POL3_0
129 | 751510041 | Vzduchotechnické potrubí z pozinkovaného plechu kruhové, trouba spirálně vinutá bez příruby, průměru do 100 mm | m | 14 |  | 0 |  | 0 |  | 0 | 21 | 0 | 0.00175 | 0.02 | 0 | 0 |  | URS | ÚRS 18 01 | 0 | 0 |  | Práce |  |  |  | POL1_7
130 | 751510042v1 | Vzduchotechnické potrubí pozink kruhové spirálně vinuté D 125mm | m | 15 |  | 0 |  | 0 |  | 0 | 21 | 0 | 0.00312 | 0.05 | 0 | 0 |  | Vlastní | Indiv | 0 | 0 |  | Práce |  |  |  | POL1_7
131 | 751514177 | Montáž oblouku do plechového potrubí kruhového bez příruby, průměru do 100 mm | kus | 8 |  | 0 |  | 0 |  | 0 | 21 | 0 | 0 | 0 | 0 | 0 |  | URS | ÚRS 18 01 | 0 | 0 |  | Práce |  |  |  | POL1_7
132 | 751514177vl1 | Oblouk lisovaná OS 100/90° | kus | 8 |  | 0 |  | 0 |  | 0 | 21 | 0 | 0 | 0 | 0 | 0 |  | Vlastní | Indiv | 0 | 0 |  | Specifikace |  |  |  | POL3_0
133 | 751514178 | Montáž oblouku do plechového potrubí kruhového bez příruby, průměru přes 100 do 200 mm | kus | 2 |  | 0 |  | 0 |  | 0 | 21 | 0 | 0 | 0 | 0 | 0 |  | URS | ÚRS 18 01 | 0 | 0 |  | Práce |  |  |  | POL1_7
134 | 751514178vl1 | Oblouk lisovaný OS125/90° | kus | 2 |  | 0 |  | 0 |  | 0 | 21 | 0 | 0 | 0 | 0 | 0 |  | Vlastní | Indiv | 0 | 0 |  | Specifikace |  |  |  | POL3_0
135 | 751514287 | Montáž kalhotového kusu nebo odbočky jednostranné do plechového potrubí kruhového bez příruby, průměru do 100 mm | kus | 4 |  | 0 |  | 0 |  | 0 | 21 | 0 | 0 | 0 | 0 | 0 |  | URS | ÚRS 18 01 | 0 | 0 |  | Práce |  |  |  | POL1_7
136 | 751514287vl1 | Odbočka jednoduchá OBJ100/100/90° | kus | 4 |  | 0 |  | 0 |  | 0 | 21 | 0 | 0 | 0 | 0 | 0 |  | Vlastní | Indiv | 0 | 0 |  | Specifikace |  |  |  | POL3_0
137 | 751514288 | Montáž kalhotového kusu nebo odbočky jednostranné do plechového potrubí kruhového bez příruby, průměru přes 100 do 200 mm | kus | 8 |  | 0 |  | 0 |  | 0 | 21 | 0 | 0 | 0 | 0 | 0 |  | URS | ÚRS 18 01 | 0 | 0 |  | Práce |  |  |  | POL1_7
138 | 751514288vl1 | Odbočka jednoduchá OBJ125/100/90° | kus | 8 |  | 0 |  | 0 |  | 0 | 21 | 0 | 0 | 0 | 0 | 0 |  | Vlastní | Indiv | 0 | 0 |  | Specifikace |  |  |  | POL3_0
139 | 751514478 | Montáž přechodu osového nebo pravoúhlého do plechového potrubí kruhového bez příruby, průměru přes 100 do 200 mm | kus | 2 |  | 0 |  | 0 |  | 0 | 21 | 0 | 0 | 0 | 0 | 0 |  | URS | ÚRS 18 01 | 0 | 0 |  | Práce |  |  |  | POL1_7
140 | 751514478vl1 | přechod osový PRO125/100 | kus | 2 |  | 0 |  | 0 |  | 0 | 21 | 0 | 0 | 0 | 0 | 0 |  | Vlastní | Indiv | 0 | 0 |  | Specifikace |  |  |  | POL3_0
141 | 751572101 | Závěs kruhového potrubí pomocí objímky, kotvené do betonu průměru potrubí do 100 mm | m | 14 |  | 0 |  | 0 |  | 0 | 21 | 0 | 0.00017 | 0 | 0 | 0 |  | URS | ÚRS 18 01 | 0 | 0 |  | Práce |  |  |  | POL1_7
142 | 751572102 | Závěs kruhového potrubí pomocí objímky, kotvené do betonu průměru potrubí přes 100 do 200 mm | m | 15 |  | 0 |  | 0 |  | 0 | 21 | 0 | 0.00022 | 0 | 0 | 0 |  | URS | ÚRS 18 01 | 0 | 0 |  | Práce |  |  |  | POL1_7
Díl: | 783 | Dokončovací práce - nátěry |  |  |  | 0 |  | 0 |  | 0 |  | 0 |  | 0 |  | 0 |  |  |  |  | 0 | [5 empty] | DIL
143 | 783601715 | Příprava podkladu armatur a kovových potrubí před provedením nátěru potrubí do DN 50 mm odmaštěním, odmašťovačem ředidlovým | m | 76 |  | 0 |  | 0 |  | 0 | 21 | 0 | 1e-05 | 0 | 0 | 0 |  | URS | ÚRS 18 01 | 0 | 0 |  | Práce |  |  |  | POL1_7
|  | 15"ÚT : | [24 empty] | VV | 0
|  | 61"PLYN : | [24 empty] | VV | 0
|  | 76 |  | 76 | [22 empty] | VV | 0
144 | 783614653 | Základní antikorozní nátěr armatur a kovových potrubí jednonásobný potrubí do DN 50 mm syntetický samozákladující | m | 76 |  | 0 |  | 0 |  | 0 | 21 | 0 | 2e-05 | 0 | 0 | 0 |  | URS | ÚRS 18 01 | 0 | 0 |  | Práce |  |  |  | POL1_7
|  | 15"ÚT : | [24 empty] | VV | 0
|  | 61"PLYN : | [24 empty] | VV | 0
|  | 76 |  | 76 | [22 empty] | VV | 0
145 | 783617611 | Krycí nátěr (email) armatur a kovových potrubí potrubí do DN 50 mm dvojnásobný syntetický standardní | m | 76 |  | 0 |  | 0 |  | 0 | 21 | 0 | 3e-05 | 0 | 0 | 0 |  | URS | ÚRS 18 01 | 0 | 0 |  | Práce |  |  |  | POL1_7
|  | 15"ÚT : | [24 empty] | VV | 0
|  | 61"PLYN : | [24 empty] | VV | 0
|  | 76 |  | 76 | [22 empty] | VV | 0
[25 empty] | 15 | 21 | DPH
| Celkem |  |  |  |  | 0 | [18 empty] | 0 | 0 | SUM
Poznámky uchazeče k zadání
POPUZIV
END
Note on S6: Jedná se o informaci, zda se jedná o položku, která je do rozpočtu zadána z cenové soustavy RTS, nebo vlastní.
Note on T6: Jedná se o název CÚ, která je zadána u položky rozpočtu

## SO 02 00 Pol
Položkový rozpočet | [26 empty] | #TypZaznamu#
S: | 084-20 | Střední odborná škola Nové Město na Moravě rekonstrukce ZTI Petrovice | [24 empty] | STA
O: | SO 02 | Mistrovna | [21 empty] | STA |  |  | OBJ
R: | 00 | VRN + ON | [24 empty] | ROZ
P.č. | Číslo položky | Název položky | MJ | Množství | Cena / MJ | Celkem | Dodávka | Dodávka celk. | Montáž | Montáž celk. | DPH | Cena s DPH | Hmotnost / MJ | Hmotnost celk.(t) | Dem. hmotnost / MJ | Dem. hmotnost celk.(t) | Ceník | Cen. soustava / platnost | Cenová úroveň | Nhod / MJ | Nhod celk. | Dodavatel | Typ položky
Díl: | VN | Vedlejší náklady |  |  |  | 0 |  | 0 |  | 0 |  | 0 |  | 0 |  | 0 |  |  |  |  | 0 | [5 empty] | DIL
1 | 005121010R | Vybudování zařízení staveniště | Soubor | 1 |  | 0 |  | 0 |  | 0 | 21 | 0 | 0 | 0 | 0 | 0 |  | RTS 21/ I | Indiv | 0 | 0 |  | VRN |  |  |  | POL99_8
2 | 005121020R | Provoz zařízení staveniště | Soubor | 1 |  | 0 |  | 0 |  | 0 | 21 | 0 | 0 | 0 | 0 | 0 |  | RTS 21/ I | Indiv | 0 | 0 |  | VRN |  |  |  | POL99_8
3 | 005121030R | Odstranění zařízení staveniště | Soubor | 1 |  | 0 |  | 0 |  | 0 | 21 | 0 | 0 | 0 | 0 | 0 |  | RTS 21/ I | Indiv | 0 | 0 |  | VRN |  |  |  | POL99_8
Díl: | ON | Ostatní náklady |  |  |  | 0 |  | 0 |  | 0 |  | 0 |  | 0 |  | 0 |  |  |  |  | 0 | [5 empty] | DIL
4 | 013254000r1 | Dokumentace skutečného provedení stavby dle SOD | soubor | 1 |  | 0 |  | 0 |  | 0 | 21 | 0 | 0 | 0 | 0 | 0 |  | Vlastní | Indiv | 0 | 0 |  | Práce |  |  |  | POL1_1
5 | 092103001r1 | zkouška těsnosti rozvodů vody a kanalizace,topná zkouška ÚT | soubor | 1 |  | 0 |  | 0 |  | 0 | 21 | 0 | 0 | 0 | 0 | 0 |  | Vlastní | Indiv | 0 | 0 |  | Práce |  |  |  | POL1_1
6 | 092103001r1.1 | uvedení kotlů do provozu servisním technikem, propojení regulací, kabeláž- mistrovna | soubor | 1 |  | 0 |  | 0 |  | 0 | 21 | 0 | 0 | 0 | 0 | 0 |  | Vlastní | Indiv | 0 | 0 |  | Práce |  |  |  | POL1_1
7 | 580507322r1 | výchozí revize- revize komínů, kouřovodů, spalinové cesty revize pkynového rozvodu | soubor | 1 |  | 0 |  | 0 |  | 0 | 21 | 0 | 0 | 0 | 0 | 0 |  | Vlastní | Indiv | 0 | 0 |  | Práce |  |  |  | POL1_1
8 | HZS2212 | Hodinová zúčtovací sazba instalatér odborný-- vypuštění/napuštení systémů, odvzdušnění | hod | 8 |  | 0 |  | 0 |  | 0 | 21 | 0 | 0 | 0 | 0 | 0 |  | URS | ÚRS 18 01 | 0 | 0 |  | Práce |  |  |  | POL1_1
9 | HZS2212r2 | HZS - zaškolení zaměstnaců školy se zdrojem tepla a regulací | hod | 2 |  | 0 |  | 0 |  | 0 | 21 | 0 | 0 | 0 | 0 | 0 |  | Vlastní | Indiv | 0 | 0 |  | Práce |  |  |  | POL1_1
10 | HZS3212 | Hodinové zúčtovací sazby montáží technologických zařízení na stavebních objektech montér vzduchotechniky odborný- vyregulování VZT, zaškolení obsluhy | hod | 4 |  | 0 |  | 0 |  | 0 | 21 | 0 | 0 | 0 | 0 | 0 |  | URS | ÚRS 18 01 | 0 | 0 |  | Práce |  |  |  | POL1_1
[25 empty] | 15 | 21 | DPH
| Celkem |  |  |  |  | 0 | [18 empty] | 0 | 0 | SUM
Poznámky uchazeče k zadání
POPUZIV
END
Note on S6: Jedná se o informaci, zda se jedná o položku, která je do rozpočtu zadána z cenové soustavy RTS, nebo vlastní.
Note on T6: Jedná se o název CÚ, která je zadána u položky rozpočtu

## SO 02 01 Pol
Položkový rozpočet | [26 empty] | #TypZaznamu#
S: | 084-20 | Střední odborná škola Nové Město na Moravě rekonstrukce ZTI Petrovice | [24 empty] | STA
O: | SO 02 | Mistrovna | [21 empty] | STA |  |  | OBJ
R: | 01 | Stavební úpravy - mistrovna | [24 empty] | ROZ
P.č. | Číslo položky | Název položky | MJ | Množství | Cena / MJ | Celkem | Dodávka | Dodávka celk. | Montáž | Montáž celk. | DPH | Cena s DPH | Hmotnost / MJ | Hmotnost celk.(t) | Dem. hmotnost / MJ | Dem. hmotnost celk.(t) | Ceník | Cen. soustava / platnost | Cenová úroveň | Nhod / MJ | Nhod celk. | Dodavatel | Typ položky
Díl: | 3 | Svislé a kompletní konstrukce |  |  |  | 0 |  | 0 |  | 0 |  | 0 |  | 8.81 |  | 0 |  |  |  |  | 164.27 | [5 empty] | DIL
1 | 310235251RT2 | Zazdívka otvorů pl.0,0225 m2 cihlami, tl.zdi 45 cm s použitím suché maltové směsi | kus | 2 |  | 0 |  | 0 |  | 0 | 21 | 0 | 0.01888 | 0.04 | 0 | 0 |  | RTS 21/ I | RTS 20/ I | 0.23703 | 0.47 |  | Práce |  |  |  | POL1_
|  | m,.č. 006 odkouření : 1 |  | 1 | [22 empty] | VV | 0
|  | m,.č. 110 odkouření : 1 |  | 1 | [22 empty] | VV | 0
2 | 310238211RT1 | Zazdívka otvorů plochy do 1 m2 cihlami na MVC s použitím suché maltové směsi | m3 | 1.3935 |  | 0 |  | 0 |  | 0 | 21 | 0 | 1.6284 | 2.27 | 0 | 0 |  | RTS 21/ I | RTS 20/ I | 4.89 | 6.81 |  | Práce |  |  |  | POL1_
|  | okno m.č. 208 : 0,6*1,5*0,375 |  | 0.3375 | [22 empty] | VV | 0
|  | 1. NP obezdívka WC : (0,9*1,2*0,2)*2 |  | 0.432 | [22 empty] | VV | 0
|  | výlevka : 0,8*1,2*0,2 |  | 0.192 | [22 empty] | VV | 0
|  | 2. NP obezdívka WC : (0,9*1,2*0,2) |  | 0.216 | [22 empty] | VV | 0
|  | výlevka : 0,9*1,2*0,2 |  | 0.216 | [22 empty] | VV | 0
3 | 317168131R00 | Překlad POROTHERM 7 vysoký 70x238x1250 mm | kus | 9 |  | 0 |  | 0 |  | 0 | 21 | 0 | 0.04529 | 0.41 | 0 | 0 |  | RTS 21/ I | RTS 20/ I | 0.2525 | 2.27 |  | Práce |  |  |  | POL1_
|  | m.č. 106 : 3 |  | 3 | [22 empty] | VV | 0
|  | m.č. 205 : 3 |  | 3 | [22 empty] | VV | 0
|  | m.č. 207 : 3 |  | 3 | [22 empty] | VV | 0
4 | 317168132R00 | Překlad POROTHERM 7 vysoký 70x238x1500 mm | kus | 3 |  | 0 |  | 0 |  | 0 | 21 | 0 | 0.05422 | 0.16 | 0 | 0 |  | RTS 21/ I | RTS 20/ I | 0.26 | 0.78 |  | Práce |  |  |  | POL1_
|  | m.č. 204 : 3 |  | 3 | [22 empty] | VV | 0
5 | 317998111R00 | Izolace mezi překlady polystyren tl. 40 mm | m | 5.25 |  | 0 |  | 0 |  | 0 | 21 | 0 | 0.00028 | 0 | 0 | 0 |  | RTS 21/ I | RTS 20/ I | 0.15 | 0.79 |  | Práce |  |  |  | POL1_
|  | 1,25*3 |  | 3.75 | [22 empty] | VV | 0
|  | 1,5 |  | 1.5 | [22 empty] | VV | 0
6 | 342255024R00 | Příčky z desek Ytong tl. 10 cm | m2 | 86.895 |  | 0 |  | 0 |  | 0 | 21 | 0 | 0.05251 | 4.56 | 0 | 0 |  | RTS 21/ I | RTS 20/ I | 0.52915 | 45.98 |  | Práce |  |  |  | POL1_
|  | 1. NP : 3*2,85-0,8*2 |  | 6.95 | [22 empty] | VV | 0
|  | (0,9*2,85)*2 |  | 5.13 | [22 empty] | VV | 0
|  | (3,3*2+1,9+1,4)*2,85-0,7*2*2-0,8*2 |  | 23.815 | [22 empty] | VV | 0
|  | 1,6*2,85-0,8*2 |  | 2.96 | [22 empty] | VV | 0
|  | obezdívka stoup. kanalizace : (0,3+0,3)*2,85*3 |  | 5.13 | [22 empty] | VV | 0
|  | 2.NP : (3,3*2+0,9+2,55)*3-0,8*2-0,7*2 |  | 27.15 | [22 empty] | VV | 0
|  | (3,05+1,85)*3-0,7*2-0,8*2-1,6*0,4 |  | 11.06 | [22 empty] | VV | 0
|  | 1,5*3-0,8*2 |  | 2.9 | [22 empty] | VV | 0
|  | obezdívka stoup. kanalizace : (0,3+0,3)*3 |  | 1.8 | [22 empty] | VV | 0
7 | 342255028R00 | Příčky z desek Ytong tl. 15 cm | m2 | 6.9 |  | 0 |  | 0 |  | 0 | 21 | 0 | 0.11219 | 0.77 | 0 | 0 |  | RTS 21/ I | RTS 20/ I | 0.55489 | 3.83 |  | Práce |  |  |  | POL1_
|  | 2. NP : 2,3*3 |  | 6.9 | [22 empty] | VV | 0
8 | 342668111R00 | Těsnění styku příčky se stáv. konstrukcí PU pěnou | m | 35.15 |  | 0 |  | 0 |  | 0 | 21 | 0 | 8e-05 | 0 | 0 | 0 |  | RTS 21/ I | RTS 20/ I | 0.18 | 6.33 |  | Práce |  |  |  | POL1_
|  | 1. NP : 3+0,9*2 |  | 4.8 | [22 empty] | VV | 0
|  | (3,3*2+1,9+1,4)+1,6 |  | 11.5 | [22 empty] | VV | 0
|  | obezdívka stoup. kanalizace : (0,3+0,3)*3 |  | 1.8 | [22 empty] | VV | 0
|  | 2.NP : (3,3*2+0,9+2,55) |  | 10.05 | [22 empty] | VV | 0
|  | (3,05+1,85)+1,5 |  | 6.4 | [22 empty] | VV | 0
|  | obezdívka stoup. kanalizace : (0,3+0,3) |  | 0.6 | [22 empty] | VV | 0
9 | 342948111R00 | Ukotvení příček k cihel.konstr. kotvami | m | 70.05 |  | 0 |  | 0 |  | 0 | 21 | 0 | 0.00102 | 0.07 | 0 | 0 |  | RTS 21/ I | RTS 20/ I | 0.223 | 15.62 |  | Práce |  |  |  | POL1_
|  | 1.NP : 13*2,85 |  | 37.05 | [22 empty] | VV | 0
|  | 2.NP : 11*3 |  | 33 | [22 empty] | VV | 0
10 | 342264051RT3 | Podhled sádrokartonový na zavěšenou ocel. konstr. desky standard impreg. tl. 12,5 mm, bez izolace | m2 | 35.25 |  | 0 |  | 0 |  | 0 | 21 | 0 | 0.01215 | 0.43 | 0 | 0 |  | RTS 21/ I | RTS 20/ I | 1.011 | 35.64 |  | Práce |  |  |  | POL1_
|  | m.č. 103 : 8,82 |  | 8.82 | [22 empty] | VV | 0
|  | m.č. 105 : 6,3 |  | 6.3 | [22 empty] | VV | 0
|  | m.č. 106 : 5,28 |  | 5.28 | [22 empty] | VV | 0
|  | m.č. 206 : 5,55 |  | 5.55 | [22 empty] | VV | 0
|  | m.č. 207 : 5,7 |  | 5.7 | [22 empty] | VV | 0
|  | m.č. 208 : 3,6 |  | 3.6 | [22 empty] | VV | 0
11 | 342264098RT2 | Příplatek k podhledu sádrokart. za plochu do 10 m2 pro plochy 2 - 5 m2 | m2 | 3.6 |  | 0 |  | 0 |  | 0 | 21 | 0 | 0 | 0 | 0 | 0 |  | RTS 21/ I | RTS 20/ I | 0.43 | 1.55 |  | Práce |  |  |  | POL1_
|  | 3,6 |  | 3.6 | [22 empty] | VV | 0
12 | 342264098RT3 | Příplatek k podhledu sádrokart. za plochu do 10 m2 pro plochy 5 - 10 m2 | m2 | 106.65 |  | 0 |  | 0 |  | 0 | 21 | 0 | 0 | 0 | 0 | 0 |  | RTS 21/ I | RTS 20/ I | 0.28 | 29.86 |  | Práce |  |  |  | POL1_
|  | 5,28+6,3+83,82 |  | 95.4 | [22 empty] | VV | 0
|  | 5,55+5,7 |  | 11.25 | [22 empty] | VV | 0
13 | 342267111RT3 | Obklad trámů sádrokartonem dvoustranný do 0,5/0,5m desky standard impreg. tl. 12,5 mm | m | 8.65 |  | 0 |  | 0 |  | 0 | 21 | 0 | 0.01156 | 0.1 | 0 | 0 |  | RTS 21/ I | RTS 20/ I | 1.658 | 14.34 |  | Práce |  |  |  | POL1_
|  | m.č. 102 : 2,85 |  | 2.85 | [22 empty] | VV | 0
|  | m.č. 209 : 3 |  | 3 | [22 empty] | VV | 0
|  | m.č. 207 : 2,8 |  | 2.8 | [22 empty] | VV | 0
Díl: | 4 | Vodorovné konstrukce |  |  |  | 0 |  | 0 |  | 0 |  | 0 |  | 0.7 |  | 0 |  |  |  |  | 8.61 | [5 empty] | DIL
14 | 411351101R00 | Bednění stropů deskových, bednění vlastní -zřízení | m2 | 2.05 |  | 0 |  | 0 |  | 0 | 21 | 0 | 0.04751 | 0.1 | 0 | 0 |  | RTS 21/ I | RTS 20/ I | 0.65 | 1.33 |  | Práce |  |  |  | POL1_
|  | ZTI : (1,3*0,5)*2 |  | 1.3 | [22 empty] | VV | 0
|  | ZTI - prostup střechou : (0,5*0,5)*3 |  | 0.75 | [22 empty] | VV | 0
15 | 411351102R00 | Bednění stropů deskových, vlastní - odstranění | m2 | 2.05 |  | 0 |  | 0 |  | 0 | 21 | 0 | 0 | 0 | 0 | 0 |  | RTS 21/ I | RTS 20/ I | 0.173 | 0.35 |  | Práce |  |  |  | POL1_
16 | 411354171R00 | Podpěrná konstr. stropů do 5 kPa - zřízení | m2 | 2.05 |  | 0 |  | 0 |  | 0 | 21 | 0 | 0.00227 | 0 | 0 | 0 |  | RTS 21/ I | RTS 20/ I | 0.386 | 0.79 |  | Práce |  |  |  | POL1_
|  | ZTI : (1,3*0,5)*2 |  | 1.3 | [22 empty] | VV | 0
|  | ZTI - prostup střechou : (0,5*0,5)*3 |  | 0.75 | [22 empty] | VV | 0
17 | 411354172R00 | Podpěrná konstr. stropů do 5 kPa - odstranění | m2 | 2.05 |  | 0 |  | 0 |  | 0 | 21 | 0 | 0 | 0 | 0 | 0 |  | RTS 21/ I | RTS 20/ I | 0.13 | 0.27 |  | Práce |  |  |  | POL1_
18 | 411387531R00 | Zabetonování otvorů 0,25 m2 ve stropech a klenbách | kus | 3 |  | 0 |  | 0 |  | 0 | 21 | 0 | 0.0502 | 0.15 | 0 | 0 |  | RTS 21/ I | RTS 20/ I | 0.77 | 2.31 |  | Práce |  |  |  | POL1_
|  | ZTI - prostup střechou : 3 |  | 3 | [22 empty] | VV | 0
19 | 411388531R00 | Zabetonování otvorů o ploše do 1 m2 ve stropech | m3 | 0.165 |  | 0 |  | 0 |  | 0 | 21 | 0 | 2.6975 | 0.45 | 0 | 0 |  | RTS 21/ I | RTS 20/ I | 21.586 | 3.56 |  | Práce |  |  |  | POL1_
|  | ZTI : (1,1*0,3*0,25)*2 |  | 0.165 | [22 empty] | VV | 0
Díl: | 61 | Úpravy povrchů vnitřní |  |  |  | 0 |  | 0 |  | 0 |  | 0 |  | 12 |  | 0 |  |  |  |  | 321.15 | [5 empty] | DIL
20 | 602016191R00 | Penetrační nátěr stěn | m2 | 116.4554 |  | 0 |  | 0 |  | 0 | 21 | 0 | 0.0003 | 0.03 | 0 | 0 |  | RTS 21/ I | RTS 20/ I | 0.07 | 8.15 |  | Práce |  |  |  | POL1_
|  | nové příčky : 88,83 |  | 88.83 | [22 empty] | VV | 0
|  | stáv. stěny nad obklady : 27,6254 |  | 27.6254 | [22 empty] | VV | 0
21 | 610991111R00 | Zakrývání výplní vnitřních otvorů | m2 | 2.22 |  | 0 |  | 0 |  | 0 | 21 | 0 | 4e-05 | 0 | 0 | 0 |  | RTS 21/ I | RTS 20/ I | 0.078 | 0.17 |  | Práce |  |  |  | POL1_
|  | 1,2*0,85 |  | 1.02 | [22 empty] | VV | 0
|  | 1,2*0,5*2 |  | 1.2 | [22 empty] | VV | 0
22 | 610991002R00 | Začišťovací okenní lišta pro vnitř.omítku tl. 9 mm | m | 9.7 |  | 0 |  | 0 |  | 0 | 21 | 0 | 0.00015 | 0 | 0 | 0 |  | RTS 21/ I | RTS 20/ I | 0.05 | 0.49 |  | Práce |  |  |  | POL1_
|  | m.č. 201 : (1,2+0,5)*2 |  | 3.4 | [22 empty] | VV | 0
|  | m.č. 204 : (1,2+0,5)*2 |  | 3.4 | [22 empty] | VV | 0
|  | m.č. 208 : (1,2+0,85*2) |  | 2.9 | [22 empty] | VV | 0
23 | 611421133R00 | Omítka vnitřní stropů rovných, MVC, štuková | m2 | 1 |  | 0 |  | 0 |  | 0 | 21 | 0 | 0.05123 | 0.05 | 0 | 0 |  | RTS 21/ I | RTS 20/ I | 0.908 | 0.91 |  | Práce |  |  |  | POL1_
|  | 1. PP m.č. 005 : 1 |  | 1 | [22 empty] | VV | 0
24 | 612401391RT2 | Omítka malých ploch vnitřních stěn do 1 m2 vápennou štukovou omítkou | kus | 4 |  | 0 |  | 0 |  | 0 | 21 | 0 | 0.03562 | 0.14 | 0 | 0 |  | RTS 21/ I | RTS 20/ I | 0.88293 | 3.53 |  | Práce |  |  |  | POL1_
|  | 1.PP dveře : 3 |  | 3 | [22 empty] | VV | 0
|  | 1. NP el. rozvaděč m.č. 101 : 1 |  | 1 | [22 empty] | VV | 0
25 | 612403399RT2 | Hrubá výplň rýh ve stěnách maltou s použitím suché maltové směsi | m2 | 15 |  | 0 |  | 0 |  | 0 | 21 | 0 | 0.068 | 1.02 | 0 | 0 |  | RTS 21/ I | RTS 20/ I | 0.71398 | 10.71 |  | Práce |  |  |  | POL1_
|  | instalace, bourané příčky : 100*0,15 |  | 15 | [22 empty] | VV | 0
26 | 612421626R00 | Omítka vnitřní zdiva, MVC, hladká | m2 | 89.4166 |  | 0 |  | 0 |  | 0 | 21 | 0 | 0.04414 | 3.95 | 0 | 0 |  | RTS 21/ I | RTS 20/ I | 0.6 | 53.65 |  | Práce |  |  |  | POL1_
|  | pod obklad, stávaj. stěny : | [24 empty] | VV | 0
|  | m.č. 102 : (1,25+1)*2*2-0,8*2+(0,15*2)*2 |  | 8 | [22 empty] | VV | 0
|  | m.č. 103 : (2,1+2,95)*2 |  | 10.1 | [22 empty] | VV | 0
|  | (0,917*3)*2,2*3+0,9*2,2 |  | 20.1366 | [22 empty] | VV | 0
|  | m.č. 105 : (1,9*2) |  | 3.8 | [22 empty] | VV | 0
|  | (0,9+0,9)*2*2 |  | 7.2 | [22 empty] | VV | 0
|  | m.č. 106 : (1,3+3,3)*2 |  | 9.2 | [22 empty] | VV | 0
|  | m.č. 206 : (1,625+1)*2+0,9*2,2 |  | 7.23 | [22 empty] | VV | 0
|  | m.č. 207 : (1,775+2,3)*2-0,8*2+0,15*2*2 |  | 7.15 | [22 empty] | VV | 0
|  | (1,55+0,9)*2 |  | 4.9 | [22 empty] | VV | 0
|  | m.č. 208 : (1,85+2,05)*2-0,8*2 |  | 6.2 | [22 empty] | VV | 0
|  | m.č. 209 : (1,85+0,9)*2 |  | 5.5 | [22 empty] | VV | 0
27 | 612421331RT2 | Oprava vápen.omítek stěn do 30 % pl. - štukových s použitím suché maltové směsi | m2 | 482.0535 |  | 0 |  | 0 |  | 0 | 21 | 0 | 0.01038 | 5 | 0 | 0 |  | RTS 21/ I | RTS 20/ I | 0.33688 | 162.39 |  | Práce |  |  |  | POL1_
|  | 001 : (10,5+3,05)*2*2,4-0,8*2*4-1*2,4 |  | 56.24 | [22 empty] | VV | 0
|  | (1,07*2,4)*2 |  | 5.136 | [22 empty] | VV | 0
|  | schodiště : (7,5+1+7,5)*2,4-0,8*2 |  | 36.8 | [22 empty] | VV | 0
|  | 002 : (4,62+1)*2*2-0,8*2 |  | 20.88 | [22 empty] | VV | 0
|  | 003 : (3+6,6)*2*2,4-0,8*2 |  | 44.48 | [22 empty] | VV | 0
|  | 004 : (3,19+3,3)*2*2,4-0,8*2 |  | 29.552 | [22 empty] | VV | 0
|  | 005 : (3,74+3,3)*2*2,4-0,8*2*2 |  | 30.592 | [22 empty] | VV | 0
|  | 006 : (2,2+3,3)*2*2,4-0,8*2 |  | 24.8 | [22 empty] | VV | 0
|  | m.č. 101 : (10,625+3,05)*2*2,85-0,8*2*5-1,9*2 |  | 66.1475 | [22 empty] | VV | 0
|  | m.č. 104 : (10,05*2+3,55)*2,6-0,8*2*2-2,1*2,6-1,6*1,8*3 |  | 44.19 | [22 empty] | VV | 0
|  | m.č. 201 : (8,675+3,05)*2*2,-0,8*2*4-0,7*2-1,2*0,5-3,05*2,8 |  | 29.96 | [22 empty] | VV | 0
|  | m.č. 202 : (3+3,146*2)*3-0,8*2 |  | 26.276 | [22 empty] | VV | 0
|  | m.č. 203 : (3+3,395*2)*3-1,6*1,8 |  | 26.49 | [22 empty] | VV | 0
|  | m.č. 204 : (4,175*2+3,3)*3-0,8*2-1,2*0,5-1,6*1,8 |  | 29.87 | [22 empty] | VV | 0
|  | m.č. 205 : (2,7+2,7)*2,8-0,8*2-1,6*1,8 |  | 10.64 | [22 empty] | VV | 0
28 | 612425931RT2 | Omítka vápenná vnitřního ostění - štuková s použitím suché maltové směsi | m2 | 2.18 |  | 0 |  | 0 |  | 0 | 21 | 0 | 0.03491 | 0.08 | 0 | 0 |  | RTS 21/ I | RTS 20/ I | 1.1842 | 2.58 |  | Práce |  |  |  | POL1_
|  | 101 dveře : (1+2*2)*0,15 |  | 0.75 | [22 empty] | VV | 0
|  | okno 201 - 204 : (1,2+0,5)*2*0,1*2 |  | 0.68 | [22 empty] | VV | 0
|  | 205 dveře : (1+2*2)*0,15 |  | 0.75 | [22 empty] | VV | 0
29 | 612471411R00 | Úprava vnitřních stěn aktivovaným štukem | m2 | 116.4554 |  | 0 |  | 0 |  | 0 | 21 | 0 | 0.00635 | 0.74 | 0 | 0 |  | RTS 21/ I | RTS 20/ I | 0.319 | 37.15 |  | Práce |  |  |  | POL1_
|  | nové příčky : 88,83 |  | 88.83 | [22 empty] | VV | 0
|  | stáv. stěny nad obklady : | [24 empty] | VV | 0
|  | m.č. 102 : (1,25+1)*2*0,85 |  | 3.825 | [22 empty] | VV | 0
|  | m.č. 103 : (2,1+2,95)*0,6 |  | 3.03 | [22 empty] | VV | 0
|  | (0,917*3)*0,4 |  | 1.1004 | [22 empty] | VV | 0
|  | m.č. 105 : (1,9+0,9+0,9)*0,6 |  | 2.22 | [22 empty] | VV | 0
|  | m.č. 106 : (1,3+3,3+1,6)*0,6 |  | 3.72 | [22 empty] | VV | 0
|  | m.č. 206 : (1,625+1)*0,8+0,9*0,6 |  | 2.64 | [22 empty] | VV | 0
|  | m.č. 207 : (1,775+2,3)*0,8 |  | 3.26 | [22 empty] | VV | 0
|  | (1,55+0,9)*0,8 |  | 1.96 | [22 empty] | VV | 0
|  | m.č. 208 : (1,85+2,05)*0,8 |  | 3.12 | [22 empty] | VV | 0
|  | m.č. 209 : (1,85+0,9)*1 |  | 2.75 | [22 empty] | VV | 0
30 | 612481211RT2 | Montáž výztužné sítě (perlinky) do stěrky-stěny včetně výztužné sítě a stěrkového tmelu | m2 | 88.83 |  | 0 |  | 0 |  | 0 | 21 | 0 | 0.00367 | 0.33 | 0 | 0 |  | RTS 21/ I | RTS 20/ I | 0.362 | 32.16 |  | Práce |  |  |  | POL1_
|  | nové příčky : | [24 empty] | VV | 0
|  | m.č. 101 : (0,3+0,3)*2,85 |  | 1.71 | [22 empty] | VV | 0
|  | 1,6*2,85-0,8*2 |  | 2.96 | [22 empty] | VV | 0
|  | m.č. 103 : 2,1*0,6+(0,9*0,4)*5+(0,1*0,6)*2 |  | 3.18 | [22 empty] | VV | 0
|  | m.č. 104 : 3*2,85-0,8*2 |  | 6.95 | [22 empty] | VV | 0
|  | (0,3+0,3+3,25)*2,6 |  | 10.01 | [22 empty] | VV | 0
|  | m.č. 105 : (1,9+1,8*2)*0,6 |  | 3.3 | [22 empty] | VV | 0
|  | (0,9+1,4*2)*0,6*2 |  | 4.44 | [22 empty] | VV | 0
|  | m.č. 106 : (0,3+0,3+3+1,6)*0,6 |  | 3.12 | [22 empty] | VV | 0
|  | m.č. 201 : 3,05*3-0,8*2-0,7*2-1,6*0,4 |  | 5.51 | [22 empty] | VV | 0
|  | m.č. 204 : 3,3*3 |  | 9.9 | [22 empty] | VV | 0
|  | m.č. 205 : 3,3*3+(0,3+0,3+3)*3-0,8*2 |  | 19.1 | [22 empty] | VV | 0
|  | m.č. 206 : (3,3+0,1+0,625+2,3)*0,8 |  | 5.06 | [22 empty] | VV | 0
|  | (0,9+0,9)*0,6 |  | 1.08 | [22 empty] | VV | 0
|  | m.č. 207 : (1,775*2+2,3)*0,8 |  | 4.68 | [22 empty] | VV | 0
|  | (1,55+0,9)*0,8 |  | 1.96 | [22 empty] | VV | 0
|  | m.č. 208 : (2,05+1,85)*0,8 |  | 3.12 | [22 empty] | VV | 0
|  | m.č. 209 : (1,85+0,9)*1 |  | 2.75 | [22 empty] | VV | 0
31 | 622300131R00 | Vyrovnávací tmel tl. do 5 mm | m2 | 77.81 |  | 0 |  | 0 |  | 0 | 21 | 0 | 0.008 | 0.62 | 0 | 0 |  | RTS 21/ I | RTS 20/ I | 0.111 | 8.64 |  | Práce |  |  |  | POL1_
|  | nové příčky pod obklady : | [24 empty] | VV | 0
|  | m.č. 103 : 2,1*2+(0,9*2,2)*5+(0,1*2)*2 |  | 14.5 | [22 empty] | VV | 0
|  | m.č. 105 : (1,9+1,8*2)*2-0,7*2*2-0,8*2 |  | 6.6 | [22 empty] | VV | 0
|  | ((0,9+1,4*2)*2-0,7*2)*2 |  | 12 | [22 empty] | VV | 0
|  | m.č. 106 : (0,3+0,3+3+1,6)*2-0,8*2*2 |  | 7.2 | [22 empty] | VV | 0
|  | m.č. 206 : (3,3+0,1+0,625+2,3)*2-0,8*2 |  | 11.05 | [22 empty] | VV | 0
|  | (0,9+0,9)*2,2 |  | 3.96 | [22 empty] | VV | 0
|  | m.č. 207 : (1,775*2+2,3)*2-0,8*2-0,7*2 |  | 8.7 | [22 empty] | VV | 0
|  | (1,55+0,9)*2-0,7*2 |  | 3.5 | [22 empty] | VV | 0
|  | m.č. 208 : (2,05+1,85)*2-0,8*2 |  | 6.2 | [22 empty] | VV | 0
|  | m.č. 209 : (1,85+0,9)*2-0,7*2 |  | 4.1 | [22 empty] | VV | 0
32 | 632451022R00 | Vyrovnávací potěr MC 15, v pásu, tl. 30 mm | m2 | 0.45 |  | 0 |  | 0 |  | 0 | 21 | 0 | 0.07426 | 0.03 | 0 | 0 |  | RTS 21/ I | RTS 20/ I | 0.373 | 0.17 |  | Práce |  |  |  | POL1_
|  | parapet nové okno : 1,2*0,375 |  | 0.45 | [22 empty] | VV | 0
33 | 648991111RT4 | Osazení parapet.desek plast. a lamin. š. do 20cm včetně dodávky plastové parapetní desky š. 200 mm | m | 1.25 |  | 0 |  | 0 |  | 0 | 21 | 0 | 0.00486 | 0.01 | 0 | 0 |  | RTS 21/ I | RTS 20/ I | 0.356 | 0.45 |  | Práce |  |  |  | POL1_
Díl: | 62 | Úpravy povrchů vnější |  |  |  | 0 |  | 0 |  | 0 |  | 0 |  | 0.43 |  | 0 |  |  |  |  | 7.97 | [5 empty] | DIL
34 | 620991002R00 | Začišťovací okenní lišta pro vnějš.omítku tl. 9 mm | m | 2.9 |  | 0 |  | 0 |  | 0 | 21 | 0 | 0.00015 | 0 | 0 | 0 |  | RTS 21/ I | RTS 20/ I | 0.05 | 0.15 |  | Práce |  |  |  | POL1_
|  | (1,2+0,85*2) |  | 2.9 | [22 empty] | VV | 0
35 | 620991121R00 | Zakrývání výplní vnějších otvorů z lešení | m2 | 1.02 |  | 0 |  | 0 |  | 0 | 21 | 0 | 4e-05 | 0 | 0 | 0 |  | RTS 21/ I | RTS 20/ I | 0.078 | 0.08 |  | Práce |  |  |  | POL1_
|  | 1,2*0,85 |  | 1.02 | [22 empty] | VV | 0
36 | 622461151R00 | Omítka vnější stěn břízolit, škrábaná, slož. 1 - 2 | m2 | 6 |  | 0 |  | 0 |  | 0 | 21 | 0 | 0.07172 | 0.43 | 0 | 0 |  | RTS 21/ I | RTS 20/ I | 1.29 | 7.74 |  | Práce |  |  |  | POL1_
|  | 1. PP dveře : 2 |  | 2 | [22 empty] | VV | 0
|  | 2. NP okno, ostění : 3 |  | 3 | [22 empty] | VV | 0
|  | odkouření : 0,5*2 |  | 1 | [22 empty] | VV | 0
Díl: | 63 | Podlahy a podlahové konstrukce |  |  |  | 0 |  | 0 |  | 0 |  | 0 |  | 8.15 |  | 0 |  |  |  |  | 72.28 | [5 empty] | DIL
37 | 631315621R00 | Mazanina betonová tl. 12 - 24 cm C 20/25 | m3 | 0.15 |  | 0 |  | 0 |  | 0 | 21 | 0 | 2.525 | 0.38 | 0 | 0 |  | RTS 21/ I | RTS 20/ I | 2.317 | 0.35 |  | Práce |  |  |  | POL1_
|  | 1. PP základ : 1*1*0,15 |  | 0.15 | [22 empty] | VV | 0
38 | 631312141R00 | Doplnění rýh betonem v dosavadních mazaninách | m3 | 1.575 |  | 0 |  | 0 |  | 0 | 21 | 0 | 2.5 | 3.94 | 0 | 0 |  | RTS 21/ I | RTS 20/ I | 5.33 | 8.39 |  | Práce |  |  |  | POL1_
|  | ZTI : 21*0,5*0,15 |  | 1.575 | [22 empty] | VV | 0
39 | 631319165R00 | Příplatek za konečnou úpravu mazanin tl. 24 cm | m3 | 1.725 |  | 0 |  | 0 |  | 0 | 21 | 0 | 0.01 | 0.02 | 0 | 0 |  | RTS 21/ I | RTS 20/ I | 0.675 | 1.16 |  | Práce |  |  |  | POL1_
|  | 1. PP základ : 1*1*0,15 |  | 0.15 | [22 empty] | VV | 0
|  | ZTI : 21*0,5*0,15 |  | 1.575 | [22 empty] | VV | 0
40 | 631361821R00 | Výztuž mazanin z betonářské oceli 10 505(R) | t | 0.00134 |  | 0 |  | 0 |  | 0 | 21 | 0 | 1.0185 | 0 | 0 | 0 |  | RTS 21/ I | RTS 20/ I | 15.293 | 0.02 |  | Práce |  |  |  | POL1_
|  | 1. PP základ : (6*0,25)*0,89*0,001 |  | 0.00134 | [22 empty] | VV | 0
41 | 631361921RT2 | Výztuž mazanin svařovanou sítí průměr drátu 5,0, oka 100/100 mm KD35 | t | 0.04479 |  | 0 |  | 0 |  | 0 | 21 | 0 | 1.0662 | 0.05 | 0 | 0 |  | RTS 21/ I | RTS 20/ I | 15.231 | 0.68 |  | Práce |  |  |  | POL1_
|  | 1. PP základ : 1*1*4,952*0,001*1,2 |  | 0.00594 | [22 empty] | VV | 0
|  | ZTI : 21*0,5*3,083*0,001*1,2 |  | 0.03885 | [22 empty] | VV | 0
42 | 632411110R00 | Samonivelační stěrka , ruč.zpracování tl.10 mm | m2 | 152.28 |  | 0 |  | 0 |  | 0 | 21 | 0 | 0.01785 | 2.72 | 0 | 0 |  | RTS 21/ I | RTS 20/ I | 0.282 | 42.94 |  | Práce |  |  |  | POL1_
|  | pod dlažby : 138,48 |  | 138.48 | [22 empty] | VV | 0
|  | pod PVC : 13,8 |  | 13.8 | [22 empty] | VV | 0
43 | 632411150R00 | Potěr ze SMS Cemix, ruční zpracování, tl. 50 mm | m2 | 10.5 |  | 0 |  | 0 |  | 0 | 21 | 0 | 0.095 | 1 | 0 | 0 |  | RTS 21/ I | RTS 20/ I | 0.47 | 4.94 |  | Práce |  |  |  | POL1_
|  | ZTI : 21*0,5 |  | 10.5 | [22 empty] | VV | 0
44 | 632411904R00 | Penetrace savých podkladů | m2 | 153.28 |  | 0 |  | 0 |  | 0 | 21 | 0 | 0.00026 | 0.04 | 0 | 0 |  | RTS 21/ I | RTS 20/ I | 0.09 | 13.8 |  | Práce |  |  |  | POL1_
|  | 1. PP základ : 1*1 |  | 1 | [22 empty] | VV | 0
|  | vyrovnání pod nové podlahy : 138,48+13,8 |  | 152.28 | [22 empty] | VV | 0
45 | 632411904R00 | Penetrace savých podkladů Cemix 0,25 l/m2 | m2 | 10.5 |  | 0 |  | 0 |  | 0 | 21 | 0 | 0.00026 | 0 | 0 | 0 |  | RTS 21/ I | RTS 20/ I | 0 | 0 |  | R-položka |  |  |  | POL12_1
Díl: | 64 | Výplně otvorů |  |  |  | 0 |  | 0 |  | 0 |  | 0 |  | 0.42 |  | 0 |  |  |  |  | 25.58 | [5 empty] | DIL
46 | 642942111RT3 | Osazení zárubní dveřních ocelových, pl. do 2,5 m2 včetně dodávky zárubně 70 x 197 x 11 cm | kus | 4 |  | 0 |  | 0 |  | 0 | 21 | 0 | 0.03055 | 0.12 | 0 | 0 |  | RTS 21/ I | RTS 20/ I | 1.86 | 7.44 |  | Práce |  |  |  | POL1_
|  | 2+2 |  | 4 | [22 empty] | VV | 0
47 | 642942111RT4 | Osazení zárubní dveřních ocelových, pl. do 2,5 m2 včetně dodávky zárubně 80 x 197 x 11 cm | kus | 8 |  | 0 |  | 0 |  | 0 | 21 | 0 | 0.03083 | 0.25 | 0 | 0 |  | RTS 21/ I | RTS 20/ I | 1.86 | 14.88 |  | Práce |  |  |  | POL1_
|  | 1. PP : 1 |  | 1 | [22 empty] | VV | 0
|  | 1. NP : 3 |  | 3 | [22 empty] | VV | 0
|  | 2. NP : 4 |  | 4 | [22 empty] | VV | 0
48 | 642945121R00 | Osazení zárubní ocel. požár.1křídl., zazděním | kus | 1 |  | 0 |  | 0 |  | 0 | 21 | 0 | 0.0432 | 0.04 | 0 | 0 |  | RTS 21/ I | RTS 20/ I | 3.258 | 3.26 |  | Práce |  |  |  | POL1_
|  | 1. NP : 1 |  | 1 | [22 empty] | VV | 0
49 | 5533300121R | Zárubeň ocelová ZH 110/1970/800 L, P, EI, EW 30 pro cihelné zdivo, s pevnými závěsy | kus | 1 |  | 0 |  | 0 |  | 0 | 21 | 0 | 0.0111 | 0.01 | 0 | 0 | SPCM | RTS 21/ I | RTS 20/ I | 0 | 0 |  | Specifikace |  |  |  | POL3_
Díl: | 94 | Lešení a stavební výtahy |  |  |  | 0 |  | 0 |  | 0 |  | 0 |  | 1.09 |  | 0 |  |  |  |  | 30.43 | [5 empty] | DIL
50 | 941941031R00 | Montáž lešení leh.řad.s podlahami,š.do 1 m, H 10 m | m2 | 50 |  | 0 |  | 0 |  | 0 | 21 | 0 | 0.01838 | 0.92 | 0 | 0 |  | RTS 21/ I | RTS 20/ I | 0.13 | 6.5 |  | Práce |  |  |  | POL1_
|  | 30 |  | 30 | [22 empty] | VV | 0
|  | odkouření : 20 |  | 20 | [22 empty] | VV | 0
51 | 941941191R00 | Příplatek za každý měsíc použití lešení k pol.1031 | m2 | 50 |  | 0 |  | 0 |  | 0 | 21 | 0 | 0.00085 | 0.04 | 0 | 0 |  | RTS 21/ I | RTS 20/ I | 0.006 | 0.3 |  | Práce |  |  |  | POL1_
52 | 941941831R00 | Demontáž lešení leh.řad.s podlahami,š.1 m, H 10 m | m2 | 50 |  | 0 |  | 0 |  | 0 | 21 | 0 | 0 | 0 | 0 | 0 |  | RTS 21/ I | RTS 20/ I | 0.102 | 5.1 |  | Práce |  |  |  | POL1_
53 | 941955001R00 | Lešení lehké pomocné, výška podlahy do 1,2 m | m2 | 104.7 |  | 0 |  | 0 |  | 0 | 21 | 0 | 0.00121 | 0.13 | 0 | 0 |  | RTS 21/ I | RTS 20/ I | 0.177 | 18.53 |  | Práce |  |  |  | POL1_
|  | SDK podhled : 35,2 |  | 35.2 | [22 empty] | VV | 0
|  | kazet. podhled : 69,5 |  | 69.5 | [22 empty] | VV | 0
Díl: | 95 | Dokončovací konstrukce na pozemních stavbách |  |  |  | 0 |  | 0 |  | 0 |  | 0 |  | 0.01 |  | 0 |  |  |  |  | 113.05 | [5 empty] | DIL
54 | 952901111R00 | Vyčištění budov o výšce podlaží do 4 m | m2 | 350 |  | 0 |  | 0 |  | 0 | 21 | 0 | 4e-05 | 0.01 | 0 | 0 |  | RTS 21/ I | RTS 20/ I | 0.308 | 107.8 |  | Práce |  |  |  | POL1_
|  | 89+175+86 |  | 350 | [22 empty] | VV | 0
55 | 952902110R00 | Čištění zametáním v místnostech a chodbách | m2 | 350 |  | 0 |  | 0 |  | 0 | 21 | 0 | 0 | 0 | 0 | 0 |  | RTS 21/ I | RTS 20/ I | 0.015 | 5.25 |  | Práce |  |  |  | POL1_1
Díl: | 96 | Bourání konstrukcí |  |  |  | 0 |  | 0 |  | 0 |  | 0 |  | 0.23 |  | 31.29 |  |  |  |  | 249.96 | [5 empty] | DIL
56 | 962031113R00 | Bourání příček z cihel pálených plných tl. 65 mm | m2 | 44.209 |  | 0 |  | 0 |  | 0 | 21 | 0 | 0.00067 | 0.03 | 0.184 | 8.13 |  | RTS 21/ I | RTS 20/ I | 0.227 | 10.04 |  | Práce |  |  |  | POL1_
|  | 1. NP : 3,3*2,9-0,8*2 |  | 7.97 | [22 empty] | VV | 0
|  | (0,9+0,95+3,3+2,81+1,55*2+0,55)*2,9-0,7*2*3 |  | 29.469 | [22 empty] | VV | 0
|  | 2. NP : (1,6+1,1)*3,1-0,8*2 |  | 6.77 | [22 empty] | VV | 0
57 | 962031116R00 | Bourání příček z cihel pálených plných tl. 140 mm | m2 | 10.23 |  | 0 |  | 0 |  | 0 | 21 | 0 | 0.00067 | 0.01 | 0.319 | 3.26 |  | RTS 21/ I | RTS 20/ I | 0.317 | 3.24 |  | Práce |  |  |  | POL1_
|  | 2. NP : 3,3*3,1 |  | 10.23 | [22 empty] | VV | 0
58 | 962032231R00 | Bourání zdiva z cihel pálených na MVC | m3 | 0.34104 |  | 0 |  | 0 |  | 0 | 21 | 0 | 0.00128 | 0 | 1.8 | 0.61 |  | RTS 21/ I | RTS 20/ I | 1.52 | 0.52 |  | Práce |  |  |  | POL1_
|  | m.č. 105 : 0,49*0,24*2,9 |  | 0.34104 | [22 empty] | VV | 0
59 | 965081713R00 | Bourání dlažeb keramických tl.10 mm, nad 1 m2 | m2 | 93.13 |  | 0 |  | 0 |  | 0 | 21 | 0 | 0 | 0 | 0.02 | 1.86 |  | RTS 21/ I | RTS 20/ I | 0.147 | 13.69 |  | Práce |  |  |  | POL1_
|  | 1. NP : 30,7+1,38+12,6+9,41 |  | 54.09 | [22 empty] | VV | 0
|  | 2. NP : 32,4+6,64 |  | 39.04 | [22 empty] | VV | 0
60 | 965081702R00 | Bourání soklíků z dlažeb keramických | m | 44.4 |  | 0 |  | 0 |  | 0 | 21 | 0 | 0 | 0 | 0.0004 | 0.02 |  | RTS 21/ I | RTS 20/ I | 0.07 | 3.11 |  | Práce |  |  |  | POL1_
|  | m.č. 101 : (10,625+3,05)*2-0,8*5-1,5-1,2 |  | 20.65 | [22 empty] | VV | 0
|  | m.č. 201 : (10,625+3,05)*2-0,8*3-1,2 |  | 23.75 | [22 empty] | VV | 0
61 | 968061112R00 | Vyvěšení dřevěných okenních křídel pl. do 1,5 m2 | kus | 2 |  | 0 |  | 0 |  | 0 | 21 | 0 | 0 | 0 | 0 | 0 |  | RTS 21/ I | RTS 20/ I | 0.03 | 0.06 |  | Práce |  |  |  | POL1_
62 | 968061125R00 | Vyvěšení dřevěných dveřních křídel pl. do 2 m2 | kus | 15 |  | 0 |  | 0 |  | 0 | 21 | 0 | 0 | 0 | 0 | 0 |  | RTS 21/ I | RTS 20/ I | 0.05 | 0.75 |  | Práce |  |  |  | POL1_
|  | 1. PP : 2 |  | 2 | [22 empty] | VV | 0
|  | 1. NP : 9 |  | 9 | [22 empty] | VV | 0
|  | 2. NP : 4 |  | 4 | [22 empty] | VV | 0
63 | 968062356R00 | Vybourání dřevěných rámů oken dvojitých pl. 4 m2 | m2 | 2.7 |  | 0 |  | 0 |  | 0 | 21 | 0 | 0.00092 | 0 | 0.054 | 0.15 |  | RTS 21/ I | RTS 20/ I | 0.465 | 1.26 |  | Práce |  |  |  | POL1_
|  | m.č. 205 : 1,8*1,5 |  | 2.7 | [22 empty] | VV | 0
64 | 968072455R00 | Vybourání kovových dveřních zárubní pl. do 2 m2 | m2 | 18.06 |  | 0 |  | 0 |  | 0 | 21 | 0 | 0.00117 | 0.02 | 0.076 | 1.37 |  | RTS 21/ I | RTS 20/ I | 0.939 | 16.96 |  | Práce |  |  |  | POL1_
|  | 1. PP : 0,9*2,1*2 |  | 3.78 | [22 empty] | VV | 0
|  | 1. NP : 0,9*2,1*2 |  | 3.78 | [22 empty] | VV | 0
|  | 0,8*2,1*4 |  | 6.72 | [22 empty] | VV | 0
|  | 2. NP : 0,9*2,1*2 |  | 3.78 | [22 empty] | VV | 0
65 | 968095002R00 | Bourání parapetů dřevěných š. do 50 cm | m | 1.85 |  | 0 |  | 0 |  | 0 | 21 | 0 | 0 | 0 | 0.01507 | 0.03 |  | RTS 21/ I | RTS 20/ I | 0.11 | 0.2 |  | Práce |  |  |  | POL1_
66 | 970031100R00 | Vrtání jádrové do zdiva cihelného do D 100 mm | m | 5 |  | 0 |  | 0 |  | 0 | 21 | 0 | 0 | 0 | 0.01413 | 0.07 |  | RTS 21/ I | RTS 20/ I | 2.95 | 14.75 |  | Práce |  |  |  | POL1_
|  | VZT : 5 |  | 5 | [22 empty] | VV | 0
67 | 970031160R00 | Vrtání jádrové do zdiva cihelného do D 160 mm | m | 2 |  | 0 |  | 0 |  | 0 | 21 | 0 | 0 | 0 | 0.03617 | 0.07 |  | RTS 21/ I | RTS 20/ I | 4 | 8 |  | Práce |  |  |  | POL1_
|  | VZT : 2 |  | 2 | [22 empty] | VV | 0
68 | 971033131R00 | Vybourání otvorů zeď cihel. d=6 cm, tl. 15 cm, MVC | kus | 140 |  | 0 |  | 0 |  | 0 | 21 | 0 | 0 | 0 | 0.001 | 0.14 |  | RTS 21/ I | RTS 20/ I | 0.064 | 8.96 |  | Práce |  |  |  | POL1_
|  | elektro : 140 |  | 140 | [22 empty] | VV | 0
69 | 971033331R00 | Vybourání otv. zeď cihel. pl.0,09 m2, tl.15cm, MVC | kus | 2 |  | 0 |  | 0 |  | 0 | 21 | 0 | 0.00034 | 0 | 0.025 | 0.05 |  | RTS 21/ I | RTS 20/ I | 0.213 | 0.43 |  | Práce |  |  |  | POL1_
|  | ZTI : 1 |  | 1 | [22 empty] | VV | 0
|  | elektro krab. : 1 |  | 1 | [22 empty] | VV | 0
70 | 971033431R00 | Vybourání otv. zeď cihel. pl.0,25 m2, tl.15cm, MVC | kus | 1 |  | 0 |  | 0 |  | 0 | 21 | 0 | 0.00034 | 0 | 0.069 | 0.07 |  | RTS 21/ I | RTS 20/ I | 0.213 | 0.21 |  | Práce |  |  |  | POL1_
|  | ZTI : 1 |  | 1 | [22 empty] | VV | 0
71 | 971033531R00 | Vybourání otv. zeď cihel. pl.1 m2, tl.15 cm, MVC | m2 | 0.3825 |  | 0 |  | 0 |  | 0 | 21 | 0 | 0.00165 | 0 | 0.27 | 0.1 |  | RTS 21/ I | RTS 20/ I | 0.705 | 0.27 |  | Práce |  |  |  | POL1_
|  | ZTI : 0,51*0,75 |  | 0.3825 | [22 empty] | VV | 0
72 | 971033541R00 | Vybourání otv. zeď cihel. pl.1 m2, tl.30 cm, MVC | m3 | 1.458 |  | 0 |  | 0 |  | 0 | 21 | 0 | 0.00182 | 0 | 1.8 | 2.62 |  | RTS 21/ I | RTS 20/ I | 5.016 | 7.31 |  | Práce |  |  |  | POL1_
|  | zvětš. otvoru m.č. 105 : 0,45*2,3*0,25 |  | 0.25875 | [22 empty] | VV | 0
|  | nika hydrant m.č. 101 : 0,7*0,7*0,26 |  | 0.1274 | [22 empty] | VV | 0
|  | otvor 201 světlík : (1,2*0,5+1,5*0,25)*0,25 |  | 0.24375 | [22 empty] | VV | 0
|  | dveře : (0,9*2+1,25*0,25)*0,25 |  | 0.52813 | [22 empty] | VV | 0
|  | zvětšení otv. dveří : (0,5*2+0,8*0,25)*0,25 |  | 0.3 | [22 empty] | VV | 0
73 | 971042121R00 | Vrtání otvorů, betonové, do 3 cm, hl. do 15 cm | kus | 6 |  | 0 |  | 0 |  | 0 | 21 | 0 | 0 | 0 | 0.00023 | 0 |  | RTS 21/ I | RTS 20/ I | 0.165 | 0.99 |  | Práce |  |  |  | POL1_
|  | 1. PP základ : 6 |  | 6 | [22 empty] | VV | 0
74 | 972012211R00 | Vybourání otvorů strop prefa pl. 0,09 m2, nad 12cm | kus | 1 |  | 0 |  | 0 |  | 0 | 21 | 0 | 0.00133 | 0 | 0.002 | 0 |  | RTS 21/ I | RTS 20/ I | 0.301 | 0.3 |  | Práce |  |  |  | POL1_
|  | ZTI : 1 |  | 1 | [22 empty] | VV | 0
75 | 972044451R00 | Vybourání otv. strop duté tvár. 1 m2, nad 10 cm | m3 | 0.165 |  | 0 |  | 0 |  | 0 | 21 | 0 | 0 | 0 | 1.7 | 0.28 |  | RTS 21/ I | RTS 20/ I | 7.46 | 1.23 |  | Práce |  |  |  | POL1_
|  | ZTI : (1,1*0,3*0,25)*2 |  | 0.165 | [22 empty] | VV | 0
76 | 972055341R00 | Vybourání otvorů stropy prefa 0,25 m2, nad 12 cm | kus | 1 |  | 0 |  | 0 |  | 0 | 21 | 0 | 0 | 0 | 0.075 | 0.08 |  | RTS 21/ I | RTS 20/ I | 0.586 | 0.59 |  | Práce |  |  |  | POL1_
|  | ZTI : 1 |  | 1 | [22 empty] | VV | 0
77 | 974031121R00 | Vysekání rýh ve zdi cihelné 3 x 3 cm | m | 70 |  | 0 |  | 0 |  | 0 | 21 | 0 | 0.00049 | 0.03 | 0.002 | 0.14 |  | RTS 21/ I | RTS 20/ I | 0.176 | 12.32 |  | Práce |  |  |  | POL1_
|  | ZTI : 70 |  | 70 | [22 empty] | VV | 0
78 | 974031122R00 | Vysekání rýh ve zdi cihelné 3 x 7 cm | m | 30 |  | 0 |  | 0 |  | 0 | 21 | 0 | 0.00049 | 0.01 | 0.004 | 0.12 |  | RTS 21/ I | RTS 20/ I | 0.208 | 6.24 |  | Práce |  |  |  | POL1_
|  | ZTI : 30 |  | 30 | [22 empty] | VV | 0
79 | 974031123R00 | Vysekání rýh ve zdi cihelné 3 x 10 cm | m | 10 |  | 0 |  | 0 |  | 0 | 21 | 0 | 0.00049 | 0 | 0.005 | 0.05 |  | RTS 21/ I | RTS 20/ I | 0.229 | 2.29 |  | Práce |  |  |  | POL1_
|  | ZTI : 10 |  | 10 | [22 empty] | VV | 0
80 | 974031133R00 | Vysekání rýh ve zdi cihelné 5 x 10 cm | m | 200 |  | 0 |  | 0 |  | 0 | 21 | 0 | 0.00049 | 0.1 | 0.009 | 1.8 |  | RTS 21/ I | RTS 20/ I | 0.301 | 60.2 |  | Práce |  |  |  | POL1_
|  | elektro : 200 |  | 200 | [22 empty] | VV | 0
81 | 974031142R00 | Vysekání rýh ve zdi cihelné 7 x 7 cm | m | 65 |  | 0 |  | 0 |  | 0 | 21 | 0 | 0.00049 | 0.03 | 0.009 | 0.59 |  | RTS 21/ I | RTS 20/ I | 0.247 | 16.06 |  | Práce |  |  |  | POL1_
|  | elektro trub. : 65 |  | 65 | [22 empty] | VV | 0
82 | 978013141R00 | Otlučení omítek vnitřních stěn v rozsahu do 30 % | m2 | 482.0535 |  | 0 |  | 0 |  | 0 | 21 | 0 | 0 | 0 | 0.01 | 4.82 |  | RTS 21/ I | RTS 20/ I | 0.08 | 38.56 |  | Práce |  |  |  | POL1_
83 | 978059531R00 | Odsekání vnitřních obkladů stěn nad 2 m2 vč. omítky na zdivo | m2 | 71.4 |  | 0 |  | 0 |  | 0 | 21 | 0 | 0 | 0 | 0.068 | 4.86 |  | RTS 21/ I | RTS 20/ I | 0.3 | 21.42 |  | Práce |  |  |  | POL1_
|  | 1. NP : (6,85+3,3+6,85)*2-0,8*2 |  | 32.4 | [22 empty] | VV | 0
|  | (3,05+3+3,05)*2 |  | 18.2 | [22 empty] | VV | 0
|  | (1,25+1)*2*2-0,8*2 |  | 7.4 | [22 empty] | VV | 0
|  | 2. NP : (2,1+3,3+2,1)*2-0,8*2 |  | 13.4 | [22 empty] | VV | 0
Díl: | 99 | Staveništní přesun hmot |  |  |  | 0 |  | 0 |  | 0 |  | 0 |  | 0 |  | 0 |  |  |  |  | 60.29 | [5 empty] | DIL
84 | 999281108R00 | Přesun hmot pro opravy a údržbu do výšky 12 m | t | 31.8671 |  | 0 |  | 0 |  | 0 | 21 | 0 | 0 | 0 | 0 | 0 |  | RTS 21/ I | RTS 20/ I | 1.892 | 60.29 |  | Přesun hmot |  |  |  | POL7_
Díl: | 711 | Izolace proti vodě |  |  |  | 0 |  | 0 |  | 0 |  | 0 |  | 0.13 |  | 0 |  |  |  |  | 22.12 | [5 empty] | DIL
85 | 711111001RZ1 | Izolace proti vlhkosti vodor. nátěr ALP za studena 1x nátěr - včetně dodávky penetračního laku ALP | m2 | 10.5 |  | 0 |  | 0 |  | 0 | 21 | 0 | 0.00033 | 0 | 0 | 0 |  | RTS 21/ I | RTS 20/ I | 0.0275 | 0.29 |  | Práce |  |  |  | POL1_
|  | ZTI : | [24 empty] | VV | 0
|  | 21*0,5 |  | 10.5 | [22 empty] | VV | 0
86 | 711141559RZ1 | Izolace proti vlhk. vodorovná pásy přitavením 1 vrstva - včetně dodávky Bitubitagit S 35 | m2 | 10.5 |  | 0 |  | 0 |  | 0 | 21 | 0 | 0.00487 | 0.05 | 0 | 0 |  | RTS 21/ I | RTS 20/ I | 0.22991 | 2.41 |  | Práce |  |  |  | POL1_
87 | 711212000R00 | Penetrace podkladu pod hydroizolační nátěr,vč.dod. | m2 | 42.8672 |  | 0 |  | 0 |  | 0 | 21 | 0 | 0.00021 | 0.01 | 0 | 0 |  | RTS 21/ I | RTS 20/ I | 0.095 | 4.07 |  | Práce |  |  |  | POL1_
|  | m.č. 101 čist. zóna : 1,5*1,5 |  | 2.25 | [22 empty] | VV | 0
|  | m.č. 103 podlaha : 8,82 |  | 8.82 | [22 empty] | VV | 0
|  | sokl : ((3+2,95)*2+0,9*4)*0,1-0,8*0,1 |  | 1.47 | [22 empty] | VV | 0
|  | sprcha svisle : (0,9+0,917+0,9)*2,2*3 |  | 17.9322 | [22 empty] | VV | 0
|  | m.č. 206 podlaha : 5,55 |  | 5.55 | [22 empty] | VV | 0
|  | sokl : (1,625+3,3)*2*0,1-0,8*0,1 |  | 0.905 | [22 empty] | VV | 0
|  | sprcha svisle : (0,9+0,9+0,9)*2,2 |  | 5.94 | [22 empty] | VV | 0
88 | 711212001RT2 | Hydroizolační povlak - nátěr Mapegum WPS (fa Mapei), proti vlhkosti | m2 | 42.8672 |  | 0 |  | 0 |  | 0 | 21 | 0 | 0.00158 | 0.07 | 0 | 0 |  | RTS 21/ I | RTS 20/ I | 0.24 | 10.29 |  | Práce |  |  |  | POL1_7
|  | m.č. 101 čist. zóna : 1,5*1,5 |  | 2.25 | [22 empty] | VV | 0
|  | m.č. 103 podlaha : 8,82 |  | 8.82 | [22 empty] | VV | 0
|  | sokl : ((3+2,95)*2+0,9*4)*0,1-0,8*0,1 |  | 1.47 | [22 empty] | VV | 0
|  | sprcha svisle : (0,9+0,917+0,9)*2,2*3 |  | 17.9322 | [22 empty] | VV | 0
|  | m.č. 206 podlaha : 5,55 |  | 5.55 | [22 empty] | VV | 0
|  | sokl : (1,625+3,3)*2*0,1-0,8*0,1 |  | 0.905 | [22 empty] | VV | 0
|  | sprcha svisle : (0,9+0,9+0,9)*2,2 |  | 5.94 | [22 empty] | VV | 0
89 | 711212601R00 | Těsnící pás do spoje podlaha - stěna | m | 44.05 |  | 0 |  | 0 |  | 0 | 21 | 0 | 0 | 0 | 0 | 0 |  | RTS 21/ I | RTS 20/ I | 0.11 | 4.85 |  | Práce |  |  |  | POL1_7
|  | m.č. 103 : | [24 empty] | VV | 0
|  | sokl : ((3+2,95)*2+0,9*4)-0,8 |  | 14.7 | [22 empty] | VV | 0
|  | sprcha svisle : (2*2,2)*3 |  | 13.2 | [22 empty] | VV | 0
|  | m.č. 206 : | [24 empty] | VV | 0
|  | sokl : (1,625+3,3)*2-0,8+(0,9*3) |  | 11.75 | [22 empty] | VV | 0
|  | sprcha svisle : 2*2,2 |  | 4.4 | [22 empty] | VV | 0
90 | 998711102R00 | Přesun hmot pro izolace proti vodě, výšky do 12 m | t | 0.13133 |  | 0 |  | 0 |  | 0 | 21 | 0 | 0 | 0 | 0 | 0 |  | RTS 21/ I | RTS 20/ I | 1.598 | 0.21 |  | Přesun hmot |  |  |  | POL7_
Díl: | 761 | Konstrukce sklobetonové |  |  |  | 0 |  | 0 |  | 0 |  | 0 |  | 0.07 |  | 0 |  |  |  |  | 1.29 | [5 empty] | DIL
91 | 761122102R00 | Sklobeton.stěny tl. 8 cm, tvárnice 1908/C, čiré | m2 | 0.64 |  | 0 |  | 0 |  | 0 | 21 | 0 | 0.10713 | 0.07 | 0 | 0 |  | RTS 21/ I | RTS 20/ I | 1.818 | 1.16 |  | Práce |  |  |  | POL1_
|  | m.č. 201 - 208 : 1,6*0,4 |  | 0.64 | [22 empty] | VV | 0
92 | 998761102R00 | Přesun hmot pro sklobeton. konstr., výšky do 12 m | t | 0.06856 |  | 0 |  | 0 |  | 0 | 21 | 0 | 0 | 0 | 0 | 0 |  | RTS 21/ I | RTS 20/ I | 1.915 | 0.13 |  | Přesun hmot |  |  |  | POL7_
Díl: | 764 | Konstrukce klempířské |  |  |  | 0 |  | 0 |  | 0 |  | 0 |  | 0.01 |  | 0 |  |  |  |  | 2.81 | [5 empty] | DIL
93 | 764814240R00 | Lemování trub,lak.Pz plech,hl.krytina,D do 200 mm | kus | 3 |  | 0 |  | 0 |  | 0 | 21 | 0 | 0.0038 | 0.01 | 0 | 0 |  | RTS 21/ I | RTS 20/ I | 0.7417 | 2.23 |  | Práce |  |  |  | POL1_
|  | ZTI kanalizace : 3 |  | 3 | [22 empty] | VV | 0
94 | 764816121R00 | Oplechování parapetů, lakovaný Pz plech, rš 210 mm | m | 1.25 |  | 0 |  | 0 |  | 0 | 21 | 0 | 0.00161 | 0 | 0 | 0 |  | RTS 21/ I | RTS 20/ I | 0.28 | 0.35 |  | Práce |  |  |  | POL1_
95 | 764410850R00 | Demontáž oplechování parapetů,rš od 100 do 330 mm | m | 1.8 |  | 0 |  | 0 |  | 0 | 21 | 0 | 0 | 0 | 0.00135 | 0 |  | RTS 21/ I | RTS 20/ I | 0.092 | 0.17 |  | Práce |  |  |  | POL1_
96 | 764. 1 | Provedení prostup střešním pláštěm, následné zapravení | ks | 3 |  | 0 |  | 0 |  | 0 | 21 | 0 | 0 | 0 | 0 | 0 |  | Vlastní | Indiv | 0 | 0 |  | Práce |  |  |  | POL1_
|  | ZTI : 3 |  | 3 | [22 empty] | VV | 0
97 | 998764102R00 | Přesun hmot pro klempířské konstr., výšky do 12 m | t | 0.01341 |  | 0 |  | 0 |  | 0 | 21 | 0 | 0 | 0 | 0 | 0 |  | RTS 21/ I | RTS 20/ I | 4.82 | 0.06 |  | Přesun hmot |  |  |  | POL7_
Díl: | 766 | Konstrukce truhlářské |  |  |  | 0 |  | 0 |  | 0 |  | 0 |  | 0.39 |  | 0.01 |  |  |  |  | 45.5 | [5 empty] | DIL
98 | 766711001R00 | Montáž oken a balkonových dveří s vypěněním | m | 7.5 |  | 0 |  | 0 |  | 0 | 21 | 0 | 2e-05 | 0 | 0 | 0 |  | RTS 21/ I | RTS 20/ I | 0.468 | 3.51 |  | Práce |  |  |  | POL1_
|  | m.č. 201 : (1,2+0,5)*2 |  | 3.4 | [22 empty] | VV | 0
|  | m.č. 208 : (1,2+0,85)*2 |  | 4.1 | [22 empty] | VV | 0
99 | 766661112R00 | Montáž dveří do zárubně,otevíravých 1kř.do 0,8 m | kus | 17 |  | 0 |  | 0 |  | 0 | 21 | 0 | 0 | 0 | 0 | 0 |  | RTS 21/ I | RTS 20/ I | 1.45 | 24.65 |  | Práce |  |  |  | POL1_
|  | 1. PP : 1 |  | 1 | [22 empty] | VV | 0
|  | 1. NP : 8 |  | 8 | [22 empty] | VV | 0
|  | 2. NP : 8 |  | 8 | [22 empty] | VV | 0
100 | 766661413R00 | Montáž dveří protipožár.1kř.do 80 cm, bez kukátka | kus | 1 |  | 0 |  | 0 |  | 0 | 21 | 0 | 0 | 0 | 0 | 0 |  | RTS 21/ I | RTS 20/ I | 1.56 | 1.56 |  | Práce |  |  |  | POL1_
|  | 1. NP : 1 |  | 1 | [22 empty] | VV | 0
101 | 766662811R00 | Demontáž prahů dveří 1křídlových | kus | 8 |  | 0 |  | 0 |  | 0 | 21 | 0 | 0 | 0 | 0.0018 | 0.01 |  | RTS 21/ I | RTS 20/ I | 0.11 | 0.88 |  | Práce |  |  |  | POL1_
|  | 1. NP : 5 |  | 5 | [22 empty] | VV | 0
|  | 2. NP : 3 |  | 3 | [22 empty] | VV | 0
102 | 766670021R00 | Montáž kliky a štítku | kus | 18 |  | 0 |  | 0 |  | 0 | 21 | 0 | 0 | 0 | 0 | 0 |  | RTS 21/ I | RTS 20/ I | 0.775 | 13.95 |  | Práce |  |  |  | POL1_
103 | 766. 1 | D + M zarážka dveří proti nárazu do konstrukcí | ks | 5 |  | 0 |  | 0 |  | 0 | 21 | 0 | 0 | 0 | 0 | 0 |  | Vlastní | Indiv | 0 | 0 |  | Práce |  |  |  | POL1_
|  | 1. NP : 2 |  | 2 | [22 empty] | VV | 0
|  | 2. NP : 3 |  | 3 | [22 empty] | VV | 0
104 | 54914594R | Kliky se štítem dveř. 804 FAB/90 Cr | kus | 18 |  | 0 |  | 0 |  | 0 | 21 | 0 | 0.00075 | 0.01 | 0 | 0 | SPCM | RTS 21/ I | RTS 20/ I | 0 | 0 |  | Specifikace |  |  |  | POL3_
105 | 61143050R | Okno plastové jednodílné 120 x 50 cm, FIX viz. tab. oken | kus | 1 |  | 0 |  | 0 |  | 0 | 21 | 0 | 0.013 | 0.01 | 0 | 0 | SPCM | RTS 21/ I | Indiv | 0 | 0 |  | Specifikace |  |  |  | POL3_
106 | 61143056R | Okno plastové jednodílné 120 x 85 cm OS, trojsklo viz. tab. oken | kus | 1 |  | 0 |  | 0 |  | 0 | 21 | 0 | 0.0181 | 0.02 | 0 | 0 | SPCM | RTS 21/ I | RTS 20/ I | 0 | 0 |  | Specifikace |  |  |  | POL3_
107 | 611601203R | Dveře vnitřní 1 kř. 70 - 80 x 197 cm, PRUM STANDARD, CPL, laminát s vyšší mech. odolností, výplň dveří RST ( lehčená dřevotříska ), okopový plech | kus | 17 |  | 0 |  | 0 |  | 0 | 21 | 0 | 0.019 | 0.32 | 0 | 0 | SPCM | RTS 21/ I | Indiv | 0 | 0 |  | Specifikace |  |  |  | POL3_
108 | 611656493R | Dveře protipožární EI30 plné 80x197 cm RAL, okopový plech lakované, 30 barev | kus | 1 |  | 0 |  | 0 |  | 0 | 21 | 0 | 0.025 | 0.03 | 0 | 0 | SPCM | RTS 21/ I | RTS 20/ I | 0 | 0 |  | Specifikace |  |  |  | POL3_
109 | 998766102R00 | Přesun hmot pro truhlářské konstr., výšky do 12 m | t | 0.39275 |  | 0 |  | 0 |  | 0 | 21 | 0 | 0 | 0 | 0 | 0 |  | RTS 21/ I | RTS 20/ I | 2.421 | 0.95 |  | Přesun hmot |  |  |  | POL7_
Díl: | 767 | Konstrukce zámečnické |  |  |  | 0 |  | 0 |  | 0 |  | 0 |  | 0.46 |  | 0 |  |  |  |  | 68.99 | [5 empty] | DIL
110 | 767586102RT1 | Nosný rošt podhledu 15 modul 60 x 60 cm | m2 | 69.5 |  | 0 |  | 0 |  | 0 | 21 | 0 | 0.00248 | 0.17 | 0 | 0 |  | RTS 21/ I | RTS 20/ I | 0.52 | 36.14 |  | Práce |  |  |  | POL1_
|  | 104 : 33,9 |  | 33.9 | [22 empty] | VV | 0
|  | 201 : 26,5 |  | 26.5 | [22 empty] | VV | 0
|  | 205 : 9,1 |  | 9.1 | [22 empty] | VV | 0
111 | 767586201RT1 | Podhled minerální , hrana kazety , tl. 15 mm | m2 | 69.5 |  | 0 |  | 0 |  | 0 | 21 | 0 | 0.0041 | 0.28 | 0 | 0 |  | RTS 21/ I | RTS 20/ I | 0.42 | 29.19 |  | Práce |  |  |  | POL1_
112 | 767649191R00 | Montáž doplňků dveří, samozavírače hydraulického | kus | 5 |  | 0 |  | 0 |  | 0 | 21 | 0 | 1e-05 | 0 | 0 | 0 |  | RTS 21/ I | RTS 20/ I | 0.45 | 2.25 |  | Práce |  |  |  | POL1_
|  | 1. NP : 3 |  | 3 | [22 empty] | VV | 0
|  | 2. NP : 2 |  | 2 | [22 empty] | VV | 0
113 | 767. 2 | Dod + mont čistící zóna EMCO Diplomat 522 GCB roz. 1500 x 1500 x 22 mm | ks | 1 |  | 0 |  | 0 |  | 0 | 21 | 0 | 0 | 0 | 0 | 0 |  | Vlastní | Indiv | 0 | 0 |  | Práce |  |  |  | POL1_
114 | 767. 3 | Dod + mont vnější dveře 800 x 1970 mm, vč. zárubně, kování, zámku FAB, barva šedá RAL 7040 např. Jansen Janisol | ks | 1 |  | 0 |  | 0 |  | 0 | 21 | 0 | 0 | 0 | 0 | 0 |  | Vlastní | Indiv | 0 | 0 |  | Práce |  |  |  | POL1_
|  | 1. PP : 1 |  | 1 | [22 empty] | VV | 0
115 | 54917035R | Zavírač dveří hydraulický K 204 č.12 stříbrná | kus | 5 |  | 0 |  | 0 |  | 0 | 21 | 0 | 0.00245 | 0.01 | 0 | 0 | SPCM | RTS 21/ I | RTS 20/ I | 0 | 0 |  | Specifikace |  |  |  | POL3_
116 | 998767102R00 | Přesun hmot pro zámečnické konstr., výšky do 12 m | t | 0.46961 |  | 0 |  | 0 |  | 0 | 21 | 0 | 0 | 0 | 0 | 0 |  | RTS 21/ I | RTS 20/ I | 3.006 | 1.41 |  | Přesun hmot |  |  |  | POL7_
Díl: | 771 | Podlahy z dlaždic a obklady |  |  |  | 0 |  | 0 |  | 0 |  | 0 |  | 2.63 |  | 0 |  |  |  |  | 239.43 | [5 empty] | DIL
117 | 771101111R00 | Vyrovnání podkladů maltou ze SMS tl. do 10 mm | m2 | 138.48 |  | 0 |  | 0 |  | 0 | 21 | 0 | 0 | 0 | 0 | 0 |  | RTS 21/ I | RTS 20/ I | 0.335 | 46.39 |  | Práce |  |  |  | POL1_
|  | 1. NP : 30,7+1,38+8,82+33,9+6,3+5,28 |  | 86.38 | [22 empty] | VV | 0
|  | 2. NP : 26,5+9,1+5,55+5,7+3,6+1,65 |  | 52.1 | [22 empty] | VV | 0
118 | 771101210R00 | Penetrace podkladu pod dlažby | m2 | 138.48 |  | 0 |  | 0 |  | 0 | 21 | 0 | 0.00021 | 0.03 | 0 | 0 |  | RTS 21/ I | RTS 20/ I | 0.05 | 6.92 |  | Práce |  |  |  | POL1_
|  | 1. NP : 30,7+1,38+8,82+33,9+6,3+5,28 |  | 86.38 | [22 empty] | VV | 0
|  | 2. NP : 26,5+9,1+5,55+5,7+3,6+1,65 |  | 52.1 | [22 empty] | VV | 0
119 | 771111122R00 | Montáž podlahových lišt přechodových | m | 8.4 |  | 0 |  | 0 |  | 0 | 21 | 0 | 0 | 0 | 0 | 0 |  | RTS 21/ I | RTS 20/ I | 0.15 | 1.26 |  | Práce |  |  |  | POL1_
|  | 1. NP : 5*0,85 |  | 4.25 | [22 empty] | VV | 0
|  | 2. NP : 4*0,85+0,75 |  | 4.15 | [22 empty] | VV | 0
120 | 771475014R00 | Obklad soklíků keram.rovných, tmel,výška 10 cm | m | 65.5 |  | 0 |  | 0 |  | 0 | 21 | 0 | 0 | 0 | 0 | 0 |  | RTS 21/ I | RTS 20/ I | 0.236 | 15.46 |  | Práce |  |  |  | POL1_7
|  | m.č. 101 : (10,625+3,05)*2-0,8*5-1,5-1,2+0,15*4 |  | 21.25 | [22 empty] | VV | 0
|  | m.č. 104 : (10,05+3,55)*2-0,8*2+0,15*2 |  | 25.9 | [22 empty] | VV | 0
|  | m.č. 201 : (8,675+3,05)*2-0,8*4-0,7-1,2 |  | 18.35 | [22 empty] | VV | 0
121 | 771479001R00 | Řezání dlaždic keramických pro soklíky | m | 43.6667 |  | 0 |  | 0 |  | 0 | 21 | 0 | 0 | 0 | 0 | 0 |  | RTS 21/ I | RTS 20/ I | 0.154 | 6.72 |  | Práce |  |  |  | POL1_7
|  | 65,5/3*2 |  | 43.6667 | [22 empty] | VV | 0
122 | 771578011R00 | Spára podlaha - stěna, silikonem | m | 249.701 |  | 0 |  | 0 |  | 0 | 21 | 0 | 0 | 0 | 0 | 0 |  | RTS 21/ I | RTS 20/ I | 0.07 | 17.48 |  | Práce |  |  |  | POL1_7
|  | soklík : 65,5 |  | 65.5 | [22 empty] | VV | 0
|  | obklady : | [24 empty] | VV | 0
|  | m.č. 102 : (1,25+1)*2-0,8+(0,15*2)+5*2 |  | 14 | [22 empty] | VV | 0
|  | m.č. 103 : (2,1*2+2,95)-0,8+0,2*2+2*2 |  | 10.75 | [22 empty] | VV | 0
|  | (0,9+0,917+0,9)*3+0,1*2+6*2,2 |  | 21.551 | [22 empty] | VV | 0
|  | m.č. 105 : (1,9+1,8)*2-0,8-0,7*2+4*2 |  | 13.2 | [22 empty] | VV | 0
|  | ((0,9+1,4)*2)*2-0,7*2+(4*2)*2 |  | 23.8 | [22 empty] | VV | 0
|  | m.č. 106 : (1,6+3,3)*2-0,8*2+5*2 |  | 18.2 | [22 empty] | VV | 0
|  | m.č. 206 : (1,625+3,3)*2-0,8+4*2 |  | 17.05 | [22 empty] | VV | 0
|  | (0,9+0,9+0,9)+2*2,2+0,2*2 |  | 7.5 | [22 empty] | VV | 0
|  | m.č. 207 : (1,775+2,3)*2-0,8-0,7+(0,15*2)+4*2 |  | 14.95 | [22 empty] | VV | 0
|  | (1,55+0,9)*2-0,7+5*2 |  | 14.2 | [22 empty] | VV | 0
|  | m.č. 208 : (1,85+2,05)*2-0,8*2+4*2 |  | 14.2 | [22 empty] | VV | 0
|  | m.č. 209 : (1,85+0,9)*2-0,7+5*2 |  | 14.8 | [22 empty] | VV | 0
123 | 771579791R00 | Příplatek za plochu podlah keram. do 5 m2 jednotl. | m2 | 6.63 |  | 0 |  | 0 |  | 0 | 21 | 0 | 0 | 0 | 0 | 0 |  | RTS 21/ I | RTS 20/ I | 0.03 | 0.2 |  | Práce |  |  |  | POL1_7
|  | 1. NP : 1,38 |  | 1.38 | [22 empty] | VV | 0
|  | 2. NP : 3,6+1,65 |  | 5.25 | [22 empty] | VV | 0
124 | 771575111R00 | Montáž podlah keram.,hladké, tmel, 45x45 cm | m2 | 136.23 |  | 0 |  | 0 |  | 0 | 21 | 0 | 0.00476 | 0.65 | 0 | 0 |  | RTS 21/ I | RTS 20/ I | 1.04 | 141.68 |  | Práce |  |  |  | POL1_7
|  | 1. NP : 30,7+1,38+8,82+33,9+6,3+5,28 |  | 86.38 | [22 empty] | VV | 0
|  | odpočet čist. zóna : -1,5*1,5 |  | -2.25 | [22 empty] | VV | 0
|  | 2. NP : 26,5+9,1+5,55+5,7+3,6+1,65 |  | 52.1 | [22 empty] | VV | 0
125 | 771. 1 | Dodávka dlažba Rako Block 45 x 45 cm, černá | m2 | 159.72 |  | 0 |  | 0 |  | 0 | 21 | 0 | 0.0122 | 1.95 | 0 | 0 |  | Vlastní | Indiv | 0 | 0 |  | Práce |  |  |  | POL1_
|  | 99,22+60,5 |  | 159.72 | [22 empty] | VV | 0
126 | 5537025511R | Lišta přechodová narážecí Al 429/CT l=93 cm stříbr š 40 mm | kus | 10 |  | 0 |  | 0 |  | 0 | 21 | 0 | 0.0002 | 0 | 0 | 0 | SPCM | RTS 21/ I | RTS 20/ I | 0 | 0 |  | Specifikace |  |  |  | POL3_
|  | 1. NP : 5 |  | 5 | [22 empty] | VV | 0
|  | 2. NP : 4+1 |  | 5 | [22 empty] | VV | 0
127 | 998771102R00 | Přesun hmot pro podlahy z dlaždic, výšky do 12 m | t | 2.6281 |  | 0 |  | 0 |  | 0 | 21 | 0 | 0 | 0 | 0 | 0 |  | RTS 21/ I | RTS 20/ I | 1.265 | 3.32 |  | Přesun hmot |  |  |  | POL7_
Díl: | 776 | Podlahy povlakové |  |  |  | 0 |  | 0 |  | 0 |  | 0 |  | 0.07 |  | 0.09 |  |  |  |  | 36.74 | [5 empty] | DIL
128 | 776200810R00 | Odstranění PVC podlah lepen. bez podl. ze schodišť | m | 36 |  | 0 |  | 0 |  | 0 | 21 | 0 | 0 | 0 | 0.0005 | 0.02 |  | RTS 21/ I | RTS 20/ I | 0.08 | 2.88 |  | Práce |  |  |  | POL1_
|  | nášlap : 15*1,2 |  | 18 | [22 empty] | VV | 0
|  | podstupnice : 15*1,2 |  | 18 | [22 empty] | VV | 0
129 | 776200830R00 | Odstranění hran schodišťových stupňů | m | 18 |  | 0 |  | 0 |  | 0 | 21 | 0 | 0 | 0 | 0.0003 | 0.01 |  | RTS 21/ I | RTS 20/ I | 0.04 | 0.72 |  | Práce |  |  |  | POL1_
|  | 15*1,2 |  | 18 | [22 empty] | VV | 0
130 | 776210110R00 | Lepení podlah pryžových na stupnice rovné | m | 18 |  | 0 |  | 0 |  | 0 | 21 | 0 | 9e-05 | 0 | 0 | 0 |  | RTS 21/ I | RTS 20/ I | 0.416 | 7.49 |  | Práce |  |  |  | POL1_
|  | 15*1,2 |  | 18 | [22 empty] | VV | 0
131 | 776210200R00 | Lepení podlah pryžových na podstupnice | m | 18 |  | 0 |  | 0 |  | 0 | 21 | 0 | 5e-05 | 0 | 0 | 0 |  | RTS 21/ I | RTS 20/ I | 0.494 | 8.89 |  | Práce |  |  |  | POL1_
|  | 15*1,2 |  | 18 | [22 empty] | VV | 0
132 | 776210300R00 | Lepení hran pryžových na stupně | m | 18 |  | 0 |  | 0 |  | 0 | 21 | 0 | 5e-05 | 0 | 0 | 0 |  | RTS 21/ I | RTS 20/ I | 0.13 | 2.34 |  | Práce |  |  |  | POL1_
|  | 15*1,2 |  | 18 | [22 empty] | VV | 0
133 | 776401800R00 | Demontáž soklíků nebo lišt, pryžových nebo z PVC | m | 9 |  | 0 |  | 0 |  | 0 | 21 | 0 | 0 | 0 | 8e-05 | 0 |  | RTS 21/ I | RTS 20/ I | 0.035 | 0.32 |  | Práce |  |  |  | POL1_
|  | schodiště : (0,3+0,2)*15 |  | 7.5 | [22 empty] | VV | 0
|  | podesta : 1,5 |  | 1.5 | [22 empty] | VV | 0
134 | 776421100RU1 | Lepení podlahových soklíků z PVC a vinylu včetně dodávky soklíku PVC | m | 9 |  | 0 |  | 0 |  | 0 | 21 | 0 | 8e-05 | 0 | 0 | 0 |  | RTS 21/ I | RTS 20/ I | 0.1372 | 1.23 |  | Práce |  |  |  | POL1_
|  | schodiště : (0,3+0,2)*15 |  | 7.5 | [22 empty] | VV | 0
|  | podesta : 1,5 |  | 1.5 | [22 empty] | VV | 0
135 | 776511810R00 | Odstranění PVC a koberců lepených bez podložky, vč. soklíku PVC | m2 | 62.7 |  | 0 |  | 0 |  | 0 | 21 | 0 | 0 | 0 | 0.001 | 0.06 |  | RTS 21/ I | RTS 20/ I | 0.105 | 6.58 |  | Práce |  |  |  | POL1_
|  | 1. NP : 32,8 |  | 32.8 | [22 empty] | VV | 0
|  | podesta schodiště : 1,2*1,5 |  | 1.8 | [22 empty] | VV | 0
|  | 2. NP : 28,1 |  | 28.1 | [22 empty] | VV | 0
136 | 776521200RV1 | Lepení povlakových podlah z dílců PVC a CV (vinyl), vč. soklíku PVC včetně vinylové podlahoviny tl. 2 mm | m2 | 13.8 |  | 0 |  | 0 |  | 0 | 21 | 0 | 0.00407 | 0.06 | 0 | 0 |  | RTS 21/ I | RTS 20/ I | 0.45 | 6.21 |  | Práce |  |  |  | POL1_
|  | m.č. 204 : 13,8 |  | 13.8 | [22 empty] | VV | 0
137 | 284 | Dodávka schodišťové PVC - Sarlon complete step | t | 12.42 |  | 0 |  | 0 |  | 0 | 21 | 0 | 0 | 0 | 0 | 0 |  | Vlastní | Indiv | 0 | 0 |  | Práce |  |  |  | POL1_
|  | schodiště : (1,2*15)*(0,3+0,2)*1,15 |  | 10.35 | [22 empty] | VV | 0
|  | podesta : 1,5*1,2*1,15 |  | 2.07 | [22 empty] | VV | 0
138 | 28342412.AR | Hrana na schody PVC dl. 2,5 m | m | 20 |  | 0 |  | 0 |  | 0 | 21 | 0 | 0.00068 | 0.01 | 0 | 0 | SPCM | RTS 21/ I | RTS 20/ I | 0 | 0 |  | Specifikace |  |  |  | POL3_
139 | 998776102R00 | Přesun hmot pro podlahy povlakové, výšky do 12 m | t | 0.07391 |  | 0 |  | 0 |  | 0 | 21 | 0 | 0 | 0 | 0 | 0 |  | RTS 21/ I | RTS 20/ I | 1.102 | 0.08 |  | Přesun hmot |  |  |  | POL7_
Díl: | 777 | Podlahy ze syntetických hmot |  |  |  | 0 |  | 0 |  | 0 |  | 0 |  | 0.07 |  | 0 |  |  |  |  | 9.62 | [5 empty] | DIL
140 | 777553010R00 | Penetrace savého podkladu disperzí | m2 | 24.6 |  | 0 |  | 0 |  | 0 | 21 | 0 | 5e-05 | 0 | 0 | 0 |  | RTS 21/ I | RTS 20/ I | 0.065 | 1.6 |  | Práce |  |  |  | POL1_
|  | nášlap schodů : 15*(1,2*0,3) |  | 5.4 | [22 empty] | VV | 0
|  | podstupnice : 15*(1,2*0,2) |  | 3.6 | [22 empty] | VV | 0
|  | podesta schodiště : 1,2*1,5 |  | 1.8 | [22 empty] | VV | 0
|  | m.č. 204 : 13,8 |  | 13.8 | [22 empty] | VV | 0
141 | 777553210R00 | Vyrovnání podlah, samonivel. hmota tl. 2mm | m2 | 24.6 |  | 0 |  | 0 |  | 0 | 21 | 0 | 0.003 | 0.07 | 0 | 0 |  | RTS 21/ I | RTS 20/ I | 0.322 | 7.92 |  | Práce |  |  |  | POL1_
142 | 998777102R00 | Přesun hmot pro podlahy syntetické, výšky do 12 m | t | 0.07503 |  | 0 |  | 0 |  | 0 | 21 | 0 | 0 | 0 | 0 | 0 |  | RTS 21/ I | RTS 20/ I | 1.321 | 0.1 |  | Přesun hmot |  |  |  | POL7_
Díl: | 781 | Obklady keramické |  |  |  | 0 |  | 0 |  | 0 |  | 0 |  | 3.61 |  | 0 |  |  |  |  | 220.89 | [5 empty] | DIL
143 | 781475120R00 | Obklad vnitřní stěn keramický, do tmele, 30x60 cm | m2 | 149.8122 |  | 0 |  | 0 |  | 0 | 21 | 0 | 0.00535 | 0.8 | 0 | 0 |  | RTS 21/ I | RTS 20/ I | 1.288 | 192.96 |  | Práce |  |  |  | POL1_7
|  | m.č. 102 : (1,25+1)*2*2-0,8*2+(0,15*2)*2 |  | 8 | [22 empty] | VV | 0
|  | m.č. 103 : (2,1*2+2,95)*2-0,8*2 |  | 12.7 | [22 empty] | VV | 0
|  | (0,9+0,917+0,9)*2,2*3+(0,1*2,2)*2 |  | 18.3722 | [22 empty] | VV | 0
|  | m.č. 105 : (1,9+1,8)*2*2-0,8*2-0,7*2*2 |  | 10.4 | [22 empty] | VV | 0
|  | ((0,9+1,4)*2*2)*2-0,7*2*2 |  | 15.6 | [22 empty] | VV | 0
|  | m.č. 106 : (1,6+3,3)*2*2-0,8*2*2 |  | 16.4 | [22 empty] | VV | 0
|  | m.č. 206 : (1,625+3,3)*2*2-0,8*2 |  | 18.1 | [22 empty] | VV | 0
|  | (0,9+0,9+0,9)*2,2 |  | 5.94 | [22 empty] | VV | 0
|  | m.č. 207 : (1,775+2,3)*2*2-0,8*2-0,7*2+(0,15*2)*2 |  | 13.9 | [22 empty] | VV | 0
|  | (1,55+0,9)*2*2-0,7*2 |  | 8.4 | [22 empty] | VV | 0
|  | m.č. 208 : (1,85+2,05)*2*2-0,8*2*2 |  | 12.4 | [22 empty] | VV | 0
|  | m.č. 209 : (1,85+0,9)*2*2-0,7*2 |  | 9.6 | [22 empty] | VV | 0
144 | 781479711R00 | Příplatek k obkladu stěn keram.,za plochu do 10 m2 | m2 | 65.9122 |  | 0 |  | 0 |  | 0 | 21 | 0 | 0 | 0 | 0 | 0 |  | RTS 21/ I | RTS 20/ I | 0.13 | 8.57 |  | Práce |  |  |  | POL1_7
|  | m.č. 102 : (1,25+1)*2*2-0,8*2+(0,15*2)*2 |  | 8 | [22 empty] | VV | 0
|  | m.č. 103 : | [24 empty] | VV | 0
|  | (0,9+0,917+0,9)*2,2*3+(0,1*2,2)*2 |  | 18.3722 | [22 empty] | VV | 0
|  | m.č. 105 : | [24 empty] | VV | 0
|  | ((0,9+1,4)*2*2)*2-0,7*2*2 |  | 15.6 | [22 empty] | VV | 0
|  | m.č. 206 : | [24 empty] | VV | 0
|  | (0,9+0,9+0,9)*2,2 |  | 5.94 | [22 empty] | VV | 0
|  | m.č. 207 : | [24 empty] | VV | 0
|  | (1,55+0,9)*2*2-0,7*2 |  | 8.4 | [22 empty] | VV | 0
|  | m.č. 209 : (1,85+0,9)*2*2-0,7*2 |  | 9.6 | [22 empty] | VV | 0
145 | 781491001RT1 | Montáž lišt k obkladům rohových, ukončujících | m | 28.8 |  | 0 |  | 0 |  | 0 | 21 | 0 | 0 | 0 | 0 | 0 |  | RTS 21/ I | RTS 20/ I | 0.12 | 3.46 |  | Práce |  |  |  | POL1_
|  | 1. NP : 4*2,2+4*2 |  | 16.8 | [22 empty] | VV | 0
|  | 2. NP : 6*2 |  | 12 | [22 empty] | VV | 0
146 | 787911111R00 | Montáž zrcadla na stěnu, na lepidlo, pl. do 2 m2 | m2 | 5.4 |  | 0 |  | 0 |  | 0 | 21 | 0 | 8e-05 | 0 | 0 | 0 |  | RTS 21/ I | RTS 20/ I | 2.1 | 11.34 |  | Práce |  |  |  | POL1_
|  | 1. NP : 2,95*0,6+2,1*0,6 |  | 3.03 | [22 empty] | VV | 0
|  | 2. NP : 1,85*0,6+2,1*0,6 |  | 2.37 | [22 empty] | VV | 0
147 | 553 | Dodávka lišta ukončující - profil " L " 10 mm/2,5 m, eloxovaný hliník | ks | 15 |  | 0 |  | 0 |  | 0 | 21 | 0 | 0 | 0 | 0 | 0 |  | Vlastní | Indiv | 0 | 0 |  | Práce |  |  |  | POL1_
148 | 781. 1 | Dodávka obklad Cifre Intensity grey 20 x 50 cm, šedá | m2 | 135.6 |  | 0 |  | 0 |  | 0 | 21 | 0 | 0.0165 | 2.24 | 0 | 0 |  | Vlastní | Indiv | 0 | 0 |  | Práce |  |  |  | POL1_
|  | 75,6+60 |  | 135.6 | [22 empty] | VV | 0
149 | 781. 2 | Dodávka obklad Cifre Intensity 20 x 50 cm, blue | m2 | 15.6 |  | 0 |  | 0 |  | 0 | 21 | 0 | 0.0165 | 0.26 | 0 | 0 |  | Vlastní | Indiv | 0 | 0 |  | Práce |  |  |  | POL1_
|  | 8,4+7,2 |  | 15.6 | [22 empty] | VV | 0
150 | 781. 3 | Dodávka obklad Cifre Intensity black 20 x 50 cm, černá | m2 | 15.6 |  | 0 |  | 0 |  | 0 | 21 | 0 | 0.0165 | 0.26 | 0 | 0 |  | Vlastní | Indiv | 0 | 0 |  | Práce |  |  |  | POL1_
|  | 8,4+7,2 |  | 15.6 | [22 empty] | VV | 0
151 | 63465124R | Zrcadlo nemontované čiré tl. 4 mm | m2 | 5.4 |  | 0 |  | 0 |  | 0 | 21 | 0 | 0.01 | 0.05 | 0 | 0 | SPCM | RTS 21/ I | RTS 20/ I | 0 | 0 |  | Specifikace |  |  |  | POL3_
152 | 998781102R00 | Přesun hmot pro obklady keramické, výšky do 12 m | t | 3.6081 |  | 0 |  | 0 |  | 0 | 21 | 0 | 0 | 0 | 0 | 0 |  | RTS 21/ I | RTS 20/ I | 1.265 | 4.56 |  | Přesun hmot |  |  |  | POL7_
Díl: | 783 | Nátěry |  |  |  | 0 |  | 0 |  | 0 |  | 0 |  | 0 |  | 0 |  |  |  |  | 4.57 | [5 empty] | DIL
153 | 783626011R00 | Nátěr syntetický truhl. výrobků 1x email, | m2 | 18 |  | 0 |  | 0 |  | 0 | 21 | 0 | 0.0001 | 0 | 0 | 0 |  | RTS 21/ I | RTS 20/ I | 0.254 | 4.57 |  | Práce |  |  |  | POL1_
|  | m.č. 202 - 203 dělící stěna : (3*3)*2 |  | 18 | [22 empty] | VV | 0
154 | 783. 1 | Nátěr ocel. zárubně 1 křídl. , 2x, očištění | ks | 18 |  | 0 |  | 0 |  | 0 | 21 | 0 | 0 | 0 | 0 | 0 |  | Vlastní | Indiv | 0 | 0 |  | Práce |  |  |  | POL1_
|  | 1. PP : 1 |  | 1 | [22 empty] | VV | 0
|  | 1. NP : 9 |  | 9 | [22 empty] | VV | 0
|  | 2. NP : 8 |  | 8 | [22 empty] | VV | 0
155 | 783. 2 | Nátěr ocel. zárubně 2 křídl. , 2x, očištění | ks | 1 |  | 0 |  | 0 |  | 0 | 21 | 0 | 0 | 0 | 0 | 0 |  | Vlastní | Indiv | 0 | 0 |  | Práce |  |  |  | POL1_
|  | 1. NP : 1 |  | 1 | [22 empty] | VV | 0
156 | 783. 3 | Nátěr zábradlí schodiště, 2x, vč. očištění | m | 9.2 |  | 0 |  | 0 |  | 0 | 21 | 0 | 0 | 0 | 0 | 0 |  | Vlastní | Indiv | 0 | 0 |  | Práce |  |  |  | POL1_
Díl: | 784 | Malby |  |  |  | 0 |  | 0 |  | 0 |  | 0 |  | 0.52 |  | 0 |  |  |  |  | 114.23 | [5 empty] | DIL
157 | 784402801R00 | Odstranění malby oškrábáním v místnosti H do 3,8 m | m2 | 27.6254 |  | 0 |  | 0 |  | 0 | 21 | 0 | 0 | 0 | 0 | 0 |  | RTS 21/ I | RTS 20/ I | 0.06971 | 1.93 |  | Práce |  |  |  | POL1_
|  | stáv. stěny nad obklady : | [24 empty] | VV | 0
|  | m.č. 102 : (1,25+1)*2*0,85 |  | 3.825 | [22 empty] | VV | 0
|  | m.č. 103 : (2,1+2,95)*0,6 |  | 3.03 | [22 empty] | VV | 0
|  | (0,917*3)*0,4 |  | 1.1004 | [22 empty] | VV | 0
|  | m.č. 105 : (1,9+0,9+0,9)*0,6 |  | 2.22 | [22 empty] | VV | 0
|  | m.č. 106 : (1,3+3,3+1,6)*0,6 |  | 3.72 | [22 empty] | VV | 0
|  | m.č. 206 : (1,625+1)*0,8+0,9*0,6 |  | 2.64 | [22 empty] | VV | 0
|  | m.č. 207 : (1,775+2,3)*0,8 |  | 3.26 | [22 empty] | VV | 0
|  | (1,55+0,9)*0,8 |  | 1.96 | [22 empty] | VV | 0
|  | m.č. 208 : (1,85+2,05)*0,8 |  | 3.12 | [22 empty] | VV | 0
|  | m.č. 209 : (1,85+0,9)*1 |  | 2.75 | [22 empty] | VV | 0
158 | 784161401R00 | Penetrace podkladu nátěrem HET, Klasik, 1 x | m2 | 715.5189 |  | 0 |  | 0 |  | 0 | 21 | 0 | 0.00017 | 0.12 | 0 | 0 |  | RTS 21/ I | RTS 20/ I | 0.03248 | 23.24 |  | Práce |  |  |  | POL1_
159 | 784181201R00 | Penetrace podkladu nátěrem Keim-Spezial-Fixativ,1x | m2 | 120.15 |  | 0 |  | 0 |  | 0 | 21 | 0 | 0.00016 | 0.02 | 0 | 0 |  | RTS 21/ I | RTS 20/ I | 0.03248 | 3.9 |  | Práce |  |  |  | POL1_
|  | omyvat. nátěr soklu : | [24 empty] | VV | 0
|  | m.č. 101 : (10,625+3,05)*2*1,5-0,8*1,5*5-1,5*1,5 |  | 32.775 | [22 empty] | VV | 0
|  | (5,4*1,5)/2 |  | 4.05 | [22 empty] | VV | 0
|  | m.č. 104 : (10,05+3,55)*2*1,5-0,8*1,5*2 |  | 38.4 | [22 empty] | VV | 0
|  | m.č. 201 : (8,675+3,05)*2*1,5-0,8*1,5*4-0,7*1,5 |  | 29.325 | [22 empty] | VV | 0
|  | m.č. 205 : (2,7+3,3)*2*1,5-0,8*1,5*2 |  | 15.6 | [22 empty] | VV | 0
160 | 784165512R00 | Malba HET Klasik, bílá, bez penetrace, 2 x | m2 | 715.5189 |  | 0 |  | 0 |  | 0 | 21 | 0 | 0.00046 | 0.33 | 0 | 0 |  | RTS 21/ I | RTS 20/ I | 0.10191 | 72.92 |  | Práce |  |  |  | POL1_
|  | 001 : 34+(10,5+3,05)*2*2,4-0,8*2*5-1*2,4 |  | 88.64 | [22 empty] | VV | 0
|  | (1,07*2,4)*2 |  | 5.136 | [22 empty] | VV | 0
|  | schodiště : (1*7,5)+(7,5+1+7,5)*2,4-0,8*2 |  | 44.3 | [22 empty] | VV | 0
|  | 002 : 4,62+(4,62+1)*2*2-0,8*2 |  | 25.5 | [22 empty] | VV | 0
|  | 003 : 19,8+(3+6,6)*2*2,4-0,8*2 |  | 64.28 | [22 empty] | VV | 0
|  | 004 : 10,5+(3,19+3,3)*2*2,4-0,8*2 |  | 40.052 | [22 empty] | VV | 0
|  | 005 : 12,3+(3,74+3,3)*2*2,4-0,8*2*2 |  | 42.892 | [22 empty] | VV | 0
|  | 006 : 7,3+(2,2+3,3)*2*2,4-0,8*2 |  | 32.1 | [22 empty] | VV | 0
|  | m.č. 101 : 30,7+(10,625+3,05)*2*1,35 |  | 67.6225 | [22 empty] | VV | 0
|  | m.č. 102 : 1,38+(1,25+1)*2*0,85 |  | 5.205 | [22 empty] | VV | 0
|  | m.č. 103 : 8,82+(2,1*2+2,95)*0,6 |  | 13.11 | [22 empty] | VV | 0
|  | (0,9+0,917+0,9)*0,4*3+(0,1*0,4)*2 |  | 3.3404 | [22 empty] | VV | 0
|  | m.č. 104 : (10,05+3,55)*2*1,1 |  | 29.92 | [22 empty] | VV | 0
|  | m.č. 105 : 6,3+(1,9+1,8)*2*0,6 |  | 10.74 | [22 empty] | VV | 0
|  | ((0,9+1,4)*2*0,6)*2 |  | 5.52 | [22 empty] | VV | 0
|  | m.č. 106 : 5,28+(1,6+3,3)*2*0,6 |  | 11.16 | [22 empty] | VV | 0
|  | m.č. 201 : (8,675+3,05)*2*1,3 |  | 30.485 | [22 empty] | VV | 0
|  | m.č. 202 : 9,44+(3+3,146*2)*3-0,8*2 |  | 35.716 | [22 empty] | VV | 0
|  | m.č. 203 : 10,2+(3+3,395*2)*3 |  | 39.57 | [22 empty] | VV | 0
|  | m.č. 204 : 13,8+(4,175+3,3)*2*3-0,8*2-1,2*0,5 |  | 56.45 | [22 empty] | VV | 0
|  | m.č. 205 : (2,7+3,3)*2*1,3 |  | 15.6 | [22 empty] | VV | 0
|  | m.č. 206 : 5,55+(1,625+3,3)*2*0,8 |  | 13.43 | [22 empty] | VV | 0
|  | (0,9+0,9+0,9)*0,6 |  | 1.62 | [22 empty] | VV | 0
|  | m.č. 207 : 5,7+(1,775+2,3)*2*0,8 |  | 12.22 | [22 empty] | VV | 0
|  | (1,55+0,9)*2*0,8 |  | 3.92 | [22 empty] | VV | 0
|  | m.č. 208 : 3,6+(1,85+2,05)*2*0,8 |  | 9.84 | [22 empty] | VV | 0
|  | m.č. 209 : 1,65+(1,85+0,9)*2*1 |  | 7.15 | [22 empty] | VV | 0
161 | 784185122RT1 | Malba Keim, barva, bez penetrace, 2x barva cenové skupiny I | m2 | 120.15 |  | 0 |  | 0 |  | 0 | 21 | 0 | 0.00042 | 0.05 | 0 | 0 |  | RTS 21/ I | RTS 20/ I | 0.10191 | 12.24 |  | Práce |  |  |  | POL1_
Díl: | D96 | Přesuny suti a vybouraných hmot |  |  |  | 0 |  | 0 |  | 0 |  | 0 |  | 0 |  | 0 |  |  |  |  | 74.91 | [5 empty] | DIL
162 | 979086112R00 | Nakládání nebo překládání suti a vybouraných hmot | t | 31.4013 |  | 0 |  | 0 |  | 0 | 21 | 0 | 0 | 0 | 0 | 0 |  | RTS 21/ I | RTS 20/ I | 0.277 | 8.7 |  | Přesun suti |  |  |  | POL8_
163 | 979011111R00 | Svislá doprava suti a vybour. hmot za 2.NP a 1.PP | t | 15.7006 |  | 0 |  | 0 |  | 0 | 21 | 0 | 0 | 0 | 0 | 0 |  | RTS 21/ I | RTS 20/ I | 0.933 | 14.65 |  | Přesun suti |  |  |  | POL8_
164 | 979081111R00 | Odvoz suti a vybour. hmot na skládku do 1 km | t | 31.4013 |  | 0 |  | 0 |  | 0 | 21 | 0 | 0 | 0 | 0 | 0 |  | RTS 21/ I | RTS 20/ I | 0.49 | 15.39 |  | Přesun suti |  |  |  | POL8_
165 | 979081121R00 | Příplatek k odvozu za každý další 1 km | t | 439.6179 |  | 0 |  | 0 |  | 0 | 21 | 0 | 0 | 0 | 0 | 0 |  | RTS 21/ I | RTS 20/ I | 0 | 0 |  | Přesun suti |  |  |  | POL8_
166 | 979082111R00 | Vnitrostaveništní doprava suti do 10 m | t | 31.4013 |  | 0 |  | 0 |  | 0 | 21 | 0 | 0 | 0 | 0 | 0 |  | RTS 21/ I | RTS 20/ I | 0.942 | 29.58 |  | Přesun suti |  |  |  | POL8_
167 | 979082121R00 | Příplatek k vnitrost. dopravě suti za dalších 5 m | t | 62.8026 |  | 0 |  | 0 |  | 0 | 21 | 0 | 0 | 0 | 0 | 0 |  | RTS 21/ I | RTS 20/ I | 0.105 | 6.59 |  | Přesun suti |  |  |  | POL8_
168 | 979990107R00 | Poplatek za skládku suti - směs betonu,cihel,dřeva, stavební keramika, PVC | t | 31.4013 |  | 0 |  | 0 |  | 0 | 21 | 0 | 0 | 0 | 0 | 0 |  | RTS 21/ I | RTS 20/ I | 0 | 0 |  | Přesun suti |  |  |  | POL8_
[25 empty] | 15 | 21 | DPH
| Celkem |  |  |  |  | 0 | [18 empty] | 0 | 0 | SUM
Poznámky uchazeče k zadání
POPUZIV
END
Note on S6: Jedná se o informaci, zda se jedná o položku, která je do rozpočtu zadána z cenové soustavy RTS, nebo vlastní.
Note on T6: Jedná se o název CÚ, která je zadána u položky rozpočtu

## SO 02 02 Pol
Položkový rozpočet | [26 empty] | #TypZaznamu#
S: | 084-20 | Střední odborná škola Nové Město na Moravě rekonstrukce ZTI Petrovice | [24 empty] | STA
O: | SO 02 | Mistrovna | [21 empty] | STA |  |  | OBJ
R: | 02 | Rozpočet - Elektroinstalace mistrovna | [24 empty] | ROZ
P.č. | Číslo položky | Název položky | MJ | Množství | Cena / MJ | Celkem | Dodávka | Dodávka celk. | Montáž | Montáž celk. | DPH | Cena s DPH | Hmotnost / MJ | Hmotnost celk.(t) | Dem. hmotnost / MJ | Dem. hmotnost celk.(t) | Ceník | Cen. soustava / platnost | Cenová úroveň | Nhod / MJ | Nhod celk. | Dodavatel | Typ položky
Díl: | 1.1 | Dodávky |  |  |  | 0 |  | 0 |  | 0 |  | 0 |  | 0 |  | 0 |  |  |  |  | 0 | [5 empty] | DIL
1 | 1 | RMO4-rozváděč 1.np. kompl. - viz výkres | ks | 1 |  | 0 |  | 0 |  | 0 | 21 | 0 | 0 | 0 | 0 | 0 |  | Vlastní | Indiv | 0 | 0 |  | Práce |  |  |  | POL1_1
2 | 2R | RS1-rozváděč 2.np kompl. - viz výkres | ks | 1 |  | 0 |  | 0 |  | 0 | 21 | 0 | 0 | 0 | 0 | 0 |  | RTS 16/ I | Indiv | 0 | 0 |  | Profese, tarify |  |  |  | POL5_
3 | 3 | datový rozváděč (1ks SWITCH, 2KS Patch panel) | ks | 1 |  | 0 |  | 0 |  | 0 | 21 | 0 | 0 | 0 | 0 | 0 |  | Vlastní | Indiv | 0 | 0 |  | Práce |  |  |  | POL1_1
|  | Dodávky - celkem | [24 empty] | POP
|  | Elektromontáže | [24 empty] | POP
Díl: | M21 | Elektromontáže |  |  |  | 0 |  | 0 |  | 0 |  | 0 |  | 0 |  | 0 |  |  |  |  | 10 | [5 empty] | DIL
4 | 4 | CYKY 3ox1.5 mm2 | m | 200 |  | 0 |  | 0 |  | 0 | 21 | 0 | 0 | 0 | 0 | 0 |  | Vlastní | Indiv | 0 | 0 |  | Práce |  |  |  | POL1_1
5 | 5 | CYKY 3jx1.5 mm2 | m | 350 |  | 0 |  | 0 |  | 0 | 21 | 0 | 0 | 0 | 0 | 0 |  | Vlastní | Indiv | 0 | 0 |  | Práce |  |  |  | POL1_1
6 | 6 | CYKY 3jx2.5 mm2 | m | 290 |  | 0 |  | 0 |  | 0 | 21 | 0 | 0 | 0 | 0 | 0 |  | Vlastní | Indiv | 0 | 0 |  | Práce |  |  |  | POL1_1
7 | 7 | CYKY 5jx1.5 mm2 | m | 120 |  | 0 |  | 0 |  | 0 | 21 | 0 | 0 | 0 | 0 | 0 |  | Vlastní | Indiv | 0 | 0 |  | Práce |  |  |  | POL1_1
8 | 8 | CYKY 5jx4 mm2 | m | 10 |  | 0 |  | 0 |  | 0 | 21 | 0 | 0 | 0 | 0 | 0 |  | Vlastní | Indiv | 0 | 0 |  | Práce |  |  |  | POL1_1
9 | 9 R00 | CYKY 5jx6 mm2 | m | 10 |  | 0 |  | 0 |  | 0 | 21 | 0 | 0 | 0 | 0 | 0 |  | RTS 13/ I | Indiv | 1 | 10 |  | Práce |  |  |  | POL1_1
10 | 10 | CYKY 5jx10 mm2 | m | 15 |  | 0 |  | 0 |  | 0 | 21 | 0 | 0 | 0 | 0 | 0 |  | Vlastní | Indiv | 0 | 0 |  | Práce |  |  |  | POL1_1
11 | 11 | CMSM 3x1 mm2 | m | 40 |  | 0 |  | 0 |  | 0 | 21 | 0 | 0 | 0 | 0 | 0 |  | Vlastní | Indiv | 0 | 0 |  | Práce |  |  |  | POL1_1
12 | 12 | CMSM 12x0,75 mm2 | m | 30 |  | 0 |  | 0 |  | 0 | 21 | 0 | 0 | 0 | 0 | 0 |  | Vlastní | Indiv | 0 | 0 |  | Práce |  |  |  | POL1_1
13 | 13 | SYKFY 5x2x0,5 mm2 | m | 20 |  | 0 |  | 0 |  | 0 | 21 | 0 | 0 | 0 | 0 | 0 |  | Vlastní | Indiv | 0 | 0 |  | Práce |  |  |  | POL1_1
14 | 14 | UTP 4x2x0,5 mm2 | m | 60 |  | 0 |  | 0 |  | 0 | 21 | 0 | 0 | 0 | 0 | 0 |  | Vlastní | Indiv | 0 | 0 |  | Práce |  |  |  | POL1_1
15 | 15 | vodič Cu 4 mm2,žz | m | 30 |  | 0 |  | 0 |  | 0 | 21 | 0 | 0 | 0 | 0 | 0 |  | Vlastní | Indiv | 0 | 0 |  | Práce |  |  |  | POL1_1
16 | 16 | vodič Cu 6 mm2,žz | m | 40 |  | 0 |  | 0 |  | 0 | 21 | 0 | 0 | 0 | 0 | 0 |  | Vlastní | Indiv | 0 | 0 |  | Práce |  |  |  | POL1_1
17 | 17 | spínač jednopólový, řazení 1, kompl. | ks | 1 |  | 0 |  | 0 |  | 0 | 21 | 0 | 0 | 0 | 0 | 0 |  | Vlastní | Indiv | 0 | 0 |  | Práce |  |  |  | POL1_1
18 | 18 | spínač jednopólový, řazení 1,IP43, kompl. | ks | 5 |  | 0 |  | 0 |  | 0 | 21 | 0 | 0 | 0 | 0 | 0 |  | Vlastní | Indiv | 0 | 0 |  | Práce |  |  |  | POL1_1
19 | 19 | spínač jednopólový, řazení 5, kompl. | ks | 5 |  | 0 |  | 0 |  | 0 | 21 | 0 | 0 | 0 | 0 | 0 |  | Vlastní | Indiv | 0 | 0 |  | Práce |  |  |  | POL1_1
20 | 20 | spínač jednopólový, řazení 6, IP43, kompl. | ks | 6 |  | 0 |  | 0 |  | 0 | 21 | 0 | 0 | 0 | 0 | 0 |  | Vlastní | Indiv | 0 | 0 |  | Práce |  |  |  | POL1_1
21 | 21 | pohybové čidlo přítomnosti, kompl. | ks | 17 |  | 0 |  | 0 |  | 0 | 21 | 0 | 0 | 0 | 0 | 0 |  | Vlastní | Indiv | 0 | 0 |  | Práce |  |  |  | POL1_1
22 | 22 | čidlo vlhkosti se spínačem, kompl. | ks | 1 |  | 0 |  | 0 |  | 0 | 21 | 0 | 0 | 0 | 0 | 0 |  | Vlastní | Indiv | 0 | 0 |  | Práce |  |  |  | POL1_1
23 | 23 | zás.230V/16A, zapuštěná, kompl. | ks | 15 |  | 0 |  | 0 |  | 0 | 21 | 0 | 0 | 0 | 0 | 0 |  | Vlastní | Indiv | 0 | 0 |  | Práce |  |  |  | POL1_1
24 | 24 | zás.230V/16A, IP43, kompl. | ks | 5 |  | 0 |  | 0 |  | 0 | 21 | 0 | 0 | 0 | 0 | 0 |  | Vlastní | Indiv | 0 | 0 |  | Práce |  |  |  | POL1_1
25 | 25 | zás.400V/32A, IP43, kompl. | ks | 1 |  | 0 |  | 0 |  | 0 | 21 | 0 | 0 | 0 | 0 | 0 |  | Vlastní | Indiv | 0 | 0 |  | Práce |  |  |  | POL1_1
26 | 26 | zás.2xRJ45, kompl. | ks | 3 |  | 0 |  | 0 |  | 0 | 21 | 0 | 0 | 0 | 0 | 0 |  | Vlastní | Indiv | 0 | 0 |  | Práce |  |  |  | POL1_1
27 | 27 | pojistková vložka 40A | ks | 3 |  | 0 |  | 0 |  | 0 | 21 | 0 | 0 | 0 | 0 | 0 |  | Vlastní | Indiv | 0 | 0 |  | Práce |  |  |  | POL1_1
28 | 28 | 3pólový jistič 6A | ks | 4 |  | 0 |  | 0 |  | 0 | 21 | 0 | 0 | 0 | 0 | 0 |  | Vlastní | Indiv | 0 | 0 |  | Práce |  |  |  | POL1_1
29 | 29 | KRABICE přístrojová | ks | 55 |  | 0 |  | 0 |  | 0 | 21 | 0 | 0 | 0 | 0 | 0 |  | Vlastní | Indiv | 0 | 0 |  | Práce |  |  |  | POL1_1
30 | 30 | KRABICE odbočná s víčkem | ks | 14 |  | 0 |  | 0 |  | 0 | 21 | 0 | 0 | 0 | 0 | 0 |  | Vlastní | Indiv | 0 | 0 |  | Práce |  |  |  | POL1_1
31 | 31 | KRABICE rozpojovací | ks | 18 |  | 0 |  | 0 |  | 0 | 21 | 0 | 0 | 0 | 0 | 0 |  | Vlastní | Indiv | 0 | 0 |  | Práce |  |  |  | POL1_1
32 | 32 | KRABICE rozpojovací IP43 | ks | 50 |  | 0 |  | 0 |  | 0 | 21 | 0 | 0 | 0 | 0 | 0 |  | Vlastní | Indiv | 0 | 0 |  | Práce |  |  |  | POL1_1
33 | 33 | KRABICEKT250 kompl. | ks | 1 |  | 0 |  | 0 |  | 0 | 21 | 0 | 0 | 0 | 0 | 0 |  | Vlastní | Indiv | 0 | 0 |  | Práce |  |  |  | POL1_1
34 | 34 | KRABICE 125x125 - IP44 | ks | 3 |  | 0 |  | 0 |  | 0 | 21 | 0 | 0 | 0 | 0 | 0 |  | Vlastní | Indiv | 0 | 0 |  | Práce |  |  |  | POL1_1
35 | 35 | TRUBKA ohebná d=25 | m | 50 |  | 0 |  | 0 |  | 0 | 21 | 0 | 0 | 0 | 0 | 0 |  | Vlastní | Indiv | 0 | 0 |  | Práce |  |  |  | POL1_1
36 | 36 | TRUBKA ohebná d=32 | m | 15 |  | 0 |  | 0 |  | 0 | 21 | 0 | 0 | 0 | 0 | 0 |  | Vlastní | Indiv | 0 | 0 |  | Práce |  |  |  | POL1_1
37 | 37 | lišta vkládací LV 24x22 | m | 70 |  | 0 |  | 0 |  | 0 | 21 | 0 | 0 | 0 | 0 | 0 |  | Vlastní | Indiv | 0 | 0 |  | Práce |  |  |  | POL1_1
38 | 38 | kabelový žlab drátěný 50/50 | m | 25 |  | 0 |  | 0 |  | 0 | 21 | 0 | 0 | 0 | 0 | 0 |  | Vlastní | Indiv | 0 | 0 |  | Práce |  |  |  | POL1_1
Díl: | M21.3 | Svítidla |  |  |  | 0 |  | 0 |  | 0 |  | 0 |  | 0 |  | 0 |  |  |  |  | 0 | [5 empty] | DIL
39 | 39 | A- viz tabultka | ks | 6 |  | 0 |  | 0 |  | 0 | 21 | 0 | 0 | 0 | 0 | 0 |  | Vlastní | Indiv | 0 | 0 |  | Práce |  |  |  | POL1_1
40 | 40 | B- viz tabulka | ks | 9 |  | 0 |  | 0 |  | 0 | 21 | 0 | 0 | 0 | 0 | 0 |  | Vlastní | Indiv | 0 | 0 |  | Práce |  |  |  | POL1_1
Díl: | ON | Ostatní náklady |  |  |  | 0 |  | 0 |  | 0 |  | 0 |  | 0 |  | 0 |  |  |  |  | 0 | [5 empty] | DIL
41 | 61 | Doprava 3,6% dodávka rozvaděč | soubor | 1 |  | 0 |  | 0 |  | 0 | 21 | 0 | 0 | 0 | 0 | 0 |  | Vlastní | Indiv | 0 | 0 |  | Práce |  |  |  | POL1_
42 | 62 | Přesun 1% dodávka rozvaděč | soubor | 1 |  | 0 |  | 0 |  | 0 | 21 | 0 | 0 | 0 | 0 | 0 |  | Vlastní | Indiv | 0 | 0 |  | Práce |  |  |  | POL1_
43 | 63 | PPV 6% z montáže: materiál + práce | soubor | 1 |  | 0 |  | 0 |  | 0 | 21 | 0 | 0 | 0 | 0 | 0 |  | Vlastní | Indiv | 0 | 0 |  | Práce |  |  |  | POL1_
Díl: | M21.3 | Svítidla |  |  |  | 0 |  | 0 |  | 0 |  | 0 |  | 0 |  | 0 |  |  |  |  | 0 | [5 empty] | DIL
44 | 41 | C- viz tabulka | ks | 4 |  | 0 |  | 0 |  | 0 | 21 | 0 | 0 | 0 | 0 | 0 |  | Vlastní | Indiv | 0 | 0 |  | Práce |  |  |  | POL1_1
45 | 42 | D- viz tabulka | ks | 4 |  | 0 |  | 0 |  | 0 | 21 | 0 | 0 | 0 | 0 | 0 |  | Vlastní | Indiv | 0 | 0 |  | Práce |  |  |  | POL1_1
46 | 43 | E- viz tabulka | ks | 10 |  | 0 |  | 0 |  | 0 | 21 | 0 | 0 | 0 | 0 | 0 |  | Vlastní | Indiv | 0 | 0 |  | Práce |  |  |  | POL1_1
47 | 44 | F- viz tabulka | ks | 2 |  | 0 |  | 0 |  | 0 | 21 | 0 | 0 | 0 | 0 | 0 |  | Vlastní | Indiv | 0 | 0 |  | Práce |  |  |  | POL1_1
48 | 47 | H- viz tabulka | ks | 6 |  | 0 |  | 0 |  | 0 | 21 | 0 | 0 | 0 | 0 | 0 |  | Vlastní | Indiv | 0 | 0 |  | Práce |  |  |  | POL1_1
49 | 45 | J- viz tabulka | ks | 6 |  | 0 |  | 0 |  | 0 | 21 | 0 | 0 | 0 | 0 | 0 |  | Vlastní | Indiv | 0 | 0 |  | Práce |  |  |  | POL1_1
50 | 46 | K- viz tabulka | ks | 1 |  | 0 |  | 0 |  | 0 | 21 | 0 | 0 | 0 | 0 | 0 |  | Vlastní | Indiv | 0 | 0 |  | Práce |  |  |  | POL1_1
51 | 48 | N1- viz tabulka | ks | 6 |  | 0 |  | 0 |  | 0 | 21 | 0 | 0 | 0 | 0 | 0 |  | Vlastní | Indiv | 0 | 0 |  | Práce |  |  |  | POL1_1
52 | 49 | N2- viz tabulka | ks | 2 |  | 0 |  | 0 |  | 0 | 21 | 0 | 0 | 0 | 0 | 0 |  | Vlastní | Indiv | 0 | 0 |  | Práce |  |  |  | POL1_1
53 | 50 | N3- viz tabulka | ks | 3 |  | 0 |  | 0 |  | 0 | 21 | 0 | 0 | 0 | 0 | 0 |  | Vlastní | Indiv | 0 | 0 |  | Práce |  |  |  | POL1_1
|  | Elektromontáže - celkem | [24 empty] | POP
|  | HZS elektromontáže | [24 empty] | POP
Díl: | M21.5 | HZS |  |  |  | 0 |  | 0 |  | 0 |  | 0 |  | 0 |  | 0 |  |  |  |  | 0 | [5 empty] | DIL
54 | 51 | Vyhledaní stáv. rozvodů v upravované části | hod | 14 |  | 0 |  | 0 |  | 0 | 21 | 0 | 0 | 0 | 0 | 0 |  | Vlastní | Indiv | 0 | 0 |  | Práce |  |  |  | POL1_1
55 | 52 | Demontaz stáv. rozvodů v upravované části | hod | 24 |  | 0 |  | 0 |  | 0 | 21 | 0 | 0 | 0 | 0 | 0 |  | Vlastní | Indiv | 0 | 0 |  | Práce |  |  |  | POL1_1
56 | 53 | Úpravy stáv. RMO1-rozváděči (doplnění) | kpl | 1 |  | 0 |  | 0 |  | 0 | 21 | 0 | 0 | 0 | 0 | 0 |  | Vlastní | Indiv | 0 | 0 |  | Práce |  |  |  | POL1_1
57 | 54 | Úpravy stáv. RMO2-rozváděči (doplnění) | kpl | 1 |  | 0 |  | 0 |  | 0 | 21 | 0 | 0 | 0 | 0 | 0 |  | Vlastní | Indiv | 0 | 0 |  | Práce |  |  |  | POL1_1
58 | 55 | Úpravy stáv. RMO3-rozváděči (doplnění) | kpl | 1 |  | 0 |  | 0 |  | 0 | 21 | 0 | 0 | 0 | 0 | 0 |  | Vlastní | Indiv | 0 | 0 |  | Práce |  |  |  | POL1_1
59 | 56 | Demontaz stáv. RMO4-rozváděče kompl. | kpl | 1 |  | 0 |  | 0 |  | 0 | 21 | 0 | 0 | 0 | 0 | 0 |  | Vlastní | Indiv | 0 | 0 |  | Práce |  |  |  | POL1_1
60 | 57 | úprava stáv.slaboproudých rozvodů | kpl | 1 |  | 0 |  | 0 |  | 0 | 21 | 0 | 0 | 0 | 0 | 0 |  | Vlastní | Indiv | 0 | 0 |  | Práce |  |  |  | POL1_1
61 | 58 | likvidace odpadů | kpl | 1 |  | 0 |  | 0 |  | 0 | 21 | 0 | 0 | 0 | 0 | 0 |  | Vlastní | Indiv | 0 | 0 |  | Práce |  |  |  | POL1_1
62 | 59 | oživení, seřízení a naprogramování PC sítě | hod | 8 |  | 0 |  | 0 |  | 0 | 21 | 0 | 0 | 0 | 0 | 0 |  | Vlastní | Indiv | 0 | 0 |  | Práce |  |  |  | POL1_1
63 | 60 | Revie nových el. rozvodů | hod | 16 |  | 0 |  | 0 |  | 0 | 21 | 0 | 0 | 0 | 0 | 0 |  | Vlastní | Indiv | 0 | 0 |  | Práce |  |  |  | POL1_1
|  | HZS elektromontáže - celkem | [24 empty] | POP
[25 empty] | 15 | 21 | DPH
| Celkem |  |  |  |  | 0 | [18 empty] | 0 | 0 | SUM
Poznámky uchazeče k zadání
POPUZIV
END
Note on S6: Jedná se o informaci, zda se jedná o položku, která je do rozpočtu zadána z cenové soustavy RTS, nebo vlastní.
Note on T6: Jedná se o název CÚ, která je zadána u položky rozpočtu

## SO 02 03 Pol
Položkový rozpočet | [26 empty] | #TypZaznamu#
S: | 084-20 | Střední odborná škola Nové Město na Moravě rekonstrukce ZTI Petrovice | [24 empty] | STA
O: | SO 02 | Mistrovna | [21 empty] | STA |  |  | OBJ
R: | 03 | Vodoinstalace, kanalizace mistrovna | [24 empty] | ROZ
P.č. | Číslo položky | Název položky | MJ | Množství | Cena / MJ | Celkem | Dodávka | Dodávka celk. | Montáž | Montáž celk. | DPH | Cena s DPH | Hmotnost / MJ | Hmotnost celk.(t) | Dem. hmotnost / MJ | Dem. hmotnost celk.(t) | Ceník | Cen. soustava / platnost | Cenová úroveň | Nhod / MJ | Nhod celk. | Dodavatel | Typ položky
Díl: | 9 | Ostatní konstrukce a práce, bourání |  |  |  | 0 |  | 0 |  | 0 |  | 0 |  | 0 |  | 1.73 |  |  |  |  | 33.36 | [5 empty] | DIL
1 | 969021111R00 | Vybourání kanalizačního potrubí DN do 100 mm | m | 21 |  | 0 |  | 0 |  | 0 | 21 | 0 | 0 | 0 | 0.037 | 0.78 |  | RTS 21/ I | ÚRS 18 01 | 0.443 | 9.3 |  | Práce |  |  |  | POL1_1
2 | 974031132R00 | Vysekání rýh ve zdivu cihelném na maltu vápennou nebo vápenocementovou do hl. 50 mm a šířky do 70 mm | m | 14 |  | 0 |  | 0 |  | 0 | 21 | 0 | 0 | 0 | 0.006 | 0.08 |  | RTS 21/ I | ÚRS 18 01 | 0.274 | 3.84 |  | Práce |  |  |  | POL1_1
3 | 974031142R00 | Vysekání rýh ve zdivu cihelném na maltu vápennou nebo vápenocementovou do hl. 70 mm a šířky do 70 mm | m | 21 |  | 0 |  | 0 |  | 0 | 21 | 0 | 0 | 0 | 0.009 | 0.19 |  | RTS 21/ I | ÚRS 18 01 | 0.247 | 5.19 |  | Práce |  |  |  | POL1_1
4 | 974031143R00 | Vysekání rýh ve zdivu cihelném na maltu vápennou nebo vápenocementovou do hl. 70 mm a šířky do 100 mm | m | 42 |  | 0 |  | 0 |  | 0 | 21 | 0 | 0 | 0 | 0.013 | 0.55 |  | RTS 21/ I | ÚRS 18 01 | 0.301 | 12.64 |  | Práce |  |  |  | POL1_1
5 | 974031153R00 | Vysekání rýh ve zdivu cihelném na maltu vápennou nebo vápenocementovou do hl. 100 mm a šířky do 100 mm | m | 7 |  | 0 |  | 0 |  | 0 | 21 | 0 | 0 | 0 | 0.018 | 0.13 |  | RTS 21/ I | ÚRS 18 01 | 0.342 | 2.39 |  | Práce |  |  |  | POL1_1
Díl: | 997 | Přesun sutě |  |  |  | 0 |  | 0 |  | 0 |  | 0 |  | 0 |  | 0 |  |  |  |  | 0 | [5 empty] | DIL
6 | 997013211 | Vnitrostaveništní doprava suti a vybouraných hmot vodorovně do 50 m svisle ručně (nošením po schodech) pro budovy a haly výšky do 6 m | t | 2.801 |  | 0 |  | 0 |  | 0 | 21 | 0 | 0 | 0 | 0 | 0 |  | URS | ÚRS 18 01 | 0 | 0 |  | Práce |  |  |  | POL1_1
7 | 997013501 | Odvoz suti a vybouraných hmot na skládku nebo meziskládku se složením, na vzdálenost do 1 km | t | 2.801 |  | 0 |  | 0 |  | 0 | 21 | 0 | 0 | 0 | 0 | 0 |  | URS | ÚRS 18 01 | 0 | 0 |  | Práce |  |  |  | POL1_1
8 | 997013509 | Odvoz suti a vybouraných hmot na skládku nebo meziskládku se složením, na vzdálenost Příplatek k ceně za každý další i započatý 1 km přes 1 km | t | 42.015 |  | 0 |  | 0 |  | 0 | 21 | 0 | 0 | 0 | 0 | 0 |  | URS | ÚRS 18 01 | 0 | 0 |  | Práce |  |  |  | POL1_1
|  | 2,801*15 'Přepočtené koeficientem množství : | [24 empty] | VV | 0
|  | 42,015 |  | 42.02 | [22 empty] | VV | 0
9 | 997013803 | Poplatek za uložení stavebního odpadu na skládce (skládkovné) cihelného zatříděného do Katalogu odpadů pod kódem 170 102 | t | 1.722 |  | 0 |  | 0 |  | 0 | 21 | 0 | 0 | 0 | 0 | 0 |  | URS | ÚRS 18 01 | 0 | 0 |  | Práce |  |  |  | POL1_1
10 | 997013831 | Poplatek za uložení stavebního odpadu na skládce (skládkovné) směsného stavebního a demoličního zatříděného do Katalogu odpadů pod kódem 170 904 | t | 1.079 |  | 0 |  | 0 |  | 0 | 21 | 0 | 0 | 0 | 0 | 0 |  | URS | ÚRS 18 01 | 0 | 0 |  | Práce |  |  |  | POL1_1
Díl: | 721 | Zdravotechnika - vnitřní kanalizace |  |  |  | 0 |  | 0 |  | 0 |  | 0 |  | 0.13 |  | 0.61 |  |  |  |  | 12.14 | [5 empty] | DIL
11 | 721140802 | Demontáž potrubí z litinových trub odpadních nebo dešťových do DN 100 | m | 5 |  | 0 |  | 0 |  | 0 | 21 | 0 | 0 | 0 | 0.01492 | 0.07 |  | URS | ÚRS 18 01 | 0 | 0 |  | Práce |  |  |  | POL1_7
12 | 721140806R00 | Demontáž potrubí z litinových trub odpadních nebo dešťových přes 100 do DN 200 | m | 15 |  | 0 |  | 0 |  | 0 | 21 | 0 | 0 | 0 | 0.03065 | 0.46 |  | RTS 21/ I | ÚRS 18 01 | 0.576 | 8.64 |  | Práce |  |  |  | POL1_7
13 | 721140915 | Opravy odpadního potrubí litinového propojení dosavadního potrubí DN 100 | kus | 1 |  | 0 |  | 0 |  | 0 | 21 | 0 | 0.00202 | 0 | 0 | 0 |  | URS | ÚRS 18 01 | 0 | 0 |  | Práce |  |  |  | POL1_7
14 | 721140916 | Opravy odpadního potrubí litinového propojení dosavadního potrubí DN 125 | kus | 1 |  | 0 |  | 0 |  | 0 | 21 | 0 | 0.00226 | 0 | 0 | 0 |  | URS | ÚRS 18 01 | 0 | 0 |  | Práce |  |  |  | POL1_7
15 | 721171803 | Demontáž potrubí z novodurových trub odpadních nebo připojovacích do D 75 | m | 10 |  | 0 |  | 0 |  | 0 | 21 | 0 | 0 | 0 | 0.0021 | 0.02 |  | URS | ÚRS 18 01 | 0 | 0 |  | Práce |  |  |  | POL1_7
16 | 721174024.OSM | Potrubí kanalizační z PP odpadní systém HT DN 70 | m | 2 |  | 0 |  | 0 |  | 0 | 21 | 0 | 0.00059 | 0 | 0 | 0 |  | Vlastní | Indiv | 0 | 0 |  | Práce |  |  |  | POL1_7
17 | 721174025.OSM | Potrubí kanalizační z PP odpadní systém HT DN 100 | m | 18 |  | 0 |  | 0 |  | 0 | 21 | 0 | 0.00121 | 0.02 | 0 | 0 |  | Vlastní | Indiv | 0 | 0 |  | Práce |  |  |  | POL1_7
18 | 721174026.OSM | Potrubí kanalizační z PP odpadní systém HT DN 125 | m | 12 |  | 0 |  | 0 |  | 0 | 21 | 0 | 0.0009 | 0.01 | 0 | 0 |  | Vlastní | Indiv | 0 | 0 |  | Práce |  |  |  | POL1_7
19 | 721174042.OSM | Potrubí kanalizační z PP připojovací systém HT DN 40 | m | 8 |  | 0 |  | 0 |  | 0 | 21 | 0 | 0.00029 | 0 | 0 | 0 |  | Vlastní | Indiv | 0 | 0 |  | Práce |  |  |  | POL1_7
20 | 721174043.OSM | Potrubí kanalizační z PP připojovací systém HT DN 50 | m | 18 |  | 0 |  | 0 |  | 0 | 21 | 0 | 0.00035 | 0.01 | 0 | 0 |  | Vlastní | Indiv | 0 | 0 |  | Práce |  |  |  | POL1_7
21 | 721174044.OSM | Potrubí kanalizační z PP připojovací systém HT DN 70 | m | 21 |  | 0 |  | 0 |  | 0 | 21 | 0 | 0.00057 | 0.01 | 0 | 0 |  | Vlastní | Indiv | 0 | 0 |  | Práce |  |  |  | POL1_7
22 | 721174045.OSM | Potrubí kanalizační z PP připojovací systém HT DN 100 | m | 18 |  | 0 |  | 0 |  | 0 | 21 | 0 | 0.00114 | 0.02 | 0 | 0 |  | Vlastní | Indiv | 0 | 0 |  | Práce |  |  |  | POL1_7
23 | 721174042r1 | dopojení odvodu kondenzázu od kotlů,včetně propojovacích hadic na kanalizaci | kus | 1 |  | 0 |  | 0 |  | 0 | 21 | 0 | 0.00029 | 0 | 0 | 0 |  | Vlastní | Indiv | 0 | 0 |  | Práce |  |  |  | POL1_7
24 | 721194104R00 | Vyměření přípojek na potrubí vyvedení a upevnění odpadních výpustek DN 40 | kus | 14 |  | 0 |  | 0 |  | 0 | 21 | 0 | 0 | 0 | 0 | 0 |  | RTS 21/ I | ÚRS 18 01 | 0.157 | 2.2 |  | Práce |  |  |  | POL1_7
25 | 721194109R00 | Vyměření přípojek na potrubí vyvedení a upevnění odpadních výpustek DN 100 | kus | 5 |  | 0 |  | 0 |  | 0 | 21 | 0 | 0 | 0 | 0 | 0 |  | RTS 21/ I | ÚRS 18 01 | 0.259 | 1.3 |  | Práce |  |  |  | POL1_7
26 | 721210812 | Demontáž kanalizačního příslušenství vpustí podlahových z kyselinovzdorné kameniny DN 70 | kus | 2 |  | 0 |  | 0 |  | 0 | 21 | 0 | 0 | 0 | 0.02756 | 0.06 |  | URS | ÚRS 18 01 | 0 | 0 |  | Práce |  |  |  | POL1_7
27 | 721219114 | Montáž odtokového sprchového žlabu délky do 1000 mm | kus | 4 |  | 0 |  | 0 |  | 0 | 21 | 0 | 0.00062 | 0 | 0 | 0 |  | Vlastní | Indiv | 0 | 0 |  | Práce |  |  |  | POL1_7
28 | 55233115r2 | Nerezový sprchový žlab s mřížkou ACO SchowerDrain E+ 700 boční odpad DN40, včetně mřížky | kus | 4 |  | 0 |  | 0 |  | 0 | 21 | 0 | 0.014 | 0.06 | 0 | 0 |  | Vlastní | Indiv | 0 | 0 |  | Specifikace |  |  |  | POL3_0
29 | 721226511.HLE | Zápachová uzávěrka HL 400 ECO podomítková pro pračku a myčku DN 40 | kus | 1 |  | 0 |  | 0 |  | 0 | 21 | 0 | 0.00034 | 0 | 0 | 0 |  | Vlastní | Indiv | 0 | 0 |  | Práce |  |  |  | POL1_7
30 | 28615603.OSM | HTRE čistící tvarovka DN110 | kus | 1 |  | 0 |  | 0 |  | 0 | 21 | 0 | 0.00033 | 0 | 0 | 0 |  | Vlastní | Indiv | 0 | 0 |  | Specifikace |  |  |  | POL3_0
31 | 28615604.OSM | HTRE čistící tvarovka DN125 | kus | 1 |  | 0 |  | 0 |  | 0 | 21 | 0 | 0.0004 | 0 | 0 | 0 |  | Vlastní | Indiv | 0 | 0 |  | Specifikace |  |  |  | POL3_0
32 | 721273153 | Ventilační hlavice z polypropylenu (PP) DN 110 | kus | 2 |  | 0 |  | 0 |  | 0 | 21 | 0 | 0.00029 | 0 | 0 | 0 |  | URS | ÚRS 18 01 | 0 | 0 |  | Práce |  |  |  | POL1_7
33 | 998721101 | Přesun hmot pro vnitřní kanalizace stanovený z hmotnosti přesunovaného materiálu vodorovná dopravní vzdálenost do 50 m v objektech výšky do 6 m | t | 0.14 |  | 0 |  | 0 |  | 0 | 21 | 0 | 0 | 0 | 0 | 0 |  | URS | ÚRS 18 01 | 0 | 0 |  | Práce |  |  |  | POL1_7
34 | 998721181 | Přesun hmot pro vnitřní kanalizace stanovený z hmotnosti přesunovaného materiálu Příplatek k ceně za přesun prováděný bez použití mechanizace pro jakoukoliv výšku objektu | t | 0.14 |  | 0 |  | 0 |  | 0 | 21 | 0 | 0 | 0 | 0 | 0 |  | URS | ÚRS 18 01 | 0 | 0 |  | Práce |  |  |  | POL1_7
Díl: | 722 | Zdravotechnika - vnitřní vodovod |  |  |  | 0 |  | 0 |  | 0 |  | 0 |  | 0.41 |  | 0.12 |  |  |  |  | 28.87 | [5 empty] | DIL
35 | 722130233R00 | Potrubí z ocelových trubek pozinkovaných závitových svařovaných běžných DN 25 | m | 32 |  | 0 |  | 0 |  | 0 | 21 | 0 | 0.00309 | 0.1 | 0 | 0 |  | RTS 21/ I | ÚRS 18 01 | 0.897 | 28.7 |  | Práce |  |  |  | POL1_7
36 | 722130801 | Demontáž potrubí z ocelových trubek pozinkovaných závitových do DN 25 | m | 25 |  | 0 |  | 0 |  | 0 | 21 | 0 | 0 | 0 | 0.00213 | 0.05 |  | URS | ÚRS 18 01 | 0 | 0 |  | Práce |  |  |  | POL1_7
37 | 722130802 | Demontáž potrubí z ocelových trubek pozinkovaných závitových přes 25 do DN 40 | m | 15 |  | 0 |  | 0 |  | 0 | 21 | 0 | 0 | 0 | 0.00497 | 0.07 |  | URS | ÚRS 18 01 | 0 | 0 |  | Práce |  |  |  | POL1_7
38 | 722170801 | Demontáž rozvodů vody z plastů do O 25 mm | m | 5 |  | 0 |  | 0 |  | 0 | 21 | 0 | 0 | 0 | 0.00028 | 0 |  | URS | ÚRS 18 01 | 0 | 0 |  | Práce |  |  |  | POL1_7
39 | 722170804 | Demontáž rozvodů vody z plastů přes 25 do O 50 mm | m | 3 |  | 0 |  | 0 |  | 0 | 21 | 0 | 0 | 0 | 0.00029 | 0 |  | URS | ÚRS 18 01 | 0 | 0 |  | Práce |  |  |  | POL1_7
40 | 722176112 | Montáž potrubí z plastových trub svařovaných polyfuzně D přes 16 do 20 mm | m | 176 |  | 0 |  | 0 |  | 0 | 21 | 0 | 0.00033 | 0.06 | 0 | 0 |  | URS | ÚRS 18 01 | 0 | 0 |  | Práce |  |  |  | POL1_7
41 | 722176113 | Montáž potrubí z plastových trub svařovaných polyfuzně D přes 20 do 25 mm | m | 65 |  | 0 |  | 0 |  | 0 | 21 | 0 | 0.00042 | 0.03 | 0 | 0 |  | URS | ÚRS 18 01 | 0 | 0 |  | Práce |  |  |  | POL1_7
42 | 722176114 | Montáž potrubí z plastových trub svařovaných polyfuzně D přes 25 do 32 mm | m | 75 |  | 0 |  | 0 |  | 0 | 21 | 0 | 0.0005 | 0.04 | 0 | 0 |  | URS | ÚRS 18 01 | 0 | 0 |  | Práce |  |  |  | POL1_7
43 | 722181221 | Ochrana potrubí termoizolačními trubicemi z pěnového polyetylenu PE přilepenými v příčných a podélných spojích, tloušťky izolace přes 6 do 9 mm, vnitřního průměru izolace DN do 22 mm | m | 176 |  | 0 |  | 0 |  | 0 | 21 | 0 | 5e-05 | 0.01 | 0 | 0 |  | URS | ÚRS 18 01 | 0 | 0 |  | Práce |  |  |  | POL1_7
44 | 722181222 | Ochrana potrubí termoizolačními trubicemi z pěnového polyetylenu PE přilepenými v příčných a podélných spojích, tloušťky izolace přes 6 do 9 mm, vnitřního průměru izolace DN přes 22 do 45 mm | m | 140 |  | 0 |  | 0 |  | 0 | 21 | 0 | 7e-05 | 0.01 | 0 | 0 |  | URS | ÚRS 18 01 | 0 | 0 |  | Práce |  |  |  | POL1_7
45 | 28614101 | trubka vícevrstvá pro vodu a topení PP-RCT S 3,2 D 20mm | m | 176 |  | 0 |  | 0 |  | 0 | 21 | 0 | 0.00021 | 0.04 | 0 | 0 |  | URS | ÚRS 18 01 | 0 | 0 |  | Specifikace |  |  |  | POL3_0
46 | 28614102 | trubka vícevrstvá pro vodu a topení PP-RCT S 3,2 D 25mm | m | 65 |  | 0 |  | 0 |  | 0 | 21 | 0 | 0.0003 | 0.02 | 0 | 0 |  | URS | ÚRS 18 01 | 0 | 0 |  | Specifikace |  |  |  | POL3_0
47 | 28614103 | trubka vícevrstvá pro vodu a topení PP-RCT S 3,2 D 32mm | m | 75 |  | 0 |  | 0 |  | 0 | 21 | 0 | 0.00047 | 0.04 | 0 | 0 |  | URS | ÚRS 18 01 | 0 | 0 |  | Specifikace |  |  |  | POL3_0
48 | 722182011 | Podpůrný žlab pro potrubí průměru D 20 | m | 65 |  | 0 |  | 0 |  | 0 | 21 | 0 | 0.00018 | 0.01 | 0 | 0 |  | URS | ÚRS 18 01 | 0 | 0 |  | Práce |  |  |  | POL1_7
49 | 722182012 | Podpůrný žlab pro potrubí průměru D 25 | m | 10 |  | 0 |  | 0 |  | 0 | 21 | 0 | 0.00021 | 0 | 0 | 0 |  | URS | ÚRS 18 01 | 0 | 0 |  | Práce |  |  |  | POL1_7
50 | 722182013 | Podpůrný žlab pro potrubí průměru D 32 | m | 54 |  | 0 |  | 0 |  | 0 | 21 | 0 | 0.00026 | 0.01 | 0 | 0 |  | URS | ÚRS 18 01 | 0 | 0 |  | Práce |  |  |  | POL1_7
51 | 722190901R00 | Opravy ostatní uzavření nebo otevření vodovodního potrubí při opravách včetně vypuštění a napuštění | kus | 1 |  | 0 |  | 0 |  | 0 | 21 | 0 | 0 | 0 | 0 | 0 |  | RTS 21/ I | ÚRS 18 01 | 0.165 | 0.17 |  | Práce |  |  |  | POL1_7
52 | 722220861 | Demontáž armatur závitových se dvěma závity do G 3/4 | kus | 8 |  | 0 |  | 0 |  | 0 | 21 | 0 | 0 | 0 | 0.00053 | 0 |  | URS | ÚRS 18 01 | 0 | 0 |  | Práce |  |  |  | POL1_7
53 | 722220862 | Demontáž armatur závitových se dvěma závity přes 3/4 do G 5/4 | kus | 2 |  | 0 |  | 0 |  | 0 | 21 | 0 | 0 | 0 | 0.00123 | 0 |  | URS | ÚRS 18 01 | 0 | 0 |  | Práce |  |  |  | POL1_7
54 | 722229101 | Armatury s jedním závitem montáž vodovodních armatur s jedním závitem ostatních typů G 1/2 | kus | 6 |  | 0 |  | 0 |  | 0 | 21 | 0 | 2e-05 | 0 | 0 | 0 |  | URS | ÚRS 18 01 | 0 | 0 |  | Práce |  |  |  | POL1_7
55 | 55110156vl1 | ventil výtokový mosazný s hadicovou přípojkou | kus | 6 |  | 0 |  | 0 |  | 0 | 21 | 0 | 0.0005 | 0 | 0 | 0 |  | Vlastní | Indiv | 0 | 0 |  | Specifikace |  |  |  | POL3_0
56 | 722231072 | Armatury se dvěma závity ventily zpětné mosazné PN 10 do 110°C G 1/2 | kus | 1 |  | 0 |  | 0 |  | 0 | 21 | 0 | 0.00012 | 0 | 0 | 0 |  | URS | ÚRS 18 01 | 0 | 0 |  | Práce |  |  |  | POL1_7
57 | 722231074 | Armatury se dvěma závity ventily zpětné mosazné PN 10 do 110°C G 1 | kus | 1 |  | 0 |  | 0 |  | 0 | 21 | 0 | 0.00024 | 0 | 0 | 0 |  | URS | ÚRS 18 01 | 0 | 0 |  | Práce |  |  |  | POL1_7
58 | 722231222 | Armatury se dvěma závity ventily pojistné k bojleru mosazné PN 6 do 100°C G 3/4 | kus | 1 |  | 0 |  | 0 |  | 0 | 21 | 0 | 3e-05 | 0 | 0 | 0 |  | URS | ÚRS 18 01 | 0 | 0 |  | Práce |  |  |  | POL1_7
59 | 722232043 | Armatury se dvěma závity kulové kohouty PN 42 do 185 °C přímé vnitřní závit G 1/2 | kus | 2 |  | 0 |  | 0 |  | 0 | 21 | 0 | 0.00021 | 0 | 0 | 0 |  | URS | ÚRS 18 01 | 0 | 0 |  | Práce |  |  |  | POL1_7
60 | 722232045 | Armatury se dvěma závity kulové kohouty PN 42 do 185 °C přímé vnitřní závit G 1 | kus | 3 |  | 0 |  | 0 |  | 0 | 21 | 0 | 0.0005 | 0 | 0 | 0 |  | URS | ÚRS 18 01 | 0 | 0 |  | Práce |  |  |  | POL1_7
61 | 722250133 | Požární příslušenství a armatury hydrantový systém s tvarově stálou hadicí celoplechový D 25 x 30 m | soubor | 1 |  | 0 |  | 0 |  | 0 | 21 | 0 | 0.02914 | 0.03 | 0 | 0 |  | URS | ÚRS 18 01 | 0 | 0 |  | Práce |  |  |  | POL1_7
62 | 722290234.8 | tlaková expanzní nádoba pro pitnou vodu REFLEX DD 18l/10 bar, FLOWEJET, montáž | kpl. | 1 |  | 0 |  | 0 |  | 0 | 21 | 0 | 0 | 0 | 0 | 0 |  | Vlastní | Indiv | 0 | 0 |  | Práce |  |  |  | POL1_7
63 | 725813111 | Ventily rohové bez připojovací trubičky nebo flexi hadičky G 1/2 | soubor | 24 |  | 0 |  | 0 |  | 0 | 21 | 0 | 0.0003 | 0.01 | 0 | 0 |  | URS | ÚRS 18 01 | 0 | 0 |  | Práce |  |  |  | POL1_7
64 | 998722101 | Přesun hmot pro vnitřní vodovod stanovený z hmotnosti přesunovaného materiálu vodorovná dopravní vzdálenost do 50 m v objektech výšky do 6 m | t | 0.402 |  | 0 |  | 0 |  | 0 | 21 | 0 | 0 | 0 | 0 | 0 |  | URS | ÚRS 18 01 | 0 | 0 |  | Práce |  |  |  | POL1_7
65 | 998722181 | Přesun hmot pro vnitřní vodovod stanovený z hmotnosti přesunovaného materiálu Příplatek k ceně za přesun prováděný bez použití mechanizace pro jakoukoliv výšku objektu | t | 0.402 |  | 0 |  | 0 |  | 0 | 21 | 0 | 0 | 0 | 0 | 0 |  | URS | ÚRS 18 01 | 0 | 0 |  | Práce |  |  |  | POL1_7
Díl: | 725 | Zdravotechnika - zařizovací předměty |  |  |  | 0 |  | 0 |  | 0 |  | 0 |  | 0.53 |  | 0.33 |  |  |  |  | 9.75 | [5 empty] | DIL
66 | 725110811R00 | Demontáž klozetů splachovacích s nádrží nebo tlakovým splachovačem | soubor | 4 |  | 0 |  | 0 |  | 0 | 21 | 0 | 0 | 0 | 0.01933 | 0.08 |  | RTS 21/ I | ÚRS 18 01 | 0.59 | 2.36 |  | Práce |  |  |  | POL1_7
67 | 725119125 | Zařízení záchodů montáž klozetových mís závěsných na nosné stěny | kus | 3 |  | 0 |  | 0 |  | 0 | 21 | 0 | 0.00242 | 0.01 | 0 | 0 |  | URS | ÚRS 18 01 | 0 | 0 |  | Práce |  |  |  | POL1_7
68 | 64236041vl1 | klozet keramický bílý závěsný hluboké splachování JIKA DINO RIMLESS bez opl.kruhu | kus | 3 |  | 0 |  | 0 |  | 0 | 21 | 0 | 0.0145 | 0.04 | 0 | 0 |  | Vlastní | Indiv | 0 | 0 |  | Specifikace |  |  |  | POL3_0
69 | 64236041vl4 | sedátko s poklopem řada JIKA DINO ,duraplastové, ocelové úchyty | kus | 3 |  | 0 |  | 0 |  | 0 | 21 | 0 | 0.0145 | 0.04 | 0 | 0 |  | Vlastní | Indiv | 0 | 0 |  | Specifikace |  |  |  | POL3_0
70 | 64236041vl5 | deska (tlačítko) pro modul VIEGA - PREVISTA Visign for Style 20 | kus | 3 |  | 0 |  | 0 |  | 0 | 21 | 0 | 0.0145 | 0.04 | 0 | 0 |  | Vlastní | Indiv | 0 | 0 |  | Specifikace |  |  |  | POL3_0
71 | 64211046vl2 | umyvadlo keramické závěsné JIKA CUBITO 55 x 42 cm bílé, otvor pro baterie | kus | 10 |  | 0 |  | 0 |  | 0 | 21 | 0 | 0.0135 | 0.14 | 0 | 0 |  | Vlastní | Indiv | 0 | 0 |  | Specifikace |  |  |  | POL3_0
72 | 64211046vl3 | Kryt na sifon řada CUBITO, instalační sada | kus | 10 |  | 0 |  | 0 |  | 0 | 21 | 0 | 0.0135 | 0.14 | 0 | 0 |  | Vlastní | Indiv | 0 | 0 |  | Specifikace |  |  |  | POL3_0
73 | 725121525.SNL | Pisoárový záchodek SANELA Golem SLP 19RS automatický s radarovým senzorem | soubor | 4 |  | 0 |  | 0 |  | 0 | 21 | 0 | 0.01808 | 0.07 | 0 | 0 |  | Vlastní | Indiv | 0 | 0 |  | Práce |  |  |  | POL1_7
74 | 55172110.SNL | Napájecí zdroj SLZ 01Y | kus | 2 |  | 0 |  | 0 |  | 0 | 21 | 0 | 0.0018 | 0 | 0 | 0 |  | Vlastní | Indiv | 0 | 0 |  | Specifikace |  |  |  | POL3_0
75 | 725122817 | Demontáž pisoárů bez nádrže s rohovým ventilem s 1 záchodkem | soubor | 4 |  | 0 |  | 0 |  | 0 | 21 | 0 | 0 | 0 | 0.01107 | 0.04 |  | URS | ÚRS 18 01 | 0 | 0 |  | Práce |  |  |  | POL1_7
76 | 725210821R00 | Demontáž umyvadel bez výtokových armatur umyvadel | soubor | 8 |  | 0 |  | 0 |  | 0 | 21 | 0 | 0 | 0 | 0.01946 | 0.16 |  | RTS 21/ I | ÚRS 18 01 | 0.382 | 3.06 |  | Práce |  |  |  | POL1_7
77 | 725249103 | Sprchové vaničky, boxy, kouty a zástěny montáž sprchových koutů | soubor | 1 |  | 0 |  | 0 |  | 0 | 21 | 0 | 0.00017 | 0 | 0 | 0 |  | URS | ÚRS 18 01 | 0 | 0 |  | Práce |  |  |  | POL1_7
78 | 238055646007050043r2 | Zástěna sprchová dveře Kermi sklo RAYA 900x2000mm - dvoukřídlé kyvné ,stříbrná lesklá/čiré sklo dekor STRIPE | KS | 1 |  | 0 |  | 0 |  | 0 | 21 | 0 | 0 | 0 | 0 | 0 |  | Vlastní | Indiv | 0 | 0 |  | Specifikace |  |  |  | POL3_0
79 | 725330820 | Demontáž výlevek bez výtokových armatur a bez nádrže a splachovacího potrubí diturvitových | soubor | 1 |  | 0 |  | 0 |  | 0 | 21 | 0 | 0 | 0 | 0.0347 | 0.03 |  | URS | ÚRS 18 01 | 0 | 0 |  | Práce |  |  |  | POL1_7
80 | 725339111 | Výlevky montáž výlevky | soubor | 2 |  | 0 |  | 0 |  | 0 | 21 | 0 | 0.00059 | 0 | 0 | 0 |  | URS | ÚRS 18 01 | 0 | 0 |  | Práce |  |  |  | POL1_7
81 | 64271101r1 | výlevka závěsná keramická bílá JIKA MIRA 851049, včetně mřížky | kus | 2 |  | 0 |  | 0 |  | 0 | 21 | 0 | 0.014 | 0.03 | 0 | 0 |  | Vlastní | Indiv | 0 | 0 |  | Specifikace |  |  |  | POL3_0
82 | 725820801R00 | Demontáž baterií nástěnných do G 3/4 | soubor | 2 |  | 0 |  | 0 |  | 0 | 21 | 0 | 0 | 0 | 0.00156 | 0 |  | RTS 21/ I | ÚRS 18 01 | 0.217 | 0.43 |  | Práce |  |  |  | POL1_7
83 | 725820802 | Demontáž baterií stojánkových do 1 otvoru | soubor | 8 |  | 0 |  | 0 |  | 0 | 21 | 0 | 0 | 0 | 0.00086 | 0.01 |  | URS | ÚRS 18 01 | 0 | 0 |  | Práce |  |  |  | POL1_7
84 | 725829101r1 | Montáž baterie nástěnné pákové na modul výlevky | kus | 2 |  | 0 |  | 0 |  | 0 | 21 | 0 | 0.00016 | 0 | 0 | 0 |  | Vlastní | Indiv | 0 | 0 |  | Práce |  |  |  | POL1_7
85 | 26000753vl1 | Baterie nástenná JIKA TALAS, výtok 210mm, chrom | kus | 2 |  | 0 |  | 0 |  | 0 | 21 | 0 | 0 | 0 | 0 | 0 |  | Vlastní | Indiv | 0 | 0 |  | Specifikace |  |  |  | POL3_0
86 | 725829131 | Montáž baterie umyvadlové stojánkové G 1/2 ostatní typ | kus | 10 |  | 0 |  | 0 |  | 0 | 21 | 0 | 4e-05 | 0 | 0 | 0 |  | Vlastní | Indiv | 0 | 0 |  | Práce |  |  |  | POL1_7
87 | 2600660VL1 | Baterie umyvadlová stojánková páková JIKA CUBITO-N, bez odtokové soupravy , chrom velikost L | kus | 10 |  | 0 |  | 0 |  | 0 | 21 | 0 | 0 | 0 | 0 | 0 |  | Vlastní | Indiv | 0 | 0 |  | Specifikace |  |  |  | POL3_0
88 | 725849413 | Montáž baterie sprchová nástěnnátermostatické | kus | 1 |  | 0 |  | 0 |  | 0 | 21 | 0 | 0.00012 | 0 | 0 | 0 |  | Vlastní | Indiv | 0 | 0 |  | Práce |  |  |  | POL1_7
89 | 260055530000200063r1 | Sestava Baterie sprchovÉ termostatické Grohe nástěnná chrom GROHTHERM 1000 + sprchový set New Tempesta set II(900mm) - 34256003 | kus | 1 |  | 0 |  | 0 |  | 0 | 21 | 0 | 0 | 0 | 0 | 0 |  | Vlastní | Indiv | 0 | 0 |  | Specifikace |  |  |  | POL3_0
90 | 725849413vl | Baterie sprchové montáž podomítkových baterií termostatických | kus | 3 |  | 0 |  | 0 |  | 0 | 21 | 0 | 0.00012 | 0 | 0 | 0 |  | Vlastní | Indiv | 0 | 0 |  | Práce |  |  |  | POL1_7
91 | 55145541vl1 | baterie sprchová podomítková termostatická podomítkové těleso pro samouzavítací baterie GROHE -spodní díl | kus | 3 |  | 0 |  | 0 |  | 0 | 21 | 0 | 0.00305 | 0.01 | 0 | 0 |  | Vlastní | Indiv | 0 | 0 |  | Specifikace |  |  |  | POL3_0
92 | 55145541vl2 | baterie sprchová podomítková termostatická směšovací samouzavírací nastavotelné 7/15/30s, GROHE COSMOPOLITAN T -vrchní díl | kus | 3 |  | 0 |  | 0 |  | 0 | 21 | 0 | 0.00305 | 0.01 | 0 | 0 |  | Vlastní | Indiv | 0 | 0 |  | Specifikace |  |  |  | POL3_0
93 | 26005553VL2 | Sprchová hlavice SANELA ANTIVANDAL SLA 39 | kus | 3 |  | 0 |  | 0 |  | 0 | 21 | 0 | 0 | 0 | 0 | 0 |  | Vlastní | Indiv | 0 | 0 |  | Specifikace |  |  |  | POL3_0
94 | 55431063.SNL1 | Nerezový automatický dávkovač dezinfekce SLZN 59E - SANELA | kus | 1 |  | 0 |  | 0 |  | 0 | 21 | 0 | 0.0005 | 0 | 0 | 0 |  | Vlastní | Indiv | 0 | 0 |  | Specifikace |  |  |  | POL3_0
95 | 55431063.SNL2 | Nerezovová odkapávací miska pro automatický dávkovač dezinfekce SLZN 60 - SANELA | kus | 1 |  | 0 |  | 0 |  | 0 | 21 | 0 | 0.0005 | 0 | 0 | 0 |  | Vlastní | Indiv | 0 | 0 |  | Specifikace |  |  |  | POL3_0
96 | 725860811R00 | Demontáž zápachových uzávěrek pro zařizovací předměty jednoduchých | kus | 12 |  | 0 |  | 0 |  | 0 | 21 | 0 | 0 | 0 | 0.00085 | 0.01 |  | RTS 21/ I | ÚRS 18 01 | 0.038 | 0.46 |  | Práce |  |  |  | POL1_7
97 | 725869101R00 | Zápachové uzávěrky zařizovacích předmětů montáž zápachových uzávěrek umyvadlových do DN 40 | kus | 14 |  | 0 |  | 0 |  | 0 | 21 | 0 | 0.00014 | 0 | 0 | 0 |  | RTS 21/ I | ÚRS 18 01 | 0.246 | 3.44 |  | Práce |  |  |  | POL1_7
98 | 55161310R | sifon umyvadlový s výpustí s mřížkou | kus | 10 |  | 0 |  | 0 |  | 0 | 21 | 0 | 0.00031 | 0 | 0 | 0 | SPCM | RTS 21/ I | ÚRS 18 01 | 0 | 0 |  | Specifikace |  |  |  | POL3_0
99 | 725900952r1 | Přišroubování doplňků koupelen 2-3vruty | kus | 22 |  | 0 |  | 0 |  | 0 | 21 | 0 | 0 | 0 | 0 | 0 |  | Vlastní | Indiv | 0 | 0 |  | Práce |  |  |  | POL1_7
100 | 725900952r12 | Piktogram SANELA SLZN 44H -úklidová místnost | kus | 2 |  | 0 |  | 0 |  | 0 | 21 | 0 | 0 | 0 | 0 | 0 |  | Vlastní | Indiv | 0 | 0 |  | Specifikace |  |  |  | POL3_0
101 | 725900952r14 | Piktogram SANELA SLZN 44 atyp (objednat)- ŠATNA MUŽI UČITELÉ | kus | 1 |  | 0 |  | 0 |  | 0 | 21 | 0 | 0 | 0 | 0 | 0 |  | Vlastní | Indiv | 0 | 0 |  | Specifikace |  |  |  | POL3_0
102 | 725900952r15 | Piktogram SANELA SLZN 44 atyp (objednat)- ŠATNA ŽÁCI | kus | 1 |  | 0 |  | 0 |  | 0 | 21 | 0 | 0 | 0 | 0 | 0 |  | Vlastní | Indiv | 0 | 0 |  | Specifikace |  |  |  | POL3_0
103 | 725900952r9 | Piktogram SANELA SLZN 44A -WC MUŽI | kus | 2 |  | 0 |  | 0 |  | 0 | 21 | 0 | 0 | 0 | 0 | 0 |  | Vlastní | Indiv | 0 | 0 |  | Specifikace |  |  |  | POL3_0
104 | 725900952r010 | Piktogram SANELA SLZN 44R -sprcha | kus | 2 |  | 0 |  | 0 |  | 0 | 21 | 0 | 0 | 0 | 0 | 0 |  | Vlastní | Indiv | 0 | 0 |  | Specifikace |  |  |  | POL3_0
105 | 725900952r3 | dvojháček na ručníky SANELA SLZN 57X , nerez | kus | 5 |  | 0 |  | 0 |  | 0 | 21 | 0 | 0 | 0 | 0 | 0 |  | Vlastní | Indiv | 0 | 0 |  | Specifikace |  |  |  | POL3_0
106 | 725900952r6 | Polička do sprchy rohová 2 patra, drátěný program,chrom | kus | 1 |  | 0 |  | 0 |  | 0 | 21 | 0 | 0 | 0 | 0 | 0 |  | Vlastní | Indiv | 0 | 0 |  | Specifikace |  |  |  | POL3_0
107 | 725900952r2b | Dávkovač mýdla SANELA SLZN73, 1,0L, nerez | kus | 6 |  | 0 |  | 0 |  | 0 | 21 | 0 | 0 | 0 | 0 | 0 |  | Vlastní | Indiv | 0 | 0 |  | Specifikace |  |  |  | POL3_0
108 | 725900952r8 | Zásobník toaletního papíru SANELA SLZN 37 | kus | 3 |  | 0 |  | 0 |  | 0 | 21 | 0 | 0 | 0 | 0 | 0 |  | Vlastní | Indiv | 0 | 0 |  | Specifikace |  |  |  | POL3_0
109 | 55431063.SNL | Nerezový bezdotykový osoušeč rukou SLO 02E - SANELA | kus | 4 |  | 0 |  | 0 |  | 0 | 21 | 0 | 0.0005 | 0 | 0 | 0 |  | Vlastní | Indiv | 0 | 0 |  | Specifikace |  |  |  | POL3_0
110 | 725900952r7 | WC kartáč SANELA SLZN 19X | kus | 3 |  | 0 |  | 0 |  | 0 | 21 | 0 | 0 | 0 | 0 | 0 |  | Vlastní | Indiv | 0 | 0 |  | Specifikace |  |  |  | POL3_0
111 | 998725101 | Přesun hmot pro zařizovací předměty stanovený z hmotnosti přesunovaného materiálu vodorovná dopravní vzdálenost do 50 m v objektech výšky do 6 m | t | 0.541 |  | 0 |  | 0 |  | 0 | 21 | 0 | 0 | 0 | 0 | 0 |  | URS | ÚRS 18 01 | 0 | 0 |  | Práce |  |  |  | POL1_7
112 | 998725181 | Přesun hmot pro zařizovací předměty stanovený z hmotnosti přesunovaného materiálu Příplatek k cenám za přesun prováděný bez použití mechanizace pro jakoukoliv výšku objektu | t | 0.541 |  | 0 |  | 0 |  | 0 | 21 | 0 | 0 | 0 | 0 | 0 |  | URS | ÚRS 18 01 | 0 | 0 |  | Práce |  |  |  | POL1_7
Díl: | 726 | Zdravotechnika - předstěnové instalace |  |  |  | 0 |  | 0 |  | 0 |  | 0 |  | 0.05 |  | 0 |  |  |  |  | 0 | [5 empty] | DIL
113 | 726111204 | Předstěnové instalační systémy pro zazdění do masivních zděných konstrukcí montáž ostatních typů klozetů | soubor | 5 |  | 0 |  | 0 |  | 0 | 21 | 0 | 0 | 0 | 0 | 0 |  | URS | ÚRS 18 01 | 0 | 0 |  | Práce |  |  |  | POL1_7
114 | 55281700r1 | JIKA montážní prvek pro závěsné výlevky PRO WASTE SINK SYSTEM 893607 | kus | 2 |  | 0 |  | 0 |  | 0 | 21 | 0 | 0.0087 | 0.02 | 0 | 0 |  | Vlastní | Indiv | 0 | 0 |  | Specifikace |  |  |  | POL3_0
115 | 55281700vl1 | montážní prvek pro závěsné WC, 1077 mm, se splachovací nádržkou pod omítku VIEGA PREVISTA PURE -WC BLOK ,model 8512 | kus | 3 |  | 0 |  | 0 |  | 0 | 21 | 0 | 0.0087 | 0.03 | 0 | 0 |  | Vlastní | Indiv | 0 | 0 |  | Specifikace |  |  |  | POL3_0
116 | 998726111 | Přesun hmot pro instalační prefabrikáty stanovený z hmotnosti přesunovaného materiálu vodorovná dopravní vzdálenost do 50 m v objektech výšky do 6 m | t | 0.044 |  | 0 |  | 0 |  | 0 | 21 | 0 | 0 | 0 | 0 | 0 |  | URS | ÚRS 18 01 | 0 | 0 |  | Práce |  |  |  | POL1_7
117 | 998726181 | Přesun hmot pro instalační prefabrikáty stanovený z hmotnosti přesunovaného materiálu Příplatek k cenám za přesun prováděný bez použití mechanizace pro jakoukoliv výšku objektu | t | 0.044 |  | 0 |  | 0 |  | 0 | 21 | 0 | 0 | 0 | 0 | 0 |  | URS | ÚRS 18 01 | 0 | 0 |  | Práce |  |  |  | POL1_7
[25 empty] | 15 | 21 | DPH
| Celkem |  |  |  |  | 0 | [18 empty] | 0 | 0 | SUM
Poznámky uchazeče k zadání
POPUZIV
END
Note on S6: Jedná se o informaci, zda se jedná o položku, která je do rozpočtu zadána z cenové soustavy RTS, nebo vlastní.
Note on T6: Jedná se o název CÚ, která je zadána u položky rozpočtu

## SO 02 04 Pol
Položkový rozpočet | [26 empty] | #TypZaznamu#
S: | 084-20 | Střední odborná škola Nové Město na Moravě rekonstrukce ZTI Petrovice | [24 empty] | STA
O: | SO 02 | Mistrovna | [21 empty] | STA |  |  | OBJ
R: | 04 | Vytápění, plyn, VZT mistrovna | [24 empty] | ROZ
P.č. | Číslo položky | Název položky | MJ | Množství | Cena / MJ | Celkem | Dodávka | Dodávka celk. | Montáž | Montáž celk. | DPH | Cena s DPH | Hmotnost / MJ | Hmotnost celk.(t) | Dem. hmotnost / MJ | Dem. hmotnost celk.(t) | Ceník | Cen. soustava / platnost | Cenová úroveň | Nhod / MJ | Nhod celk. | Dodavatel | Typ položky
Díl: | 9 | Ostatní konstrukce a práce, bourání |  |  |  | 0 |  | 0 |  | 0 |  | 0 |  | 0 |  | 0.47 |  |  |  |  | 10.84 | [5 empty] | DIL
1 | 974031143R00 | Vysekání rýh ve zdivu cihelném na maltu vápennou nebo vápenocementovou do hl. 70 mm a šířky do 100 mm | m | 36 |  | 0 |  | 0 |  | 0 | 21 | 0 | 0 | 0 | 0.013 | 0.47 |  | RTS 21/ I | ÚRS 18 01 | 0.301 | 10.84 |  | Práce |  |  |  | POL1_1
Díl: | 997 | Přesun sutě |  |  |  | 0 |  | 0 |  | 0 |  | 0 |  | 0 |  | 0 |  |  |  |  | 0 | [5 empty] | DIL
2 | 997013211 | Vnitrostaveništní doprava suti a vybouraných hmot vodorovně do 50 m svisle ručně (nošením po schodech) pro budovy a haly výšky do 6 m | t | 4.277 |  | 0 |  | 0 |  | 0 | 21 | 0 | 0 | 0 | 0 | 0 |  | URS | ÚRS 18 01 | 0 | 0 |  | Práce |  |  |  | POL1_1
3 | 997013501 | Odvoz suti a vybouraných hmot na skládku nebo meziskládku se složením, na vzdálenost do 1 km | t | 4.277 |  | 0 |  | 0 |  | 0 | 21 | 0 | 0 | 0 | 0 | 0 |  | URS | ÚRS 18 01 | 0 | 0 |  | Práce |  |  |  | POL1_1
4 | 997013509 | Odvoz suti a vybouraných hmot na skládku nebo meziskládku se složením, na vzdálenost Příplatek k ceně za každý další i započatý 1 km přes 1 km | t | 64.155 |  | 0 |  | 0 |  | 0 | 21 | 0 | 0 | 0 | 0 | 0 |  | URS | ÚRS 18 01 | 0 | 0 |  | Práce |  |  |  | POL1_1
|  | 4,277*15 'Přepočtené koeficientem množství : | [24 empty] | VV | 0
|  | 64,155 |  | 64.16 | [22 empty] | VV | 0
5 | 997013803 | Poplatek za uložení stavebního odpadu na skládce (skládkovné) cihelného zatříděného do Katalogu odpadů pod kódem 170 102 | t | 0.468 |  | 0 |  | 0 |  | 0 | 21 | 0 | 0 | 0 | 0 | 0 |  | URS | ÚRS 18 01 | 0 | 0 |  | Práce |  |  |  | POL1_1
6 | 997013831 | Poplatek za uložení stavebního odpadu na skládce (skládkovné) směsného stavebního a demoličního zatříděného do Katalogu odpadů pod kódem 170 904 | t | 3.769 |  | 0 |  | 0 |  | 0 | 21 | 0 | 0 | 0 | 0 | 0 |  | URS | ÚRS 18 01 | 0 | 0 |  | Práce |  |  |  | POL1_1
Díl: | 723 | Zdravotechnika - vnitřní plynovod |  |  |  | 0 |  | 0 |  | 0 |  | 0 |  | 0.12 |  | 0.09 |  |  |  |  | 8.59 | [5 empty] | DIL
7 | 723111206 | Potrubí z ocelových trubek závitových černých spojovaných svařováním, bezešvých běžných DN 40 | m | 6 |  | 0 |  | 0 |  | 0 | 21 | 0 | 0.00396 | 0.02 | 0 | 0 |  | URS | ÚRS 18 01 | 0 | 0 |  | Práce |  |  |  | POL1_7
8 | 723120804 | Demontáž potrubí svařovaného z ocelových trubek závitových do DN 25 | m | 20 |  | 0 |  | 0 |  | 0 | 21 | 0 | 0.00011 | 0 | 0.00215 | 0.04 |  | URS | ÚRS 18 01 | 0 | 0 |  | Práce |  |  |  | POL1_7
9 | 723120805 | Demontáž potrubí svařovaného z ocelových trubek závitových přes 25 do DN 50 | m | 15 |  | 0 |  | 0 |  | 0 | 21 | 0 | 0.00039 | 0.01 | 0.00342 | 0.05 |  | URS | ÚRS 18 01 | 0 | 0 |  | Práce |  |  |  | POL1_7
10 | 723150312R00 | Potrubí z ocelových trubek hladkých černých spojovaných svařováním tvářených za tepla O 57/3,2 | m | 16 |  | 0 |  | 0 |  | 0 | 21 | 0 | 0.00493 | 0.08 | 0 | 0 |  | RTS 21/ I | ÚRS 18 01 | 0.537 | 8.59 |  | Práce |  |  |  | POL1_7
11 | 723150369 | Potrubí z ocelových trubek hladkých chráničky O 89/3,6 | m | 1.5 |  | 0 |  | 0 |  | 0 | 21 | 0 | 0.00861 | 0.01 | 0 | 0 |  | URS | ÚRS 18 01 | 0 | 0 |  | Práce |  |  |  | POL1_7
12 | 723190917 | Opravy plynovodního potrubí navaření odbočky na potrubí DN 50 | kus | 1 |  | 0 |  | 0 |  | 0 | 21 | 0 | 0.00025 | 0 | 0 | 0 |  | URS | ÚRS 18 01 | 0 | 0 |  | Práce |  |  |  | POL1_7
13 | 723231166 | Armatury se dvěma závity kohouty kulové PN 42 do 185°C plnoprůtokové vnitřní závit těžká řada G 1 1/2 | kus | 1 |  | 0 |  | 0 |  | 0 | 21 | 0 | 0.0013 | 0 | 0 | 0 |  | URS | ÚRS 18 01 | 0 | 0 |  | Práce |  |  |  | POL1_7
14 | 998723101 | Přesun hmot pro vnitřní plynovod stanovený z hmotnosti přesunovaného materiálu vodorovná dopravní vzdálenost do 50 m v objektech výšky do 6 m | t | 0.125 |  | 0 |  | 0 |  | 0 | 21 | 0 | 0 | 0 | 0 | 0 |  | URS | ÚRS 18 01 | 0 | 0 |  | Práce |  |  |  | POL1_7
Díl: | 731 | Ústřední vytápění - kotelny |  |  |  | 0 |  | 0 |  | 0 |  | 0 |  | 0.16 |  | 0.3 |  |  |  |  | 0 | [5 empty] | DIL
15 | 731200826 | Demontáž kotlů ocelových na kapalná nebo plynná paliva, o výkonu přes 40 do 60 kW | kus | 2 |  | 0 |  | 0 |  | 0 | 21 | 0 | 0.00017 | 0 | 0.15 | 0.3 |  | URS | ÚRS 18 01 | 0 | 0 |  | Práce |  |  |  | POL1_7
16 | 731244114VL1 | sada kaskády na podlahu 2x AMC 45 obj.č.LV.0080kW.20000 | soubor | 1 |  | 0 |  | 0 |  | 0 | 21 | 0 | 0.04755 | 0.05 | 0 | 0 |  | Vlastní | Indiv | 0 | 0 |  | Práce |  |  |  | POL1_7
17 | 731244494 | Kotle ocelové teplovodní plynové závěsné kondenzační montáž kotlů kondenzačních ostatních typů o výkonu přes 28 do 50 kW | soubor | 2 |  | 0 |  | 0 |  | 0 | 21 | 0 | 0.00255 | 0.01 | 0 | 0 |  | URS | ÚRS 18 01 | 0 | 0 |  | Práce |  |  |  | POL1_7
18 | 7312441140vl1 | Kotle ocelové teplovodní plynové závěsné kondenzační pro vytápění 13,0-45,0 kW - De DIETRICH AMC 45 DIEMATIC EVOLUTION | soubor | 2 |  | 0 |  | 0 |  | 0 | 21 | 0 | 0.04755 | 0.1 | 0 | 0 |  | Vlastní | Indiv | 0 | 0 |  | Specifikace |  |  |  | POL3_0
19 | 731341130 | Hadice napouštěcí pryžové O 16/23 | m | 2 |  | 0 |  | 0 |  | 0 | 21 | 0 | 0.00039 | 0 | 0 | 0 |  | URS | ÚRS 18 01 | 0 | 0 |  | Práce |  |  |  | POL1_7
20 | 7318103421VL2 | Trubka s násuvným koncem a silikonovým těsnícím kroužkem pr.125mm, délka 500mm | kus | 2 |  | 0 |  | 0 |  | 0 | 21 | 0 | 0.00044 | 0 | 0 | 0 |  | Vlastní | Indiv | 0 | 0 |  | Práce |  |  |  | POL1_7
21 | 731810342VL1 | Koaxiálmí sada odkouření pro 2 kotle v kaskádě 35-70kW, průměru 80/125 mm (Trubka s odbočkou 45° pr.125/80mm- 2ks, koleno 87° pr.80mm - 2ks, koncový kus se sifonem pr.125mm-1ks,Trubka pr.80mm délka | soubor | 1 |  | 0 |  | 0 |  | 0 | 21 | 0 | 0.00044 | 0 | 0 | 0 |  | Vlastní | Indiv | 0 | 0 |  | Práce |  |  |  | POL1_7
|  | 500mm- 2ks) | [24 empty] | POP
22 | 731810342VL2 | Trubka s násuvným koncem a silikonovým těsnícím kroužkem pr.125mm, délka 2000mm | kus | 1 |  | 0 |  | 0 |  | 0 | 21 | 0 | 0.00044 | 0 | 0 | 0 |  | Vlastní | Indiv | 0 | 0 |  | Práce |  |  |  | POL1_7
23 | 731810342VL21a | Trubka s násuvným koncem a silikonovým těsnícím kroužkem pr.160mm, délka 2000mm | kus | 4 |  | 0 |  | 0 |  | 0 | 21 | 0 | 0.00044 | 0 | 0 | 0 |  | Vlastní | Indiv | 0 | 0 |  | Práce |  |  |  | POL1_7
24 | 731810342VL2a | koleno 45° s násuvným koncem a silikonovým těsnícím kroužkem KHA715125045 | kus | 1 |  | 0 |  | 0 |  | 0 | 21 | 0 | 0.00044 | 0 | 0 | 0 |  | Vlastní | Indiv | 0 | 0 |  | Práce |  |  |  | POL1_7
25 | 731810342VL2b | redukce pr.125/pr.160mm | kus | 1 |  | 0 |  | 0 |  | 0 | 21 | 0 | 0.00044 | 0 | 0 | 0 |  | Vlastní | Indiv | 0 | 0 |  | Práce |  |  |  | POL1_7
26 | 731810432VL1 | ukončovací trubka pro rovné šikmé střechy | kus | 1 |  | 0 |  | 0 |  | 0 | 21 | 0 | 0.00205 | 0 | 0 | 0 |  | Vlastní | Indiv | 0 | 0 |  | Práce |  |  |  | POL1_7
27 | 731810432VL1a | Patní koleno 87°- pr.160mm s kotvením | kus | 1 |  | 0 |  | 0 |  | 0 | 21 | 0 | 0.00205 | 0 | 0 | 0 |  | Vlastní | Indiv | 0 | 0 |  | Práce |  |  |  | POL1_7
28 | 731810432VL1b | revizní rovný kus s kontrolním víčkem pr.125 | kus | 1 |  | 0 |  | 0 |  | 0 | 21 | 0 | 0.00205 | 0 | 0 | 0 |  | Vlastní | Indiv | 0 | 0 |  | Práce |  |  |  | POL1_7
29 | 998731101 | Přesun hmot pro kotelny stanovený z hmotnosti přesunovaného materiálu vodorovná dopravní vzdálenost do 50 m v objektech výšky do 6 m | t | 0.159 |  | 0 |  | 0 |  | 0 | 21 | 0 | 0 | 0 | 0 | 0 |  | URS | ÚRS 18 01 | 0 | 0 |  | Práce |  |  |  | POL1_7
30 | 998731181 | Přesun hmot pro kotelny stanovený z hmotnosti přesunovaného materiálu Příplatek k cenám za přesun prováděný bez použití mechanizace pro jakoukoliv výšku objektu | t | 0.159 |  | 0 |  | 0 |  | 0 | 21 | 0 | 0 | 0 | 0 | 0 |  | URS | ÚRS 18 01 | 0 | 0 |  | Práce |  |  |  | POL1_7
Díl: | 732 | Ústřední vytápění - strojovny |  |  |  | 0 |  | 0 |  | 0 |  | 0 |  | 0.41 |  | 0.2 |  |  |  |  | 0 | [5 empty] | DIL
31 | 732112225vl1 | Rozdělovače a sběrače sdružené hydraulické závitové ETL EKOTHERM - dle PD. | kus | 1 |  | 0 |  | 0 |  | 0 | 21 | 0 | 0.02834 | 0.03 | 0 | 0 |  | Vlastní | Indiv | 0 | 0 |  | Práce |  |  |  | POL1_7
32 | 73211225VL2 | čidlo TV resp.čidlo kaskády AD212 | kus | 1 |  | 0 |  | 0 |  | 0 | 21 | 0 | 0.04755 | 0.05 | 0 | 0 |  | Vlastní | Indiv | 0 | 0 |  | Práce |  |  |  | POL1_7
33 | 73211225VL3 | Sada přírub a těsnění pro hydraulický sběrač pro 2 kotle v kaskádě | kus | 1 |  | 0 |  | 0 |  | 0 | 21 | 0 | 0 | 0 | 0 | 0 |  | Vlastní | Indiv | 0 | 0 |  | Práce |  |  |  | POL1_7
34 | 73211225VL4 | čidlo směšovaného okruhu AD199 | kus | 2 |  | 0 |  | 0 |  | 0 | 21 | 0 | 0.04755 | 0.1 | 0 | 0 |  | Vlastní | Indiv | 0 | 0 |  | Práce |  |  |  | POL1_7
35 | 73211225VL5 | prostorový termostat s modulačním výstpem OpenTherm AD304 | kus | 2 |  | 0 |  | 0 |  | 0 | 21 | 0 | 0.04755 | 0.1 | 0 | 0 |  | Vlastní | Indiv | 0 | 0 |  | Práce |  |  |  | POL1_7
36 | 732211121vl1 | Nepřímotopné zásobníkové ohřívače TUV stacionární De Dietrich BPB 300L | soubor | 1 |  | 0 |  | 0 |  | 0 | 21 | 0 | 0.11747 | 0.12 | 0 | 0 |  | Vlastní | Indiv | 0 | 0 |  | Práce |  |  |  | POL1_7
37 | 732212815 | Demontáž ohříváků zásobníkových stojatých o obsahu do 1 600 l | kus | 1 |  | 0 |  | 0 |  | 0 | 21 | 0 | 0 | 0 | 0.15 | 0.15 |  | URS | ÚRS 18 01 | 0 | 0 |  | Práce |  |  |  | POL1_7
38 | 732214813 | Demontáž ohříváků zásobníkových vypuštění vody z ohříváků o obsahu do 630 l | kus | 1 |  | 0 |  | 0 |  | 0 | 21 | 0 | 0 | 0 | 0 | 0 |  | URS | ÚRS 18 01 | 0 | 0 |  | Práce |  |  |  | POL1_7
39 | 732320813 | Demontáž nádrží beztlakých nebo tlakových odpojení od rozvodů potrubí nádrže o obsahu přes 100 do 200 l | kus | 1 |  | 0 |  | 0 |  | 0 | 21 | 0 | 0 | 0 | 0 | 0 |  | URS | ÚRS 18 01 | 0 | 0 |  | Práce |  |  |  | POL1_7
40 | 732324813 | Demontáž nádrží beztlakých nebo tlakových vypuštění vody z nádrží o obsahu přes 100 do 200 l | kus | 1 |  | 0 |  | 0 |  | 0 | 21 | 0 | 0 | 0 | 0 | 0 |  | URS | ÚRS 18 01 | 0 | 0 |  | Práce |  |  |  | POL1_7
41 | 732331617 | Nádoby expanzní tlakové s membránou bez pojistného ventilu se závitovým připojením PN 0,6 o objemu 80 l | soubor | 1 |  | 0 |  | 0 |  | 0 | 21 | 0 | 0.01087 | 0.01 | 0 | 0 |  | URS | ÚRS 18 01 | 0 | 0 |  | Práce |  |  |  | POL1_7
42 | 732331778 | Nádoby expanzní tlakové příslušenství k expanzním nádobám bezpečnostní uzávěr k měření tlaku G 1 | kus | 1 |  | 0 |  | 0 |  | 0 | 21 | 0 | 0.00076 | 0 | 0 | 0 |  | URS | ÚRS 18 01 | 0 | 0 |  | Práce |  |  |  | POL1_7
43 | 732390853 | Sejmutí nádrží z konzol, rozřezání nádrží sejmutí odpojených nádrží z konzol na podlahu, o obsahu nádrže přes 100 do 200 l | kus | 1 |  | 0 |  | 0 |  | 0 | 21 | 0 | 0 | 0 | 0.048 | 0.05 |  | URS | ÚRS 18 01 | 0 | 0 |  | Práce |  |  |  | POL1_7
44 | 732393815 | Sejmutí nádrží z konzol, rozřezání nádrží rozřezání demontovaných nádrží o obsahu do 1 000 l | kus | 1 |  | 0 |  | 0 |  | 0 | 21 | 0 | 0.00494 | 0 | 0 | 0 |  | URS | ÚRS 18 01 | 0 | 0 |  | Práce |  |  |  | POL1_7
45 | 732421201 | Čerpadla teplovodní závitová mokroběžná cirkulační pro TUV (elektronicky řízená) PN 10, do 80°C WILO Star Z NOVA T | soubor | 1 |  | 0 |  | 0 |  | 0 | 21 | 0 | 0.00218 | 0 | 0 | 0 |  | URS | ÚRS 18 01 | 0 | 0 |  | Práce |  |  |  | POL1_7
46 | 732429212 | Čerpadla teplovodní montáž čerpadel (do potrubí) ostatních typů mokroběžných závitových DN 25 | soubor | 1 |  | 0 |  | 0 |  | 0 | 21 | 0 | 0.00068 | 0 | 0 | 0 |  | URS | ÚRS 18 01 | 0 | 0 |  | Práce |  |  |  | POL1_7
47 | 42611274.WLO | čerpadlo oběhové teplovodní Yonos PICO 25/1-6 | kus | 1 |  | 0 |  | 0 |  | 0 | 21 | 0 | 0.0022 | 0 | 0 | 0 |  | Vlastní | Indiv | 0 | 0 |  | Specifikace |  |  |  | POL3_0
48 | 732429215 | Čerpadla teplovodní montáž čerpadel (do potrubí) ostatních typů mokroběžných závitových DN 32 | soubor | 1 |  | 0 |  | 0 |  | 0 | 21 | 0 | 0.00119 | 0 | 0 | 0 |  | URS | ÚRS 18 01 | 0 | 0 |  | Práce |  |  |  | POL1_7
49 | 42611276.WLO | čerpadlo oběhové teplovodní Yonos PICO 30/1-6 | kus | 1 |  | 0 |  | 0 |  | 0 | 21 | 0 | 0.0022 | 0 | 0 | 0 |  | Vlastní | Indiv | 0 | 0 |  | Specifikace |  |  |  | POL3_0
50 | 732429223 | Čerpadla teplovodní montáž čerpadel (do potrubí) ostatních typů mokroběžných přírubových jednodílných DN 40 | soubor | 1 |  | 0 |  | 0 |  | 0 | 21 | 0 | 0.00354 | 0 | 0 | 0 |  | URS | ÚRS 18 01 | 0 | 0 |  | Práce |  |  |  | POL1_7
51 | 42611283.WLO1 | čerpadlo oběhové teplovodní Yonos MAXO 40/0,5-8 PN10 | kus | 1 |  | 0 |  | 0 |  | 0 | 21 | 0 | 0.0045 | 0 | 0 | 0 |  | Vlastní | Indiv | 0 | 0 |  | Specifikace |  |  |  | POL3_0
52 | 998732101 | Přesun hmot pro strojovny stanovený z hmotnosti přesunovaného materiálu vodorovná dopravní vzdálenost do 50 m v objektech výšky do 6 m | t | 0.417 |  | 0 |  | 0 |  | 0 | 21 | 0 | 0 | 0 | 0 | 0 |  | URS | ÚRS 18 01 | 0 | 0 |  | Práce |  |  |  | POL1_7
Díl: | 733 | Ústřední vytápění - rozvodné potrubí |  |  |  | 0 |  | 0 |  | 0 |  | 0 |  | 0.94 |  | 1.43 |  |  |  |  | 0 | [5 empty] | DIL
53 | 733110803 | Demontáž potrubí z trubek ocelových závitových DN do 15 | m | 65 |  | 0 |  | 0 |  | 0 | 21 | 0 | 2e-05 | 0 | 0.001 | 0.07 |  | URS | ÚRS 18 01 | 0 | 0 |  | Práce |  |  |  | POL1_7
54 | 733110806 | Demontáž potrubí z trubek ocelových závitových DN přes 15 do 32 | m | 154 |  | 0 |  | 0 |  | 0 | 21 | 0 | 2e-05 | 0 | 0.0032 | 0.49 |  | URS | ÚRS 18 01 | 0 | 0 |  | Práce |  |  |  | POL1_7
55 | 733110808 | Demontáž potrubí z trubek ocelových závitových DN přes 32 do 50 | m | 86 |  | 0 |  | 0 |  | 0 | 21 | 0 | 5e-05 | 0 | 0.00532 | 0.46 |  | URS | ÚRS 18 01 | 0 | 0 |  | Práce |  |  |  | POL1_7
56 | 733110810 | Demontáž potrubí z trubek ocelových závitových DN přes 50 do 80 | m | 48 |  | 0 |  | 0 |  | 0 | 21 | 0 | 9e-05 | 0 | 0.00858 | 0.41 |  | URS | ÚRS 18 01 | 0 | 0 |  | Práce |  |  |  | POL1_7
57 | 733111315 | Potrubí z trubek ocelových závitových svařovaných běžných nízkotlakých v kotelnách a strojovnách DN 25 | m | 2 |  | 0 |  | 0 |  | 0 | 21 | 0 | 0.00296 | 0.01 | 0 | 0 |  | URS | ÚRS 18 01 | 0 | 0 |  | Práce |  |  |  | POL1_7
58 | 733111318 | Potrubí z trubek ocelových závitových svařovaných běžných nízkotlakých v kotelnách a strojovnách DN 50 | m | 4 |  | 0 |  | 0 |  | 0 | 21 | 0 | 0.00629 | 0.03 | 0 | 0 |  | URS | ÚRS 18 01 | 0 | 0 |  | Práce |  |  |  | POL1_7
59 | 733122203 | Potrubí z uhlíkové oceli hladké spojované lisováním DN 15x1,2 | m | 312 |  | 0 |  | 0 |  | 0 | 21 | 0 | 0.0006 | 0.19 | 0 | 0 |  | URS | ÚRS 18 01 | 0 | 0 |  | Práce |  |  |  | POL1_7
60 | 733122203r1 | Potrubí z uhlíkové oceli hladké spojované lisováním DN 18x1,2 | m | 266 |  | 0 |  | 0 |  | 0 | 21 | 0 | 0.0006 | 0.16 | 0 | 0 |  | Vlastní | Indiv | 0 | 0 |  | Práce |  |  |  | POL1_7
61 | 733122204r1 | Potrubí z uhlíkové oceli hladké spojované lisováním DN 22x1,5 | m | 42 |  | 0 |  | 0 |  | 0 | 21 | 0 | 0.00091 | 0.04 | 0 | 0 |  | Vlastní | Indiv | 0 | 0 |  | Práce |  |  |  | POL1_7
62 | 733122205r1 | Potrubí z uhlíkové oceli hladké spojované lisováním DN 28x1,5 | m | 94 |  | 0 |  | 0 |  | 0 | 21 | 0 | 0.00118 | 0.11 | 0 | 0 |  | Vlastní | Indiv | 0 | 0 |  | Práce |  |  |  | POL1_7
63 | 733122206r1 | Potrubí z uhlíkové oceli hladké spojované lisováním DN 35x1,5 | m | 40 |  | 0 |  | 0 |  | 0 | 21 | 0 | 0.0015 | 0.06 | 0 | 0 |  | Vlastní | Indiv | 0 | 0 |  | Práce |  |  |  | POL1_7
64 | 733122207 | Potrubí z uhlíkové oceli hladké spojované lisováním DN 42x1,5 | m | 30 |  | 0 |  | 0 |  | 0 | 21 | 0 | 0.00194 | 0.06 | 0 | 0 |  | URS | ÚRS 18 01 | 0 | 0 |  | Práce |  |  |  | POL1_7
65 | 733122208 | Potrubí z uhlíkové oceli hladké spojované lisováním DN 54x1,5 | m | 86 |  | 0 |  | 0 |  | 0 | 21 | 0 | 0.00262 | 0.23 | 0 | 0 |  | URS | ÚRS 18 01 | 0 | 0 |  | Práce |  |  |  | POL1_7
66 | 733191816 | Demontáž příslušenství potrubí odřezání třmenových držáků bez demontáže podpěr, konzol nebo výložníků O do 44,5 | kus | 25 |  | 0 |  | 0 |  | 0 | 21 | 0 | 0 | 0 | 0.00014 | 0 |  | URS | ÚRS 18 01 | 0 | 0 |  | Práce |  |  |  | POL1_7
67 | 733811241 | Ochrana potrubí termoizolačními trubicemi z pěnového polyetylenu PE přilepenými v příčných a podélných spojích, tloušťky izolace přes 13 do 20 mm, vnitřního průměru izolace DN do 22 mm | m | 268 |  | 0 |  | 0 |  | 0 | 21 | 0 | 0.00012 | 0.03 | 0 | 0 |  | URS | ÚRS 18 01 | 0 | 0 |  | Práce |  |  |  | POL1_7
68 | 733811242 | Ochrana potrubí termoizolačními trubicemi z pěnového polyetylenu PE přilepenými v příčných a podélných spojích, tloušťky izolace přes 13 do 20 mm, vnitřního průměru izolace DN přes 22 do 45 mm | m | 66 |  | 0 |  | 0 |  | 0 | 21 | 0 | 0.00016 | 0.01 | 0 | 0 |  | URS | ÚRS 18 01 | 0 | 0 |  | Práce |  |  |  | POL1_7
69 | 733811243 | Ochrana potrubí termoizolačními trubicemi z pěnového polyetylenu PE přilepenými v příčných a podélných spojích, tloušťky izolace přes 13 do 20 mm, vnitřního průměru izolace DN přes 45 do 63 mm | m | 74 |  | 0 |  | 0 |  | 0 | 21 | 0 | 0.00019 | 0.01 | 0 | 0 |  | URS | ÚRS 18 01 | 0 | 0 |  | Práce |  |  |  | POL1_7
70 | 998733101 | Přesun hmot pro rozvody potrubí stanovený z hmotnosti přesunovaného materiálu vodorovná dopravní vzdálenost do 50 m v objektech výšky do 6 m | t | 0.94 |  | 0 |  | 0 |  | 0 | 21 | 0 | 0 | 0 | 0 | 0 |  | URS | ÚRS 18 01 | 0 | 0 |  | Práce |  |  |  | POL1_7
71 | 998733181 | Přesun hmot pro rozvody potrubí stanovený z hmotnosti přesunovaného materiálu Příplatek k cenám za přesun prováděný bez použití mechanizace pro jakoukoliv výšku objektu | t | 0.94 |  | 0 |  | 0 |  | 0 | 21 | 0 | 0 | 0 | 0 | 0 |  | URS | ÚRS 18 01 | 0 | 0 |  | Práce |  |  |  | POL1_7
Díl: | 734 | Ústřední vytápění - armatury |  |  |  | 0 |  | 0 |  | 0 |  | 0 |  | 0.05 |  | 0 |  |  |  |  | 0 | [5 empty] | DIL
72 | 734209113 | Montáž závitových armatur se 2 závity G 1/2 (DN 15) | kus | 56 |  | 0 |  | 0 |  | 0 | 21 | 0 | 8e-05 | 0 | 0 | 0 |  | URS | ÚRS 18 01 | 0 | 0 |  | Práce |  |  |  | POL1_7
73 | 55121132vl1 | ventil radiátorový termostatický přímý LIPO 1/2" | kus | 28 |  | 0 |  | 0 |  | 0 | 21 | 0 | 0.00044 | 0.01 | 0 | 0 |  | Vlastní | Indiv | 0 | 0 |  | Specifikace |  |  |  | POL3_0
74 | 55128336vl1 | uzavírací šroubení LIPO přímé 1/2" | kus | 28 |  | 0 |  | 0 |  | 0 | 21 | 0 | 0.00021 | 0.01 | 0 | 0 |  | Vlastní | Indiv | 0 | 0 |  | Specifikace |  |  |  | POL3_0
75 | 734211113 | Ventily odvzdušňovací závitové otopných těles PN 6 do 120°C G 3/8 | kus | 28 |  | 0 |  | 0 |  | 0 | 21 | 0 | 6e-05 | 0 | 0 | 0 |  | URS | ÚRS 18 01 | 0 | 0 |  | Práce |  |  |  | POL1_7
76 | 734222802r1 | Hlavice termostatická HEIMEIER typ B | kus | 19 |  | 0 |  | 0 |  | 0 | 21 | 0 | 0.00028 | 0.01 | 0 | 0 |  | Vlastní | Indiv | 0 | 0 |  | Práce |  |  |  | POL1_7
77 | 734222802r2 | Hlavice termostatická HEIMEIER typ K | kus | 9 |  | 0 |  | 0 |  | 0 | 21 | 0 | 0.00028 | 0 | 0 | 0 |  | Vlastní | Indiv | 0 | 0 |  | Práce |  |  |  | POL1_7
78 | 55121206r1 | Armatura KORADO- HM pro středové přípojení otop.žebříků , rohové provedení s termostatickou hlavicí bílá | kus | 2 |  | 0 |  | 0 |  | 0 | 21 | 0 | 0.00016 | 0 | 0 | 0 |  | Vlastní | Indiv | 0 | 0 |  | Specifikace |  |  |  | POL3_0
79 | 734242414 | Ventily zpětné závitové PN 16 do 110°C přímé G 1 | kus | 1 |  | 0 |  | 0 |  | 0 | 21 | 0 | 0.00025 | 0 | 0 | 0 |  | URS | ÚRS 18 01 | 0 | 0 |  | Práce |  |  |  | POL1_7
80 | 734242415 | Ventily zpětné závitové PN 16 do 110°C přímé G 5/4 | kus | 1 |  | 0 |  | 0 |  | 0 | 21 | 0 | 0.00038 | 0 | 0 | 0 |  | URS | ÚRS 18 01 | 0 | 0 |  | Práce |  |  |  | POL1_7
81 | 734242417 | Ventily zpětné závitové PN 16 do 110°C přímé G 2 | kus | 1 |  | 0 |  | 0 |  | 0 | 21 | 0 | 0.00078 | 0 | 0 | 0 |  | URS | ÚRS 18 01 | 0 | 0 |  | Práce |  |  |  | POL1_7
82 | 734291123 | Ostatní armatury kohouty plnicí a vypouštěcí PN 10 do 90°C G 1/2 | kus | 8 |  | 0 |  | 0 |  | 0 | 21 | 0 | 0.00022 | 0 | 0 | 0 |  | URS | ÚRS 18 01 | 0 | 0 |  | Práce |  |  |  | POL1_7
83 | 734291244 | Ostatní armatury filtry závitové PN 16 do 130°C přímé s vnitřními závity G 1 | kus | 1 |  | 0 |  | 0 |  | 0 | 21 | 0 | 0.00057 | 0 | 0 | 0 |  | URS | ÚRS 18 01 | 0 | 0 |  | Práce |  |  |  | POL1_7
84 | 734291245 | Ostatní armatury filtry závitové PN 16 do 130°C přímé s vnitřními závity G 1 1/4 | kus | 1 |  | 0 |  | 0 |  | 0 | 21 | 0 | 0.00124 | 0 | 0 | 0 |  | URS | ÚRS 18 01 | 0 | 0 |  | Práce |  |  |  | POL1_7
85 | 734291247 | Ostatní armatury filtry závitové PN 16 do 130°C přímé s vnitřními závity G 2 | kus | 1 |  | 0 |  | 0 |  | 0 | 21 | 0 | 0.00173 | 0 | 0 | 0 |  | URS | ÚRS 18 01 | 0 | 0 |  | Práce |  |  |  | POL1_7
86 | 734292715 | Ostatní armatury kulové kohouty PN 42 do 185°C přímé vnitřní závit G 1 | kus | 14 |  | 0 |  | 0 |  | 0 | 21 | 0 | 0.0005 | 0.01 | 0 | 0 |  | URS | ÚRS 18 01 | 0 | 0 |  | Práce |  |  |  | POL1_7
87 | 734292716 | Ostatní armatury kulové kohouty PN 42 do 185°C přímé vnitřní závit G 1 1/4 | kus | 4 |  | 0 |  | 0 |  | 0 | 21 | 0 | 0.0007 | 0 | 0 | 0 |  | URS | ÚRS 18 01 | 0 | 0 |  | Práce |  |  |  | POL1_7
88 | 734292718 | Ostatní armatury kulové kohouty PN 42 do 185°C přímé vnitřní závit G 2 | kus | 6 |  | 0 |  | 0 |  | 0 | 21 | 0 | 0.00168 | 0.01 | 0 | 0 |  | URS | ÚRS 18 01 | 0 | 0 |  | Práce |  |  |  | POL1_7
89 | 734295023 | Směšovací armatury závitové trojcestné se servomotorem DN 32 | kus | 1 |  | 0 |  | 0 |  | 0 | 21 | 0 | 0.00172 | 0 | 0 | 0 |  | URS | ÚRS 18 01 | 0 | 0 |  | Práce |  |  |  | POL1_7
90 | 734295024 | Směšovací armatury závitové trojcestné se servomotorem DN 40 | kus | 1 |  | 0 |  | 0 |  | 0 | 21 | 0 | 0.00377 | 0 | 0 | 0 |  | URS | ÚRS 18 01 | 0 | 0 |  | Práce |  |  |  | POL1_7
91 | 734411101 | Teploměry technické s pevným stonkem a jímkou zadní připojení (axiální) průměr 63 mm délka stonku 50 mm | kus | 6 |  | 0 |  | 0 |  | 0 | 21 | 0 | 0.00057 | 0 | 0 | 0 |  | URS | ÚRS 18 01 | 0 | 0 |  | Práce |  |  |  | POL1_7
92 | 998734101 | Přesun hmot pro armatury stanovený z hmotnosti přesunovaného materiálu vodorovná dopravní vzdálenost do 50 m v objektech výšky do 6 m | t | 0.068 |  | 0 |  | 0 |  | 0 | 21 | 0 | 0 | 0 | 0 | 0 |  | URS | ÚRS 18 01 | 0 | 0 |  | Práce |  |  |  | POL1_7
Díl: | 735 | Ústřední vytápění - otopná tělesa |  |  |  | 0 |  | 0 |  | 0 |  | 0 |  | 1.85 |  | 1.79 |  |  |  |  | 0 | [5 empty] | DIL
93 | 735121810 | Demontáž otopných těles ocelových článkových | m2 | 57.404 |  | 0 |  | 0 |  | 0 | 21 | 0 | 0 | 0 | 0.01057 | 0.61 |  | URS | ÚRS 18 01 | 0 | 0 |  | Práce |  |  |  | POL1_7
|  | 0,254*(15+9+23+23+13+13+19+23+23+23+8+5+6+5+18) : | [24 empty] | VV | 0
|  | 57,404 |  | 57.4 | [22 empty] | VV | 0
94 | 735131125.LP1 | Montážní balíček pro Plano, Orion, Solar | kus | 28 |  | 0 |  | 0 |  | 0 | 21 | 0 | 0.016 | 0.45 | 0 | 0 |  | Vlastní | Indiv | 0 | 0 |  | Práce |  |  |  | POL1_7
95 | 735131125.LP2 | Fixační držák Lipovica radiátorů e-Blitz (pár) | kus | 28 |  | 0 |  | 0 |  | 0 | 21 | 0 | 0.016 | 0.45 | 0 | 0 |  | Vlastní | Indiv | 0 | 0 |  | Práce |  |  |  | POL1_7
96 | 735131125.LPC1 | Otopné těleso článkové hliníkové Lipovica Orion 500 12 čl 1536W,971mm | soubor | 4 |  | 0 |  | 0 |  | 0 | 21 | 0 | 0.016 | 0.06 | 0 | 0 |  | Vlastní | Indiv | 0 | 0 |  | Práce |  |  |  | POL1_7
97 | 735131125.LPC2 | Otopné těleso článkové hliníkové Lipovica Orion 500 14 čl 1792W,1133mm | soubor | 2 |  | 0 |  | 0 |  | 0 | 21 | 0 | 0.016 | 0.03 | 0 | 0 |  | Vlastní | Indiv | 0 | 0 |  | Práce |  |  |  | POL1_7
98 | 735131125.LPC3 | Otopné těleso článkové hliníkové Lipovica Orion 500 16 čl 2048W,1295mm | soubor | 2 |  | 0 |  | 0 |  | 0 | 21 | 0 | 0.016 | 0.03 | 0 | 0 |  | Vlastní | Indiv | 0 | 0 |  | Práce |  |  |  | POL1_7
99 | 735131125.LPC4 | Otopné těleso článkové hliníkové Lipovica Orion 500 20 čl 2560W,1619mm | soubor | 3 |  | 0 |  | 0 |  | 0 | 21 | 0 | 0.016 | 0.05 | 0 | 0 |  | Vlastní | Indiv | 0 | 0 |  | Práce |  |  |  | POL1_7
100 | 735131125.LPC5 | Otopné těleso článkové hliníkové Lipovica Orion 600 22 čl 3190W,1781mm | soubor | 3 |  | 0 |  | 0 |  | 0 | 21 | 0 | 0.016 | 0.05 | 0 | 0 |  | Vlastní | Indiv | 0 | 0 |  | Práce |  |  |  | POL1_7
101 | 735131125.LPC6 | Otopné těleso článkové hliníkové Lipovica Orion 600 26 čl 3770W,2105mm | soubor | 14 |  | 0 |  | 0 |  | 0 | 21 | 0 | 0.016 | 0.22 | 0 | 0 |  | Vlastní | Indiv | 0 | 0 |  | Práce |  |  |  | POL1_7
102 | 735131125.LPC6a | Nástřik otopných těles LIPOVICA dodavatelem těles, do 50čl, odstín šedý | kus | 28 |  | 0 |  | 0 |  | 0 | 21 | 0 | 0.016 | 0.45 | 0 | 0 |  | Vlastní | Indiv | 0 | 0 |  | Práce |  |  |  | POL1_7
103 | 735164511 | Otopná tělesa trubková montáž těles na stěnu výšky tělesa do 1500 mm | kus | 2 |  | 0 |  | 0 |  | 0 | 21 | 0 | 0 | 0 | 0 | 0 |  | URS | ÚRS 18 01 | 0 | 0 |  | Práce |  |  |  | POL1_7
104 | 54153062.KRDr1 | Trubkové otopné těleso KORADO KORALUX LINEAR CLASSIC -M - 900x450mm | kus | 1 |  | 0 |  | 0 |  | 0 | 21 | 0 | 0.0258 | 0.03 | 0 | 0 |  | Vlastní | Indiv | 0 | 0 |  | Specifikace |  |  |  | POL3_0
105 | 54153062.KRDr2 | Trubkové otopné těleso KORADO KORALUX RONDO CLASSIC -M - 1500x600mm | kus | 1 |  | 0 |  | 0 |  | 0 | 21 | 0 | 0.0258 | 0.03 | 0 | 0 |  | Vlastní | Indiv | 0 | 0 |  | Specifikace |  |  |  | POL3_0
106 | 735211814 | Demontáž registrů z ocelových trubek žebrových O 76/3/156 stavební délky do 3 m, o počtu pramenů registru 4 | kus | 4 |  | 0 |  | 0 |  | 0 | 21 | 0 | 0.00024 | 0 | 0.10216 | 0.41 |  | URS | ÚRS 18 01 | 0 | 0 |  | Práce |  |  |  | POL1_7
107 | 735211822 | Demontáž registrů z ocelových trubek žebrových O 76/3/156 stavební délky přes 3 do 6 m, o počtu pramenů registru 2 | kus | 2 |  | 0 |  | 0 |  | 0 | 21 | 0 | 0.00024 | 0 | 0.12842 | 0.26 |  | URS | ÚRS 18 01 | 0 | 0 |  | Práce |  |  |  | POL1_7
108 | 735211824 | Demontáž registrů z ocelových trubek žebrových O 76/3/156 stavební délky přes 3 do 6 m, o počtu pramenů registru 4 | kus | 2 |  | 0 |  | 0 |  | 0 | 21 | 0 | 0.00031 | 0 | 0.25684 | 0.51 |  | URS | ÚRS 18 01 | 0 | 0 |  | Práce |  |  |  | POL1_7
109 | 998735101 | Přesun hmot pro otopná tělesa stanovený z hmotnosti přesunovaného materiálu vodorovná dopravní vzdálenost do 50 m v objektech výšky do 6 m | t | 1.846 |  | 0 |  | 0 |  | 0 | 21 | 0 | 0 | 0 | 0 | 0 |  | URS | ÚRS 18 01 | 0 | 0 |  | Práce |  |  |  | POL1_7
110 | 998735181 | Přesun hmot pro otopná tělesa stanovený z hmotnosti přesunovaného materiálu Příplatek k cenám za přesun prováděný bez použití mechanizace pro jakoukoliv výšku objektu | t | 1.846 |  | 0 |  | 0 |  | 0 | 21 | 0 | 0 | 0 | 0 | 0 |  | URS | ÚRS 18 01 | 0 | 0 |  | Práce |  |  |  | POL1_7
Díl: | 751 | Vzduchotechnika |  |  |  | 0 |  | 0 |  | 0 |  | 0 |  | 0.08 |  | 0 |  |  |  |  | 0 | [5 empty] | DIL
111 | 751122011 | Montáž ventilátoru radiálního nízkotlakého nástěnného základního, průměru do 100 mm | kus | 3 |  | 0 |  | 0 |  | 0 | 21 | 0 | 0 | 0 | 0 | 0 |  | URS | ÚRS 18 01 | 0 | 0 |  | Práce |  |  |  | POL1_7
112 | 1187221r1 | VENTILATOR EB-100 T | kus | 3 |  | 0 |  | 0 |  | 0 | 21 | 0 | 0 | 0 | 0 | 0 |  | Vlastní | Indiv | 0 | 0 |  | Specifikace |  |  |  | POL3_0
113 | 751122091 | Montáž ventilátoru radiálního nízkotlakého potrubního základního do kruhového potrubí, průměru do 100 mm | kus | 2 |  | 0 |  | 0 |  | 0 | 21 | 0 | 0 | 0 | 0 | 0 |  | URS | ÚRS 18 01 | 0 | 0 |  | Práce |  |  |  | POL1_7
114 | 751122091vl1 | Radiální ventilátor do potrubí ELEKTRODESIGN RM100 ECOWATT | kus | 2 |  | 0 |  | 0 |  | 0 | 21 | 0 | 0 | 0 | 0 | 0 |  | Vlastní | Indiv | 0 | 0 |  | Specifikace |  |  |  | POL3_0
115 | 751122092 | Montáž ventilátoru radiálního nízkotlakého potrubního základního do kruhového potrubí, průměru přes 100 do 200 mm | kus | 2 |  | 0 |  | 0 |  | 0 | 21 | 0 | 0 | 0 | 0 | 0 |  | URS | ÚRS 18 01 | 0 | 0 |  | Práce |  |  |  | POL1_7
116 | 751122092vl2 | Radiální ventilátor do potrubí ELEKTRODESIGN RM160 ECOWATT | kus | 2 |  | 0 |  | 0 |  | 0 | 21 | 0 | 0 | 0 | 0 | 0 |  | Vlastní | Indiv | 0 | 0 |  | Specifikace |  |  |  | POL3_0
117 | 751122093vl2 | hydrostat pro spouštění ventilátorů s manuální funkcí | kus | 1 |  | 0 |  | 0 |  | 0 | 21 | 0 | 0 | 0 | 0 | 0 |  | Vlastní | Indiv | 0 | 0 |  | Specifikace |  |  |  | POL3_0
118 | 751322011 | Montáž talířových ventilů, anemostatů, dýz talířového ventilu, průměru do 100 mm | kus | 13 |  | 0 |  | 0 |  | 0 | 21 | 0 | 0 | 0 | 0 | 0 |  | URS | ÚRS 18 01 | 0 | 0 |  | Práce |  |  |  | POL1_7
119 | 751322011vl1 | Talířový ventil, průměr do 100 mm ELK100 | kus | 13 |  | 0 |  | 0 |  | 0 | 21 | 0 | 0 | 0 | 0 | 0 |  | Vlastní | Indiv | 0 | 0 |  | Specifikace |  |  |  | POL3_0
120 | 751322012 | Montáž talířových ventilů, anemostatů, dýz talířového ventilu, průměru přes 100 do 200 mm | kus | 3 |  | 0 |  | 0 |  | 0 | 21 | 0 | 0 | 0 | 0 | 0 |  | URS | ÚRS 18 01 | 0 | 0 |  | Práce |  |  |  | POL1_7
121 | 751322012VL1 | Talířový ventil, průměr do 100 mm ELK160 | kus | 3 |  | 0 |  | 0 |  | 0 | 21 | 0 | 0 | 0 | 0 | 0 |  | Vlastní | Indiv | 0 | 0 |  | Specifikace |  |  |  | POL3_0
122 | 751344111 | Montáž tlumičů hluku pro kruhové potrubí, průměru do 100 mm | kus | 2 |  | 0 |  | 0 |  | 0 | 21 | 0 | 0 | 0 | 0 | 0 |  | URS | ÚRS 18 01 | 0 | 0 |  | Práce |  |  |  | POL1_7
123 | 751344111vl1 | Tlumič vzduchu Multi-VAC SPT-GLX-100-1,0 | kus | 2 |  | 0 |  | 0 |  | 0 | 21 | 0 | 0 | 0 | 0 | 0 |  | Vlastní | Indiv | 0 | 0 |  | Specifikace |  |  |  | POL3_0
124 | 751344112 | Montáž tlumičů hluku pro kruhové potrubí, průměru přes 100 do 200 mm | kus | 2 |  | 0 |  | 0 |  | 0 | 21 | 0 | 0 | 0 | 0 | 0 |  | URS | ÚRS 18 01 | 0 | 0 |  | Práce |  |  |  | POL1_7
125 | 751344112vl2 | Tlumič vzduchu Multi-VAC SPT-GLX-160-1,0 | kus | 2 |  | 0 |  | 0 |  | 0 | 21 | 0 | 0 | 0 | 0 | 0 |  | Vlastní | Indiv | 0 | 0 |  | Specifikace |  |  |  | POL3_0
126 | 751398031 | Montáž ostatních zařízení ventilační mřížky do dveří nebo desek, průřezu do 0,040 m2 | kus | 3 |  | 0 |  | 0 |  | 0 | 21 | 0 | 0 | 0 | 0 | 0 |  | URS | ÚRS 18 01 | 0 | 0 |  | Práce |  |  |  | POL1_7
127 | 751398031r1 | ventilační oboustraná mřížka do dveří 525x225mm dekor dle dveří | kus | 3 |  | 0 |  | 0 |  | 0 | 21 | 0 | 0 | 0 | 0 | 0 |  | Vlastní | Indiv | 0 | 0 |  | Specifikace |  |  |  | POL3_0
128 | 751398041vl1 | Montáž ostatních zařízení protidešťové žaluzie nebo žaluziové klapky na kruhové potrubí, průměru do 300 mm | kus | 7 |  | 0 |  | 0 |  | 0 | 21 | 0 | 0 | 0 | 0 | 0 |  | Vlastní | Indiv | 0 | 0 |  | Práce |  |  |  | POL1_7
129 | 751398041vl2 | Fasádní mřížka s protidešťovou žaluzií 100 mm | kus | 5 |  | 0 |  | 0 |  | 0 | 21 | 0 | 0 | 0 | 0 | 0 |  | Vlastní | Indiv | 0 | 0 |  | Specifikace |  |  |  | POL3_0
130 | 751398041vl4 | Fasádní mřížka s protidešťovou žaluzií 160 mm | kus | 2 |  | 0 |  | 0 |  | 0 | 21 | 0 | 0 | 0 | 0 | 0 |  | Vlastní | Indiv | 0 | 0 |  | Specifikace |  |  |  | POL3_0
131 | 751510041 | Vzduchotechnické potrubí z pozinkovaného plechu kruhové, trouba spirálně vinutá bez příruby, průměru do 100 mm | m | 20 |  | 0 |  | 0 |  | 0 | 21 | 0 | 0.00175 | 0.04 | 0 | 0 |  | URS | ÚRS 18 01 | 0 | 0 |  | Práce |  |  |  | POL1_7
132 | 751510042v2 | Vzduchotechnické potrubí pozink kruhové spirálně vinuté D 160mm | m | 14 |  | 0 |  | 0 |  | 0 | 21 | 0 | 0.00312 | 0.04 | 0 | 0 |  | Vlastní | Indiv | 0 | 0 |  | Práce |  |  |  | POL1_7
133 | 751514177 | Montáž oblouku do plechového potrubí kruhového bez příruby, průměru do 100 mm | kus | 6 |  | 0 |  | 0 |  | 0 | 21 | 0 | 0 | 0 | 0 | 0 |  | URS | ÚRS 18 01 | 0 | 0 |  | Práce |  |  |  | POL1_7
134 | 751514177vl1 | Oblouk lisovaná OS 100/90° | kus | 6 |  | 0 |  | 0 |  | 0 | 21 | 0 | 0 | 0 | 0 | 0 |  | Vlastní | Indiv | 0 | 0 |  | Specifikace |  |  |  | POL3_0
135 | 751514178 | Montáž oblouku do plechového potrubí kruhového bez příruby, průměru přes 100 do 200 mm | kus | 1 |  | 0 |  | 0 |  | 0 | 21 | 0 | 0 | 0 | 0 | 0 |  | URS | ÚRS 18 01 | 0 | 0 |  | Práce |  |  |  | POL1_7
136 | 751514178vl2 | Oblouk lisovaný OS160/90° | kus | 1 |  | 0 |  | 0 |  | 0 | 21 | 0 | 0 | 0 | 0 | 0 |  | Vlastní | Indiv | 0 | 0 |  | Specifikace |  |  |  | POL3_0
137 | 751514287 | Montáž kalhotového kusu nebo odbočky jednostranné do plechového potrubí kruhového bez příruby, průměru do 100 mm | kus | 6 |  | 0 |  | 0 |  | 0 | 21 | 0 | 0 | 0 | 0 | 0 |  | URS | ÚRS 18 01 | 0 | 0 |  | Práce |  |  |  | POL1_7
138 | 751514287vl1 | Odbočka jednoduchá OBJ100/100/90° | kus | 6 |  | 0 |  | 0 |  | 0 | 21 | 0 | 0 | 0 | 0 | 0 |  | Vlastní | Indiv | 0 | 0 |  | Specifikace |  |  |  | POL3_0
139 | 751514288 | Montáž kalhotového kusu nebo odbočky jednostranné do plechového potrubí kruhového bez příruby, průměru přes 100 do 200 mm | kus | 8 |  | 0 |  | 0 |  | 0 | 21 | 0 | 0 | 0 | 0 | 0 |  | URS | ÚRS 18 01 | 0 | 0 |  | Práce |  |  |  | POL1_7
140 | 751514288vl2 | Odbočka jednoduchá OBJ160/100/90° | kus | 5 |  | 0 |  | 0 |  | 0 | 21 | 0 | 0 | 0 | 0 | 0 |  | Vlastní | Indiv | 0 | 0 |  | Specifikace |  |  |  | POL3_0
141 | 751514288vl4 | Odbočka jednoduchá OBJ160/160/90° | kus | 3 |  | 0 |  | 0 |  | 0 | 21 | 0 | 0 | 0 | 0 | 0 |  | Vlastní | Indiv | 0 | 0 |  | Specifikace |  |  |  | POL3_0
142 | 751514479v2 | Montáž koncového krytu, vsuvky do plechového potrubí kruhového bez příruby, průměru 100-200 mm | kus | 2 |  | 0 |  | 0 |  | 0 | 21 | 0 | 0 | 0 | 0 | 0 |  | Vlastní | Indiv | 0 | 0 |  | Práce |  |  |  | POL1_7
143 | 751514479v4 | Koncový kryt, vsuvka DR160 | kus | 2 |  | 0 |  | 0 |  | 0 | 21 | 0 | 0 | 0 | 0 | 0 |  | Vlastní | Indiv | 0 | 0 |  | Specifikace |  |  |  | POL3_0
144 | 751514679 | Montáž škrtící klapky nebo zpětné klapky do plechového potrubí kruhové bez příruby, průměru přes 100 do 200 mm | kus | 2 |  | 0 |  | 0 |  | 0 | 21 | 0 | 0 | 0 | 0 | 0 |  | URS | ÚRS 18 01 | 0 | 0 |  | Práce |  |  |  | POL1_7
145 | 751514680vl1 | zpětná klapka do kruhového potrubí RSKR - Z 160 | kus | 2 |  | 0 |  | 0 |  | 0 | 21 | 0 | 0 | 0 | 0 | 0 |  | Vlastní | Indiv | 0 | 0 |  | Specifikace |  |  |  | POL3_0
146 | 751572101 | Závěs kruhového potrubí pomocí objímky, kotvené do betonu průměru potrubí do 100 mm | m | 20 |  | 0 |  | 0 |  | 0 | 21 | 0 | 0.00017 | 0 | 0 | 0 |  | URS | ÚRS 18 01 | 0 | 0 |  | Práce |  |  |  | POL1_7
147 | 751572102 | Závěs kruhového potrubí pomocí objímky, kotvené do betonu průměru potrubí přes 100 do 200 mm | m | 14 |  | 0 |  | 0 |  | 0 | 21 | 0 | 0.00022 | 0 | 0 | 0 |  | URS | ÚRS 18 01 | 0 | 0 |  | Práce |  |  |  | POL1_7
148 | 751621111 | Montáž vytápěcí a větrací přívodní jednotky s ohřevem nástěnné s výměnou vzduchu do 7000 m3/h | kus | 4 |  | 0 |  | 0 |  | 0 | 21 | 0 | 0 | 0 | 0 | 0 |  | URS | ÚRS 18 01 | 0 | 0 |  | Práce |  |  |  | POL1_7
149 | 751621111vl1 | Vytápěcí jednotka s teplovodním výměníkem SAHARA MAXX HN13.UWARAU.AKD | kus | 4 |  | 0 |  | 0 |  | 0 | 21 | 0 | 0 | 0 | 0 | 0 |  | Vlastní | Indiv | 0 | 0 |  | Specifikace |  |  |  | POL3_0
150 | 751621111vl2 | konzola pro upevnění větrací jednotky SAHARA MAXX, ZH2.5300 -konzoly KOMPAKT-C | kus | 4 |  | 0 |  | 0 |  | 0 | 21 | 0 | 0 | 0 | 0 | 0 |  | Vlastní | Indiv | 0 | 0 |  | Specifikace |  |  |  | POL3_0
151 | 751621111vl3 | ovládací skříňka větrací jednotky SAHARA MAXX, MC4-U2AC.000 | kus | 4 |  | 0 |  | 0 |  | 0 | 21 | 0 | 0 | 0 | 0 | 0 |  | Vlastní | Indiv | 0 | 0 |  | Specifikace |  |  |  | POL3_0
152 | 751621111vl4 | Termostat 972 - větrací jednotky SAHARA MAXX, krytí IP30 | kus | 4 |  | 0 |  | 0 |  | 0 | 21 | 0 | 0 | 0 | 0 | 0 |  | Vlastní | Indiv | 0 | 0 |  | Specifikace |  |  |  | POL3_0
Díl: | 783 | Dokončovací práce - nátěry |  |  |  | 0 |  | 0 |  | 0 |  | 0 |  | 0 |  | 0 |  |  |  |  | 0 | [5 empty] | DIL
153 | 783601715 | Příprava podkladu armatur a kovových potrubí před provedením nátěru potrubí do DN 50 mm odmaštěním, odmašťovačem ředidlovým | m | 36 |  | 0 |  | 0 |  | 0 | 21 | 0 | 1e-05 | 0 | 0 | 0 |  | URS | ÚRS 18 01 | 0 | 0 |  | Práce |  |  |  | POL1_7
|  | 32"plyn : | [24 empty] | VV | 0
|  | 4"ÚT : | [24 empty] | VV | 0
|  | 36 |  | 36 | [22 empty] | VV | 0
154 | 783614653 | Základní antikorozní nátěr armatur a kovových potrubí jednonásobný potrubí do DN 50 mm syntetický samozákladující | m | 36 |  | 0 |  | 0 |  | 0 | 21 | 0 | 2e-05 | 0 | 0 | 0 |  | URS | ÚRS 18 01 | 0 | 0 |  | Práce |  |  |  | POL1_7
|  | 32"plyn : | [24 empty] | VV | 0
|  | 4"ÚT : | [24 empty] | VV | 0
|  | 36 |  | 36 | [22 empty] | VV | 0
155 | 783617611 | Krycí nátěr (email) armatur a kovových potrubí potrubí do DN 50 mm dvojnásobný syntetický standardní | m | 36 |  | 0 |  | 0 |  | 0 | 21 | 0 | 3e-05 | 0 | 0 | 0 |  | URS | ÚRS 18 01 | 0 | 0 |  | Práce |  |  |  | POL1_7
|  | 32"plyn : | [24 empty] | VV | 0
|  | 4"ÚT : | [24 empty] | VV | 0
|  | 36 |  | 36 | [22 empty] | VV | 0
[25 empty] | 15 | 21 | DPH
| Celkem |  |  |  |  | 0 | [18 empty] | 0 | 0 | SUM
Poznámky uchazeče k zadání
POPUZIV
END
Note on S6: Jedná se o informaci, zda se jedná o položku, která je do rozpočtu zadána z cenové soustavy RTS, nebo vlastní.
Note on T6: Jedná se o název CÚ, která je zadána u položky rozpočtu