## Rekapitulace
OA, SZŠ a SOŠS Jihlava - Oprava tělocvičny
Investor: Kraj Vysočina
| Popis | Cena | Hmotnost | DPH | Cena s DPH
S | Oprava tělocvičny | 0 | 634.3574 | 0 | 0
S/SO 01 | Oprava tělocvičny | 0 | 634.3574 | 0 | 0
S/SO 01/001 | 001: Zemní práce | 0 | 44.0946 | 0 | 0
S/SO 01/002 | 002: Zakládání, zpevňování hornin | 0 | 434.2767 | 0 | 0
S/SO 01/003 | 003: Svislé a kompletní konstrukce | 0 | 18.8049 | 0 | 0
S/SO 01/004 | 004: Vodorovné konstrukce | 0 | 1.4693 | 0 | 0
S/SO 01/006 | 006: Úpravy povrchů, podlahy a osazovaní výplní | 0 | 98.2835 | 0 | 0
S/SO 01/009 | 009: Ostatní konstrukce a práce, bourání | 0 | 6.2703 | 0 | 0
S/SO 01/099 | 099: Přesun hmot HSV | 0 | 0 | 0 | 0
S/SO 01/711 | 711: Izolace proti vodě, vlhkosti a plynu | 0 | 2.9143 | 0 | 0
S/SO 01/713 | 713: Izolace tepelné | 0 | 2.7787 | 0 | 0
S/SO 01/721 | 721: Kanalizace | 0 | 0.74726 | 0 | 0
S/SO 01/722 | 722: Vodovod | 0 | 0.26269 | 0 | 0
S/SO 01/725 | 725: Zařizovací předměty | 0 | 1.1559 | 0 | 0
S/SO 01/726 | 726: Předstěnové instalace | 0 | 0.0806 | 0 | 0
S/SO 01/733 | 733: Ústřední vytápění - rozvodné potrubí | 0 | 0.39542 | 0 | 0
S/SO 01/734 | 734: Ústřední vytápění - armatury | 0 | 0.02068 | 0 | 0
S/SO 01/735 | 735: Ústřední vytápění - otopná tělesa | 0 | 0.71471 | 0 | 0
S/SO 01/741 | 741: Silnoproud | 0 | 0 | 0 | 0
S/SO 01/751 | 751: Vzduchotechnika | 0 | 0 | 0 | 0
S/SO 01/762 | 762: Konstrukce tesařské | 0 | 0.35476 | 0 | 0
S/SO 01/763 | 763: Konstrukce montované | 0 | 12.4063 | 0 | 0
S/SO 01/764 | 764: Konstrukce klempířské | 0 | 0.058202 | 0 | 0
S/SO 01/765 | 765: Krytina skládaná | 0 | 0 | 0 | 0
S/SO 01/766 | 766: Konstrukce truhlářské | 0 | 1.2384 | 0 | 0
S/SO 01/767 | 767: Konstrukce zámečnické | 0 | 0.13289 | 0 | 0
S/SO 01/771 | 771: Podlahy z dlaždic | 0 | 3.4658 | 0 | 0
S/SO 01/775 | 775: Podlahy skládané | 0 | 0.17431 | 0 | 0
S/SO 01/776 | 776: Podlahy povlakové | 0 | 0.18315 | 0 | 0
S/SO 01/777 | 777: Podlahy lité | 0 | 0.24908 | 0 | 0
S/SO 01/781 | 781: Obklady | 0 | 3.2151 | 0 | 0
S/SO 01/783 | 783: Nátěry | 0 | 0.033841 | 0 | 0
S/SO 01/784 | 784: Malby a tapety | 0 | 0.57114 | 0 | 0
S/SO 01/786 | 786: Stínění a čalounické úpravy | 0 | 0.004901 | 0 | 0
S/SO 01/V01 | V01: Průzkumné, geodetické a projektové práce | 0 | 0 | 0 | 0
S/SO 01/V03 | V03: Zařízení staveniště | 0 | 0 | 0 | 0
S/SO 01/V04 | V04: Inženýrská činnost | 0 | 0 | 0 | 0
S/SO 01/V06 | V06: Územní vlivy | 0 | 0 | 0 | 0
S/SO 01/V07 | V07: Provozní vlivy | 0 | 0 | 0 | 0
| Celkem (bez DPH) | 0
DPH
| DPH: 21% ze základny | 0
| Celkem (včetně DPH) | 0

## AST
OA, SZŠ a SOŠS Jihlava - Oprava tělocvičny
Investor: Kraj Vysočina
|  | Poř. | Typ | Kód | Popis | MJ | Výměra | Jedn. Cena | Cena | Jedn. hmotn. | Hmotnost | Jedn. suť | Suť | Sazba DPH | DPH | Cena s DPH
S | 1 |  | Stavba |  | Oprava tělocvičny |  |  |  | 0 |  | 634.3574 |  | 350.2 |  | 0 | 0
S/SO 01 | 2 |  | Objekt |  | Oprava tělocvičny |  |  |  | 0 |  | 634.3574 |  | 350.2 |  | 0 | 0
S/SO 01/001 | 3 |  | Oddíl |  | 001: Zemní práce |  |  |  | 0 |  | 44.0946 |  | 0 |  | 0 | 0
|  | 1 | SP | 132251251 | Hloubení rýh nezapažených š do 2000 mm v hornině třídy těžitelnosti I skupiny 3 objem do 20 m3 strojně | m3 | 18.8143 |  | 0 |  | 0 |  | 0 | 21 | 0 | 0
|  |  |  | Výkaz výměr: | suchý příkop včetně nových základů |  | 0
[5 empty] | 33,08*0,6*0,65;č.1 |  | 12.9012
[5 empty] | (0,55*0,65)/2*33,08;č.2 |  | 5.9131
|  | 2 | SP | 132212331 | Hloubení nezapažených rýh šířky do 2000 mm v soudržných horninách třídy těžitelnosti I skupiny 3 ručně | m3 | 11.9345 |  | 0 |  | 0 |  | 0 | 21 | 0 | 0
|  |  |  | Výkaz výměr: | suchý příkop včetně nových základů |  | 0
[5 empty] | 33,08*0,6*0,1;č.1 |  | 1.9848
[5 empty] | (0,55*0,1)/2*33,08;č.2 |  | 0.9097
[5 empty] | vnitřní napojení kanalizace |  | 0
[5 empty] | (80+18+15)*0,4*0,2;dokop |  | 9.04
|  | 3 | SP | 131213701 | Hloubení nezapažených jam v soudržných horninách třídy těžitelnosti I skupiny 3 ručně | m3 | 147.8753 |  | 0 |  | 0 |  | 0 | 21 | 0 | 0
|  |  |  | Výkaz výměr: | (56,53+153,56+32,01+30,14+16,54+15,77)*(0,725-0,35);1.NP |  | 114.2063
[5 empty] | (8,59+7,51+15,79+27,21+24,34+12,76+11,11+5,14+3,65)*(0,64-0,35);1.NP |  | 33.669
|  | 4 | SP | 167151101 | Nakládání výkopku z hornin třídy těžitelnosti I skupiny 1 až 3 do 100 m3 | m3 | 18.814 |  | 0 |  | 0 |  | 0 | 21 | 0 | 0
|  | 5 | SP | 167111101 | Nakládání výkopku z hornin třídy těžitelnosti I skupiny 1 až 3 ručně | m3 | 159.809 |  | 0 |  | 0 |  | 0 | 21 | 0 | 0
|  |  |  | Výkaz výměr: | 11,934+147,875;součet |  | 159.809
|  | 6 | SP | 162751117 | Vodorovné přemístění přes 9 000 do 10000 m výkopku/sypaniny z horniny třídy těžitelnosti I skupiny 1 až 3 | m3 | 178.623 |  | 0 |  | 0 |  | 0 | 21 | 0 | 0
|  |  |  | Výkaz výměr: | 18,814+11,934+147,875;součet |  | 178.623
|  | 7 | SP | 162751119 | Příplatek k vodorovnému přemístění výkopku/sypaniny z horniny třídy těžitelnosti I skupiny 1 až 3 ZKD 1000 m přes 10000 m | m3 | 1786.23 |  | 0 |  | 0 |  | 0 | 21 | 0 | 0
|  |  |  | Výkaz výměr: | 178,623*10;skládka do 20 km |  | 1786.23
|  | 8 | SP | 171251201 | Uložení sypaniny na skládky nebo meziskládky | m3 | 178.623 |  | 0 |  | 0 |  | 0 | 21 | 0 | 0
|  | 9 | SP | 171201231 | Poplatek za uložení zeminy a kamení na recyklační skládce (skládkovné) kód odpadu 17 05 04 | t | 321.5214 |  | 0 |  | 0 |  | 0 | 21 | 0 | 0
|  |  |  | Výkaz výměr: | 178,623*1,8;přepočet |  | 321.5214
|  | 10 | SP | 174151101 | Zásyp jam, šachet rýh nebo kolem objektů sypaninou se zhutněním | m3 | 20.0427 |  | 0 |  | 0 |  | 0 | 21 | 0 | 0
|  |  |  | Výkaz výměr: | suchý příkop včetně nových základů |  | 0
[5 empty] | 33,08*0,6*0,75-(1,666);č.1 |  | 13.22
[5 empty] | (0,55*0,75)/2*33,08;č.2 |  | 6.8228
|  | 11 | H | 58333674 | Kamenivo těžené hrubé frakce 16/32 | t | 44.0946 |  | 0 | 1 | 44.0946 |  | 0 | 21 | 0 | 0
|  |  |  | Výkaz výměr: | 20,043*2,2;přepočet |  | 44.0946
|  | 12 | SUB | 001100100 | Obnova trávníku po vybudování okapového chodníku | m2 | 34 |  | 0 |  | 0 |  | 0 | 21 | 0 | 0
S/SO 01/002 | 3 |  | Oddíl |  | 002: Zakládání, zpevňování hornin |  |  |  | 0 |  | 434.2767 |  | 0 |  | 0 | 0
|  | 1 | SP | 274313811 | Základové pásy z betonu tř. C 25/30 | m3 | 1.6656 |  | 0 | 2.5019 | 4.1672 |  | 0 | 21 | 0 | 0
|  |  |  | Výkaz výměr: | rozšíření schodiště |  | 0
[5 empty] | 3,575*0,5*0,65;č.1 |  | 1.1619
[5 empty] | 1,55*0,5*0,65;č.2 |  | 0.50375
|  | 2 | SP | 273313711 | Základové desky z betonu tř. C 20/25 | m3 | 62.6535 |  | 0 | 2.5019 | 156.7509 |  | 0 | 21 | 0 | 0
|  |  |  | Výkaz výměr: | podlaha P01 |  | 0
[5 empty] | 56,53*0,15;čm 108 |  | 8.4795
[5 empty] | 153,56*0,15;čm 109 |  | 23.034
[5 empty] | 32,01*0,15;čm 110 |  | 4.8015
[5 empty] | podlaha P02 |  | 0
[5 empty] | 23,13*0,15;čm 112 |  | 3.4695
[5 empty] | podlaha P03 |  | 0
[5 empty] | 4,57*0,15;čm 111 |  | 0.6855
[5 empty] | 16,54*0,15;čm 113 |  | 2.481
[5 empty] | 12,82*0,15;čm 155 |  | 1.923
[5 empty] | podlaha P04 |  | 0
[5 empty] | 8,59*0,15;čm 101 |  | 1.2885
[5 empty] | 7,51*0,15;čm 102 |  | 1.1265
[5 empty] | 15,79*0,15;čm 103 |  | 2.3685
[5 empty] | 26,40*0,15;čm 104 |  | 3.96
[5 empty] | 24,83*0,15;čm 105 |  | 3.7245
[5 empty] | 12,76*0,15;čm 106 |  | 1.914
[5 empty] | 11,11*0,15;čm 107 |  | 1.6665
[5 empty] | 5,14*0,15;čm 114 |  | 0.771
[5 empty] | 3,65*0,15;čm 116 |  | 0.5475
[5 empty] | 2,75*0,15;čm 117 |  | 0.4125
|  | 3 | SP | 273362021 | Výztuž základových desek svařovanými sítěmi Kari | t | 2.411 |  | 0 | 1.0628 | 2.5624 |  | 0 | 21 | 0 | 0
|  |  |  | Výkaz výměr: | SZ 6/100/100 = 4,44 kg/m2 |  | 0
[5 empty] | podlaha P01 |  | 0
[5 empty] | 56,53*4,44*0,001;čm 108 |  | 0.25099
[5 empty] | 153,56*4,44*0,001;čm 109 |  | 0.68181
[5 empty] | 32,01*4,44*0,001;čm 110 |  | 0.14212
[5 empty] | podlaha P02 |  | 0
[5 empty] | 23,13*4,44*0,001;čm 112 |  | 0.1027
[5 empty] | podlaha P03 |  | 0
[5 empty] | 4,57*4,44*0,001;čm 111 |  | 0.020291
[5 empty] | 16,54*4,44*0,001;čm 113 |  | 0.073438
[5 empty] | 12,82*4,44*0,001;čm 155 |  | 0.056921
[5 empty] | podlaha P04 |  | 0
[5 empty] | 8,59*4,44*0,001;čm 101 |  | 0.03814
[5 empty] | 7,51*4,44*0,001;čm 102 |  | 0.033344
[5 empty] | 15,79*4,44*0,001;čm 103 |  | 0.070108
[5 empty] | 26,40*4,44*0,001;čm 104 |  | 0.11722
[5 empty] | 24,83*4,44*0,001;čm 105 |  | 0.11025
[5 empty] | 12,76*4,44*0,001;čm 106 |  | 0.056654
[5 empty] | 11,11*4,44*0,001;čm 107 |  | 0.049328
[5 empty] | 5,14*4,44*0,001;čm 114 |  | 0.022822
[5 empty] | 3,65*4,44*0,001;čm 116 |  | 0.016206
[5 empty] | 2,75*4,44*0,001;čm 117 |  | 0.01221
[5 empty] | 1,855*0,3;prořez |  | 0.5565
|  | 4 | SP | 271532212 | Podsyp pod základové konstrukce se zhutněním z hrubého kameniva frakce 16 až 32 mm | m3 | 125.307 |  | 0 | 2.16 | 270.6631 |  | 0 | 21 | 0 | 0
|  |  |  | Výkaz výměr: | podlaha P01 |  | 0
[5 empty] | 56,53*0,3;čm 108 |  | 16.959
[5 empty] | 153,56*0,3;čm 109 |  | 46.068
[5 empty] | 32,01*0,3;čm 110 |  | 9.603
[5 empty] | podlaha P02 |  | 0
[5 empty] | 23,13*0,3;čm 112 |  | 6.939
[5 empty] | podlaha P03 |  | 0
[5 empty] | 4,57*0,3;čm 111 |  | 1.371
[5 empty] | 16,54*0,3;čm 113 |  | 4.962
[5 empty] | 12,82*0,3;čm 155 |  | 3.846
[5 empty] | podlaha P04 |  | 0
[5 empty] | 8,59*0,3;čm 101 |  | 2.577
[5 empty] | 7,51*0,3;čm 102 |  | 2.253
[5 empty] | 15,79*0,3;čm 103 |  | 4.737
[5 empty] | 26,40*0,3;čm 104 |  | 7.92
[5 empty] | 24,83*0,3;čm 105 |  | 7.449
[5 empty] | 12,76*0,3;čm 106 |  | 3.828
[5 empty] | 11,11*0,3;čm 107 |  | 3.333
[5 empty] | 5,14*0,3;čm 114 |  | 1.542
[5 empty] | 3,65*0,3;čm 116 |  | 1.095
[5 empty] | 2,75*0,3;čm 117 |  | 0.825
|  | 5 | SP | 212755213 | Trativody z drenážních trubek plastových flexibilních D 80 mm bez lože | m | 256.564 |  | 0 | 0.00033 | 0.084666 |  | 0 | 21 | 0 | 0
|  |  |  | Výkaz výměr: | drenážní potrubí |  | 0
[5 empty] | 8*10,92+14,1;č.1 |  | 101.46
[5 empty] | 4*7,16+4,5;č.2 |  | 33.14
[5 empty] | 2*7,16+2,88;č.3 |  | 17.2
[5 empty] | 2*7,16+2,88;č.4 |  | 17.2
[5 empty] | 6*1,65+2*2,83+15,2;č.5 |  | 30.76
[5 empty] | 33,48;prostupy |  | 33.48
[5 empty] | 233,24*0,1;prořez |  | 23.324
|  | 6 | SP | 212755218 | Trativody z drenážních trubek plastových flexibilních D 200 mm bez lože | m | 36.388 |  | 0 | 0.00133 | 0.048396 |  | 0 | 21 | 0 | 0
|  |  |  | Výkaz výměr: | suchý příkop |  | 0
[5 empty] | 33,08;č.1 |  | 33.08
[5 empty] | 33,08*0,1;prořez |  | 3.308
S/SO 01/003 | 3 |  | Oddíl |  | 003: Svislé a kompletní konstrukce |  |  |  | 0 |  | 18.8049 |  | 0 |  | 0 | 0
|  | 1 | SP | 311113214 | Nosná zeď tl 300 mm ze štípaných tvárnic ztraceného bednění přírodních včetně výplně z betonu | m2 | 6.4062 |  | 0 | 0.68272 | 4.3737 |  | 0 | 21 | 0 | 0
|  |  |  | Výkaz výměr: | rozšíření schodiště |  | 0
[5 empty] | 3,575*1,25;č.1 |  | 4.4688
[5 empty] | 1,55*1,25;č.2 |  | 1.9375
|  | 2 | SP | 311361821 | Výztuž nosných zdí betonářskou ocelí 10 505 | t | 0.131 |  | 0 | 1.0492 | 0.13745 |  | 0 | 21 | 0 | 0
|  |  |  | Výkaz výměr: | 109,2*0,001;viz čv D12c-002 |  | 0.1092
[5 empty] | 0,109*0,2;prořez |  | 0.0218
|  | 3 | SP | 317941123 | Osazování ocelových válcovaných nosníků na zdivu I, IE, U, UE nebo L přes č. 14 do č. 22 nebo výšky do 220 mm | t | 0.1314 |  | 0 | 0.01709 | 0.0022456 |  | 0 | 21 | 0 | 0
|  |  |  | Výkaz výměr: | profil I 180 = 21,90 kg/m |  | 0
[5 empty] | 3*2*21,90*0,001;výměna pro VZT potrubí |  | 0.1314
|  | 4 | H | 13010720 | Ocel profilová jakost S235JR (11 375) průřez I (IPN) 180 | t | 0.1572 |  | 0 | 1 | 0.1572 |  | 0 | 21 | 0 | 0
|  |  |  | Výkaz výměr: | 0,131;váha |  | 0.131
[5 empty] | 0,131*0,2;prořez |  | 0.0262
|  | 5 | SP | 317234410 | Vyzdívka mezi nosníky z cihel pálených na MC | m3 | 0.12 |  | 0 | 1.943 | 0.23316 |  | 0 | 21 | 0 | 0
|  |  |  | Výkaz výměr: | profil I 180 = 21,90 kg/m |  | 0
[5 empty] | 2*0,3*0,2;výměna pro VZT potrubí |  | 0.12
|  | 6 | SP | 346244381 | Plentování jednostranné v do 200 mm válcovaných nosníků cihlami | m2 | 0.8 |  | 0 | 0.17818 | 0.14254 |  | 0 | 21 | 0 | 0
|  |  |  | Výkaz výměr: | profil I 180 = 21,90 kg/m |  | 0
[5 empty] | 2*2*0,2;výměna pro VZT potrubí |  | 0.8
|  | 7 | SP | 451315116 | Podkladní nebo výplňová vrstva z betonu C 20/25 tl do 100 mm | m2 | 0.18 |  | 0 |  | 0 |  | 0 | 21 | 0 | 0
|  |  |  | Výkaz výměr: | profil I 180 = 21,90 kg/m |  | 0
[5 empty] | (0,3*0,3)*2;výměna pro VZT potrubí |  | 0.18
|  | 8 | SP | 310239211 | Zazdívka otvorů pl přes 1 do 4 m2 ve zdivu nadzákladovém cihlami pálenými na MVC | m3 | 6.842 |  | 0 | 1.8775 | 12.8458 |  | 0 | 21 | 0 | 0
|  |  |  | Výkaz výměr: | 1,48*3,3*0,12+0,415*3,3*0,25;zazdívka VZT potrubí |  | 0.92845
[5 empty] | 1,45*2,38*0,71;zadívka okna v čm 104 |  | 2.4502
[5 empty] | 1,45*0,8*0,71;zadívka okna v čm 105 |  | 0.8236
[5 empty] | 0,9*2,02*0,4;zadívka okna v čm 106 |  | 0.7272
[5 empty] | 1,5*0,67*0,9;zadívka okna v čm 107 |  | 0.9045
[5 empty] | 1,2*1,2*0,35;zazdívka mezi místnostmi 106 a 107 |  | 0.504
[5 empty] | 1,2*1,2*0,35;zazdívka mezi místnostmi 107 a 110 |  | 0.504
|  | 9 | SP | 346234311 | Zazdívka rýh pro ventilační průduchy 150x300 mm z cihel s vytvořením průduchu 150x150 mm | m | 14 |  | 0 | 0.0652 | 0.9128 |  | 0 | 21 | 0 | 0
|  |  |  | Výkaz výměr: | drážky pro potrubí |  | 0
[5 empty] | 3,5;čm 106 |  | 3.5
[5 empty] | 3,5;čm 117 |  | 3.5
[5 empty] | 3,5;čm 110 |  | 3.5
[5 empty] | 3,5;čm 111 |  | 3.5
S/SO 01/004 | 3 |  | Oddíl |  | 004: Vodorovné konstrukce |  |  |  | 0 |  | 1.4693 |  | 0 |  | 0 | 0
|  | 1 | SP | 411121232 | Montáž prefabrikovaných ŽB stropů ze stropních desek dl přes 900 do 1800 mm | kus | 13 |  | 0 | 0.00459 | 0.05967 |  | 0 | 21 | 0 | 0
|  |  |  | Výkaz výměr: | 13;podesta schodiště - D12c-002 |  | 13
|  | 2 | H | 59341120 | Deska stropní plná PZD 1490x290x100mm - podr viz výpis výrobků | kus | 13 |  | 0 | 0.107 | 1.391 |  | 0 | 21 | 0 | 0
|  | 3 | SUB | 004100100R | Úprava stropních panelů | kus | 13 |  | 0 |  | 0 |  | 0 | 21 | 0 | 0
|  | 4 | SP | 452313151 | Podkladní bloky z betonu prostého tř. C 20/25 (podbetonávka ocelových nosníků) | m3 | 0.41472 |  | 0 |  | 0 |  | 0 | 21 | 0 | 0
|  |  |  | Výkaz výměr: | (0,54*0,6*0,32)*4;bloky |  | 0.41472
|  | 5 | SP | 452353101 | Bednění podkladních bloků | m2 | 2.9184 |  | 0 | 0.00639 | 0.018649 |  | 0 | 21 | 0 | 0
|  |  |  | Výkaz výměr: | (0,54+0,6)*2*0,32*4;bloky |  | 2.9184
|  | 6 | SP | 451572111 | Lože pod potrubí otevřený výkop z kameniva drobného těženého | m3 | 13.56 |  | 0 |  | 0 |  | 0 | 21 | 0 | 0
|  |  |  | Výkaz výměr: | vnitřní napojení kanalizace |  | 0
[5 empty] | (80+18+15)*0,4*0,3;lože |  | 13.56
S/SO 01/006 | 3 |  | Oddíl |  | 006: Úpravy povrchů, podlahy a osazovaní výplní |  |  |  | 0 |  | 98.2835 |  | 0 |  | 0 | 0
|  | 1 | SP | 632441114 | Potěr anhydritový samonivelační tl přes 40 do 50 mm ze suchých směsí | m2 | 417.69 |  | 0 | 0.0945 | 39.4717 |  | 0 | 21 | 0 | 0
|  |  |  | Výkaz výměr: | podlaha P01 |  | 0
[5 empty] | 56,53;čm 108 |  | 56.53
[5 empty] | 153,56;čm 109 |  | 153.56
[5 empty] | 32,01;čm 110 |  | 32.01
[5 empty] | podlaha P02 |  | 0
[5 empty] | 23,13;čm 112 |  | 23.13
[5 empty] | podlaha P03 |  | 0
[5 empty] | 4,57;čm 111 |  | 4.57
[5 empty] | 16,54;čm 113 |  | 16.54
[5 empty] | 12,82;čm 155 |  | 12.82
[5 empty] | podlaha P04 |  | 0
[5 empty] | 8,59;čm 101 |  | 8.59
[5 empty] | 7,51;čm 102 |  | 7.51
[5 empty] | 15,79;čm 103 |  | 15.79
[5 empty] | 26,40;čm 104 |  | 26.4
[5 empty] | 24,83;čm 105 |  | 24.83
[5 empty] | 12,76;čm 106 |  | 12.76
[5 empty] | 11,11;čm 107 |  | 11.11
[5 empty] | 5,14;čm 114 |  | 5.14
[5 empty] | 3,65;čm 116 |  | 3.65
[5 empty] | 2,75;čm 117 |  | 2.75
|  | 2 | SP | 632441119 | Příplatek k anhydritovému samonivelačnímu potěru ze suchých směsí ZKD 10 mm tl přes 50 mm | m2 | 659.79 |  | 0 | 0.0189 | 12.47 |  | 0 | 21 | 0 | 0
|  |  |  | Výkaz výměr: | 242,1*2;podlaha P01 - tl. 70 mm |  | 484.2
[5 empty] | 23,13*1;podlaha P02 - tl. 60 mm |  | 23.13
[5 empty] | 33,93*1;podlaha P03 - tl. 60 mm |  | 33.93
[5 empty] | 118,53*1;podlaha P04 - tl. 60 mm |  | 118.53
|  | 3 | SP | 634112113 | Obvodová dilatace podlahovým páskem z pěnového PE mezi stěnou a mazaninou nebo potěrem v 80 mm | m | 374.9042 |  | 0 | 2e-05 | 0.0074981 |  | 0 | 21 | 0 | 0
|  |  |  | Výkaz výměr: | podlaha P01 |  | 0
[5 empty] | (7,56+7)*2;čm 108 |  | 29.12
[5 empty] | (10,425+14,5)*2;čm 109 |  | 49.85
[5 empty] | (4,855+6,37)*2;čm 110 |  | 22.45
[5 empty] | podlaha P02 |  | 0
[5 empty] | (4,855+5,005)*2;čm 112 |  | 19.72
[5 empty] | podlaha P03 |  | 0
[5 empty] | (4,855+1,2)*2;čm 111 |  | 12.11
[5 empty] | (4,02+4,42)*2;čm 113 |  | 16.88
[5 empty] | (2,58+4,97)*2;čm 115 |  | 15.1
[5 empty] | podlaha P04 |  | 0
[5 empty] | (2,05+3,696)*2;čm 101 |  | 11.492
[5 empty] | (2,05+3,7)*2;čm 102 |  | 11.5
[5 empty] | (2,05+7,7)*2;čm 103 |  | 19.5
[5 empty] | (5,8+3,45)*2+(1,75+1,81)*2+(1,75+1,81)*2+(1,75+1,81)*2;čm 104 |  | 39.86
[5 empty] | (5,8+3,28)*2+(1,75+1,81)*2+(1,75+1,81)*2+(1,75+1,81)*2;čm 105 |  | 39.52
[5 empty] | (2,53+4,8)*2;čm 106 |  | 14.66
[5 empty] | (2,53+4,15)*2;čm 107 |  | 13.36
[5 empty] | (4,02+1,3)*2;čm 114 |  | 10.64
[5 empty] | (1,34+2,8)*2;čm 116 |  | 8.28
[5 empty] | (1,34+2,05)*2;čm 117 |  | 6.78
[5 empty] | 340,822*0,1;prořez |  | 34.0822
|  | 4 | SP | 631311115 | Mazanina tl přes 50 do 80 mm z betonu prostého bez zvýšených nároků na prostředí tř. C 20/25 | m3 | 0.52698 |  | 0 | 2.5019 | 1.3184 |  | 0 | 21 | 0 | 0
|  |  |  | Výkaz výměr: | podlaha P05 |  | 0
[5 empty] | (1,3*6,51+0,2*1,6)*0,06;podesta |  | 0.52698
|  | 5 | SP | 631361821 | Výztuž mazanin betonářskou ocelí 10 505 | t | 0.050697 |  | 0 | 1.0416 | 0.052806 |  | 0 | 21 | 0 | 0
|  |  |  | Výkaz výměr: | SZ 6/100/100 = 4,44 kg/m2 |  | 0
[5 empty] | podlaha P05 |  | 0
[5 empty] | (1,3*6,51+0,2*1,6)*4,44*0,001;podesta |  | 0.038997
[5 empty] | 0,039*0,3;prořez |  | 0.0117
|  | 6 | SP | 631319011 | Příplatek k mazanině tl přes 50 do 80 mm za přehlazení povrchu | m3 | 0.527 |  | 0 |  | 0 |  | 0 | 21 | 0 | 0
|  | 7 | SP | 631319195 | Příplatek k mazanině tl přes 50 do 80 mm za plochu do 5 m2 | m3 | 0.527 |  | 0 |  | 0 |  | 0 | 21 | 0 | 0
|  | 8 | SP | 631319181 | Příplatek k mazanině tl přes 50 do 80 mm za sklon přes 15 do 35° | m3 | 0.34344 |  | 0 |  | 0 |  | 0 | 21 | 0 | 0
|  |  |  | Výkaz výměr: | spád pro žlaby ve sprchovém koutě |  | 0
[5 empty] | (0,9*1,09*0,06)*3;čm 104 |  | 0.17658
[5 empty] | (0,9*1,03*0,06)*3;čm 105 |  | 0.16686
|  | 9 | SP | 642944121 | Osazování ocelových zárubní dodatečné pl do 2,5 m2 | kus | 1 |  | 0 | 0.04684 | 0.04684 |  | 0 | 21 | 0 | 0
|  |  |  | Výkaz výměr: | 1;DOP/100 |  | 1
|  | 10 | H | 55331483 | Zárubeň jednokřídlá ocelová pro zdění tl stěny 75-100mm rozměru 900/1970, 2100mm - podr viz výpis dveří | kus | 1 |  | 0 | 0.01272 | 0.01272 |  | 0 | 21 | 0 | 0
|  | 11 | SP | 637121111 | Okapový chodník z kačírku tl 100 mm s udusáním | m2 | 18.194 |  | 0 | 0.1837 | 3.3422 |  | 0 | 21 | 0 | 0
|  |  |  | Výkaz výměr: | suchý příkop |  | 0
[5 empty] | 33,08*0,5;č.1 |  | 16.54
[5 empty] | 16,54*0,1;prořez |  | 1.654
|  | 12 | SP | 622321121 | Vápenocementová omítka hladká jednovrstvá vnějších stěn nanášená ručně | m2 | 10.6427 |  | 0 | 0.0231 | 0.24585 |  | 0 | 21 | 0 | 0
|  |  |  | Výkaz výměr: | (2,495+1,45+1,3)*1,15;venkovní schodiště |  | 6.0317
[5 empty] | (1,45*0,8+1,45*2,38);zazdívka oken |  | 4.611
|  | 13 | SP | 622142001 | Potažení vnějších stěn sklovláknitým pletivem vtlačeným do tenkovrstvé hmoty | m2 | 10.643 |  | 0 | 0.00438 | 0.046616 |  | 0 | 21 | 0 | 0
|  | 14 | SP | 622531012 | Tenkovrstvá silikonová zrnitá omítka zrnitost 1,5 mm vnějších stěn | m2 | 10.643 |  | 0 | 0.00285 | 0.030333 |  | 0 | 21 | 0 | 0
|  | 15 | SP | 612131151 | Sanační postřik vnitřních stěn nanášený celoplošně ručně | m2 | 1043.695 |  | 0 | 0.008 | 8.3496 |  | 0 | 21 | 0 | 0
|  | 16 | SP | 612325131 | Omítka sanační jádrová vnitřních stěn nanášená ručně | m2 | 1043.695 |  | 0 | 0.0162 | 16.9079 |  | 0 | 21 | 0 | 0
|  |  |  | Výkaz výměr: | (2,05+3,65)*2*3,8-(0,9*2,1*3);čm 101 |  | 37.65
[5 empty] | (2,05+3,7)*2*3,8-(0,9*2,1*2+1,25*2,3);čm 102 |  | 37.045
[5 empty] | (2,05+7,74)*2*3,8-(1,25*2,3+0,8*2,1*3+1,29*2,3);čm 103 |  | 63.522
[5 empty] | (7,6+3,45)*2*3,8-(0,9*2,1+1,45*2,38*2);čm 104 |  | 75.188
[5 empty] | (7,6+3,28*2)*3,8-(0,9*2,1+0,8*2,1+0,6*2,1*3);čm 105 |  | 46.458
[5 empty] | (2,53+4,8)*2*3,8-(0,9*2,1*2+1,2*1,2);čm 106 |  | 50.488
[5 empty] | (4,15+1)*2*3,8-(0,9*2,1+1,2*1,2*2);čm 107 |  | 34.37
[5 empty] | (7,56+7)*2*3,8-(0,9*2,1+1,45*2,38*2);čm 108 |  | 101.864
[5 empty] | (10,42+14,5)*2*5,6-(1,3*2,52+1,3*2,08+0,9*2,1);čm 109 |  | 271.234
[5 empty] | (4,855+6,72)*2*3,8-(1,3*2,08+1,2*1,2);čm 110 |  | 83.826
[5 empty] | (4,855+1,2*2)*3,8-(0,9*2,1*2+1,45*2,38*2);čm 111 |  | 16.887
[5 empty] | (4,02+4,29*2)*3,8-(0,9*2,1+1,45*2,38*2);čm 112 |  | 39.088
[5 empty] | (4,02+1,3)*2*3,8-(0,8*2,1*2+0,9*2,1);čm 113 |  | 35.182
[5 empty] | (4,02+4,97)*2*3,8-(2,6*1,45+0,9*2,1+0,8*2,1+1,2*1,6*2);čm 114 |  | 57.144
[5 empty] | (2,58+4,95)*2*3,8-(0,7*2,1+0,8*2,1+2,06*1,45+1,2*1,6*2);čm 115 |  | 47.251
[5 empty] | (1,34+2,8)*2*3,8-(0,7*2,1);čm 116 |  | 29.994
[5 empty] | (1,34*2+2,05)*3,8-(0,7*2,1);čm 117 |  | 16.504
|  | 17 | SP | 612326121 | Sanační omítka jednovrstvá vnitřních stěn nanášená ručně | m2 | 701.885 |  | 0 | 0.021 | 14.7396 |  | 0 | 21 | 0 | 0
|  |  |  | Výkaz výměr: | 1043,695;plocha stěn |  | 1043.695
[5 empty] | -(182,398+159,412);odečet obkladů |  | -341.81
|  | 18 | SP | 611131101 | Cementový postřik vnitřních stropů nanášený celoplošně ručně | m2 | 48.25 |  | 0 | 0.00735 | 0.35464 |  | 0 | 21 | 0 | 0
|  | 19 | SP | 611321141 | Vápenocementová omítka štuková dvouvrstvá vnitřních stropů rovných nanášená ručně | m2 | 48.25 |  | 0 | 0.01838 | 0.88684 |  | 0 | 21 | 0 | 0
|  |  |  | Výkaz výměr: | 8,59;čm 101 |  | 8.59
[5 empty] | 15,79;čm 103 |  | 15.79
[5 empty] | 12,76;čm 106 |  | 12.76
[5 empty] | 11,11;čm 107 |  | 11.11
|  | 20 | SP | 629991011 | Zakrytí výplní otvorů a svislých ploch fólií přilepenou lepící páskou | m2 | 120 |  | 0 |  | 0 |  | 0 | 21 | 0 | 0
S/SO 01/009 | 3 |  | Oddíl |  | 009: Ostatní konstrukce a práce, bourání |  |  |  | 0 |  | 6.2703 |  | 303.3186 |  | 0 | 0
|  | 1 | SUB | 009_BOUR | Demontáž stávajících rozvodů profesí TZB včetně likvidace | soubor | 1 |  | 0 |  | 0 |  | 0 | 21 | 0 | 0
|  | 2 | SUB | 009000100 | Demontáž basketbalových košů včetně uložení pro opětovné použití | kus | 2 |  | 0 |  | 0 |  | 0 | 21 | 0 | 0
|  | 3 | SUB | 009000200 | Zřízení montážního otvoru ve střešní konstrukci - rozebrání skladby střechy a zpětná montáž včetně pomocných materiálů - pro montáž ocelové plošiny VZT | soubor | 1 |  | 0 |  | 0 |  | 0 | 21 | 0 | 0
|  | 4 | SP | 968062356 | Vybourání dřevěných rámů oken dvojitých včetně křídel pl do 4 m2 | m2 | 9.889 |  | 0 |  | 0 | 0.054 | 0.53401 | 21 | 0 | 0
|  |  |  | Výkaz výměr: | 1,45*2,38;č.1 |  | 3.451
[5 empty] | 1,45*2,38;č.2 |  | 3.451
[5 empty] | 2,06*1,45;č.3 |  | 2.987
|  | 5 | SP | 962081141R | Bourání otvorů ze skleněných tvárnic tl. do 150 mm | m2 | 15.359 |  | 0 |  | 0 | 0.082 | 1.2594 | 21 | 0 | 0
|  |  |  | Výkaz výměr: | 1,45*0,8;č.1 |  | 1.16
[5 empty] | 1,6*2,08;č.2 |  | 3.328
[5 empty] | 1,6*2,08;č.3 |  | 3.328
[5 empty] | 1,6*2,08;č.4 |  | 3.328
[5 empty] | 1,5*0,57;č.5 |  | 0.855
[5 empty] | 1,2*1,2;č.6 |  | 1.44
[5 empty] | 1,2*1,6;č.7 |  | 1.92
|  | 6 | SP | 968072455 | Vybourání kovových dveřních zárubní pl do 2 m2 | m2 | 29.19 |  | 0 |  | 0 | 0.076 | 2.2184 | 21 | 0 | 0
|  |  |  | Výkaz výměr: | 0,9*2,1;do čm 105 |  | 1.89
[5 empty] | 0,9*2,1;do čm 105 |  | 1.89
[5 empty] | 0,7*2,1*6;v čm 105 |  | 8.82
[5 empty] | 0,9*2,1*2;do čm 106 |  | 3.78
[5 empty] | 0,9*2,1;do čm 107 |  | 1.89
[5 empty] | 0,9*2,1;do čm 108 |  | 1.89
[5 empty] | 0,9*2,1;do čm 111 |  | 1.89
[5 empty] | 0,9*2,1*2;do čm 112 |  | 3.78
[5 empty] | 0,9*2,1+0,7*2,1;čm 114 |  | 3.36
|  | 7 | SP | 968072456 | Vybourání kovových dveřních zárubní pl přes 2 m2 | m2 | 17.341 |  | 0 |  | 0 | 0.063 | 1.0925 | 21 | 0 | 0
|  |  |  | Výkaz výměr: | 1*2,1;do čm 101 |  | 2.1
[5 empty] | 1*2,1;do čm 102 |  | 2.1
[5 empty] | 1,35*2,3;do čm 103 |  | 3.105
[5 empty] | 1*2,1;do čm 104 |  | 2.1
[5 empty] | 1*2,1;do čm 105 |  | 2.1
[5 empty] | 1,39*2,3;do čm 109 |  | 3.197
[5 empty] | 1,3*2,03;do čm 110 |  | 2.639
|  | 8 | SP | 962031132 | Bourání příček z cihel pálených na MVC tl do 100 mm | m2 | 53.056 |  | 0 |  | 0 | 0.131 | 6.9503 | 21 | 0 | 0
|  |  |  | Výkaz výměr: | sociální zařízení - čm 105 |  | 0
[5 empty] | (7,6*3,8)-(0,7*2,1*3);č.1 |  | 24.47
[5 empty] | (1,73*3,8)-(0,7*2,1);č.2 |  | 5.104
[5 empty] | (1,73*3,8)-(0,7*2,1);č.3 |  | 5.104
[5 empty] | (1,87*3,8)-(0,7*2,1);č.4 |  | 5.636
[5 empty] | 1,87*3,8;č.5 |  | 7.106
[5 empty] | (1,87*3,8)-(0,7*2,1);č.6 |  | 5.636
|  | 9 | SP | 964011211 | Vybourání ŽB překladů prefabrikovaných dl do 3 m hmotnosti do 50 kg/m | m3 | 0.21875 |  | 0 |  | 0 | 2.4 | 0.525 | 21 | 0 | 0
|  |  |  | Výkaz výměr: | sociální zařízení - čm 105 |  | 0
[5 empty] | 1,25*0,1*0,25*3;č.1 |  | 0.09375
[5 empty] | 1,25*0,1*0,25;č.2 |  | 0.03125
[5 empty] | 1,25*0,1*0,25;č.3 |  | 0.03125
[5 empty] | 1,25*0,1*0,25;č.4 |  | 0.03125
[5 empty] | 1,25*0,1*0,25;č.6 |  | 0.03125
|  | 10 | SP | 971033681 | Vybourání otvorů ve zdivu cihelném pl do 4 m2 na MVC nebo MV tl do 900 mm | m3 | 0.96 |  | 0 |  | 0 | 1.8 | 1.728 | 21 | 0 | 0
|  |  |  | Výkaz výměr: | 1,6*0,8*0,75;parapetní zdivo |  | 0.96
|  | 11 | SP | 974031666 | Vysekání rýh ve zdivu cihelném pro vtahování nosníků hl do 150 mm v do 250 mm | m | 4 |  | 0 |  | 0 | 0.065 | 0.26 | 21 | 0 | 0
|  |  |  | Výkaz výměr: | 2*2;výměna pro VZT potrubí |  | 4
|  | 12 | SP | 971033341 | Vybourání otvorů ve zdivu cihelném pl do 0,09 m2 na MVC nebo MV tl do 300 mm | kus | 4 |  | 0 |  | 0 | 0.054 | 0.216 | 21 | 0 | 0
|  |  |  | Výkaz výměr: | 2+2;výměna pro VZT potrubí |  | 4
|  | 13 | SP | 971033451 | Vybourání otvorů ve zdivu cihelném pl do 0,25 m2 na MVC nebo MV tl do 450 mm | kus | 1 |  | 0 |  | 0 | 0.207 | 0.207 | 21 | 0 | 0
|  |  |  | Výkaz výměr: | 1;výměna pro VZT potrubí |  | 1
|  | 14 | SP | 971033541 | Vybourání otvorů ve zdivu cihelném pl do 1 m2 na MVC nebo MV tl do 300 mm | m3 | 0.7815 |  | 0 |  | 0 | 1.8 | 1.4067 | 21 | 0 | 0
|  |  |  | Výkaz výměr: | nika pro otopná tělesa |  | 0
[5 empty] | 1,53*0,75*0,2;č.1 |  | 0.2295
[5 empty] | 1,82*0,75*0,2;č.2 |  | 0.273
[5 empty] | 1,86*0,75*0,2;č.3 |  | 0.279
|  | 15 | SP | 971033561 | Vybourání otvorů ve zdivu cihelném pl do 1 m2 na MVC nebo MV tl do 600 mm | m3 | 0.415 |  | 0 |  | 0 | 1.8 | 0.747 | 21 | 0 | 0
|  |  |  | Výkaz výměr: | (0,54*0,6*0,32)*4;otvory pro podbetonování nové OK |  | 0.415
|  | 16 | SP | 974031153 | Vysekání rýh ve zdivu cihelném hl do 100 mm š do 100 mm | m | 14 |  | 0 |  | 0 | 0.018 | 0.252 | 21 | 0 | 0
|  |  |  | Výkaz výměr: | drážky pro potrubí |  | 0
[5 empty] | 3,5;čm 106 |  | 3.5
[5 empty] | 3,5;čm 117 |  | 3.5
[5 empty] | 3,5;čm 110 |  | 3.5
[5 empty] | 3,5;čm 111 |  | 3.5
|  | 17 | SP | 965042141 | Bourání podkladů pod dlažby nebo mazanin betonových nebo z litého asfaltu tl do 100 mm pl přes 4 m2 | m3 | 14.3521 |  | 0 |  | 0 | 2.2 | 31.5745 | 21 | 0 | 0
|  |  |  | Výkaz výměr: | (8,59+7,51+15,79+27,21+24,34+12,76+11,11+5,14+3,65)*0,06;1.NP |  | 6.966
[5 empty] | 3,27*4,32*0,05;půda |  | 0.70632
[5 empty] | ((11,78*12,54)-(3,27*4,32))*0,05;půda |  | 6.6797
|  | 18 | SP | 965049111 | Příplatek k bourání betonových mazanin za bourání mazanin se svařovanou sítí tl do 100 mm | m3 | 14.352 |  | 0 |  | 0 | 0.044 | 0.63149 | 21 | 0 | 0
|  | 19 | SP | 965042241 | Bourání podkladů pod dlažby nebo mazanin betonových nebo z litého asfaltu tl přes 100 mm pl přes 4 m2 | m3 | 84.13 |  | 0 |  | 0 | 2.2 | 185.086 | 21 | 0 | 0
|  |  |  | Výkaz výměr: | (56,53+153,56+32,01+30,14+16,54+15,77)*0,2;1.NP |  | 60.91
[5 empty] | (8,59+7,51+15,79+27,21+24,34+12,76+11,11+5,14+3,65)*0,2;1.NP |  | 23.22
|  | 20 | SP | 965049112 | Příplatek k bourání betonových mazanin za bourání mazanin se svařovanou sítí tl přes 100 mm | m3 | 84.13 |  | 0 |  | 0 | 0.029 | 2.4398 | 21 | 0 | 0
|  | 21 | SP | 978011191 | Otlučení (osekání) vnitřní vápenné nebo vápenocementové omítky stropů v rozsahu přes 50 do 100 % | m2 | 285.55 |  | 0 |  | 0 | 0.05 | 14.2775 | 21 | 0 | 0
|  |  |  | Výkaz výměr: | 8,59;čm 101 |  | 8.59
[5 empty] | 15,79;čm 103 |  | 15.79
[5 empty] | 27,21;čm 104 |  | 27.21
[5 empty] | 12,76;čm 106 |  | 12.76
[5 empty] | 11,11;čm 107 |  | 11.11
[5 empty] | 56,53;čm 108 |  | 56.53
[5 empty] | 153,56;čm 109 |  | 153.56
|  | 22 | SP | 978013191 | Otlučení (osekání) vnitřní vápenné nebo vápenocementové omítky stěn v rozsahu přes 50 do 100 % | m2 | 1079.329 |  | 0 |  | 0 | 0.046 | 49.6491 | 21 | 0 | 0
|  |  |  | Výkaz výměr: | (2,05+3,65)*2*3,8-(0,9*2,1*3);čm 101 |  | 37.65
[5 empty] | (2,05+3,7)*2*3,8-(0,9*2,1*2+1,25*2,3);čm 102 |  | 37.045
[5 empty] | (2,05+7,74)*2*3,8-(1,25*2,3+0,8*2,1*3+1,29*2,3);čm 103 |  | 63.522
[5 empty] | (7,6+3,45)*2*3,8-(0,9*2,1+1,45*2,38*2);čm 104 |  | 75.188
[5 empty] | (7,6+3,28)*2*3,8-(0,9*2,1+0,8*2,1+0,6*2,1*3);čm 105 |  | 75.338
[5 empty] | (2,53+4,8)*2*3,8-(0,9*2,1*2+1,2*1,2);čm 106 |  | 50.488
[5 empty] | (4,15+1)*2*3,8-(0,9*2,1+1,2*1,2*2);čm 107 |  | 34.37
[5 empty] | (7,56+7)*2*3,8-(0,9*2,1+1,45*2,38*2);čm 108 |  | 101.864
[5 empty] | (10,42+14,5)*2*5,6-(1,3*2,52+1,3*2,08+0,9*2,1);čm 109 |  | 271.234
[5 empty] | (4,855+6,72)*2*3,8-(1,3*2,08+1,2*1,2);čm 110 |  | 83.826
[5 empty] | (4,855+6,69)*2*3,8-(0,9*2,1*2+1,45*2,38*2);čm 111 |  | 77.06
[5 empty] | (4,02+3,66)*2*3,8-(0,9*2,1+1,45*2,38*2);čm 112 |  | 49.576
[5 empty] | (4,02+1,3)*2*3,8-(0,8*2,1*2+0,9*2,1);čm 113 |  | 35.182
[5 empty] | (4,02+4,97)*2*3,8-(2,6*1,45+0,9*2,1+0,8*2,1+1,2*1,6*2);čm 114 |  | 57.144
[5 empty] | (1,32+2,8)*2*3,8-(0,7*2,1);čm 115 |  | 29.842
|  | 23 | SP | 978015391 | Otlučení (osekání) vnější vápenné nebo vápenocementové omítky stupně členitosti 1 a 2 v rozsahu přes 80 do 100 % | m2 | 6.0317 |  | 0 |  | 0 | 0.059 | 0.35587 | 21 | 0 | 0
|  |  |  | Výkaz výměr: | (2,495+1,45+1,3)*1,15;venkovní schodiště |  | 6.0317
|  | 24 | SP | 966072811R | Demontáž ocelové příčky s drátěnou výplní včetně dveří | m | 16.9925 |  | 0 |  | 0 | 0.00925 | 0.15718 | 21 | 0 | 0
|  |  |  | Výkaz výměr: | 4,855*3,5;č.1 |  | 16.9925
|  | 25 | SP | 977151221 | Jádrové vrty dovrchní diamantovými korunkami do stavebních materiálů D přes 110 do 120 mm | m | 33.48 |  | 0 | 0.00156 | 0.052229 | 0.025 | 0.837 | 21 | 0 | 0
|  |  |  | Výkaz výměr: | 8*1,34;č.1 |  | 10.72
[5 empty] | 4*1,49;č.2 |  | 5.96
[5 empty] | 2*0,99;č.3 |  | 1.98
[5 empty] | 8*1,18;č.4 |  | 9.44
[5 empty] | 2*1,49;č.4 |  | 2.98
[5 empty] | 2*1,2;č.5 |  | 2.4
|  | 26 | SP | 977151228 | Jádrové vrty dovrchní diamantovými korunkami do stavebních materiálů D přes 250 do 300 mm | m | 1.34 |  | 0 | 0.00448 | 0.0060032 | 0.16 | 0.2144 | 21 | 0 | 0
|  |  |  | Výkaz výměr: | 0,59;prostup mezi 1.04 a 1.05 |  | 0.59
[5 empty] | 0,35;prostup mezi 1.06 a 1.07 |  | 0.35
[5 empty] | 0,4;prostup mezi 1.07 a 1.08 |  | 0.4
|  | 27 | SP | 977151231 | Jádrové vrty dovrchní diamantovými korunkami do stavebních materiálů D přes 350 do 400 mm | m | 2.59 |  | 0 | 0.00513 | 0.013287 | 0.27 | 0.6993 | 21 | 0 | 0
|  |  |  | Výkaz výměr: | 2;prostupy stropní konstrukcí |  | 2
[5 empty] | 0,59;prostup mezi čm 105 a 108 |  | 0.59
|  | 28 | SP | 916331112 | Osazení zahradního obrubníku betonového do lože z betonu s boční opěrou | m | 33.08 |  | 0 | 0.10095 | 3.3394 |  | 0 | 21 | 0 | 0
|  |  |  | Výkaz výměr: | suchý příkop |  | 0
[5 empty] | 33,08;č.1 |  | 33.08
|  | 29 | H | 59217002 | Obrubník betonový zahradní šedý 1000x50x200mm | m | 36.388 |  | 0 | 0.024 | 0.87331 |  | 0 | 21 | 0 | 0
|  |  |  | Výkaz výměr: | 33,08;délka |  | 33.08
[5 empty] | 33,08*0,1;prořez |  | 3.308
|  | 30 | SP | 916991121 | Lože pod obrubníky, krajníky nebo obruby z dlažebních kostek z betonu prostého | m3 | 0.827 |  | 0 | 2.2563 | 1.866 |  | 0 | 21 | 0 | 0
|  |  |  | Výkaz výměr: | 33,08*0,1*0,1*2,5;přepočet |  | 0.827
|  | 31 | SP | 953943211 | Osazování hasicího přístroje | kus | 4 |  | 0 | 0.00018 | 0.00072 |  | 0 | 21 | 0 | 0
|  |  |  | Výkaz výměr: | 4;OV/12 |  | 4
|  | 32 | H | 44932114 | Přístroj hasicí ruční práškový PG 6 LE - podr viz výpis výrobků | kus | 4 |  | 0 | 0.012 | 0.048 |  | 0 | 21 | 0 | 0
|  | 33 | SUB | 009_PBŘ | D+M Protipožární ucpávky | soubor | 1 |  | 0 |  | 0 |  | 0 | 21 | 0 | 0
|  | 34 | SUB | 009100100 | D+M Pákový mechanismus k otevírání výklopného okna z úrovně podlahy - podr viz výpis výrobků | kus | 3 |  | 0 |  | 0 |  | 0 | 21 | 0 | 0
|  | 35 | SUB | 009100200 | D+M Regálové police pro skladování míčů a cvičebních pomůcek (počet polic 5, délka polic 3 + 4 m, hloubka polic 600 mm, materiál polic HPL desky + ocelové stojky, kotveno do přilehlých konstrukcí) - podr viz výpis výrobků | kus | 1 |  | 0 |  | 0 |  | 0 | 21 | 0 | 0
|  | 36 | SUB | 009100300 | D+M Kovová pozinkovaná rozeta na potrubí průměru 314mm (strop) – zakrytí spáry mezi stropní konstrukcí a VZT potrubím - podr viz výpis výrobků | kus | 1 |  | 0 |  | 0 |  | 0 | 21 | 0 | 0
|  | 37 | SUB | 009100400 | Stavební přípomocné práce pro profese TZB | hod | 80 |  | 0 |  | 0 |  | 0 | 21 | 0 | 0
|  | 38 | SP | 952901111 | Vyčištění budov bytové a občanské výstavby při výšce podlaží do 4 m | m2 | 266.17 |  | 0 | 4e-05 | 0.010647 |  | 0 | 21 | 0 | 0
|  |  |  | Výkaz výměr: | 8,59+7,51+15,79+26,48+24,83+12,76+11,11+56,53+32,01+6,53+23,13+16,54+5,14+12,82+3,65+2,75;součet |  | 266.17
|  | 39 | SP | 952901114 | Vyčištění budov bytové a občanské výstavby při výšce podlaží přes 4 m | m2 | 153.56 |  | 0 | 4e-05 | 0.0061424 |  | 0 | 21 | 0 | 0
|  | 40 | SP | 949101111 | Lešení pomocné pro objekty pozemních staveb s lešeňovou podlahou v do 1,9 m zatížení do 150 kg/m2 | m2 | 419.73 |  | 0 | 0.00013 | 0.054565 |  | 0 | 21 | 0 | 0
|  |  |  | Výkaz výměr: | 266,17+153,56;součet |  | 419.73
S/SO 01/099 | 3 |  | Oddíl |  | 099: Přesun hmot HSV |  |  |  | 0 |  | 0 |  | 0 |  | 0 | 0
|  | 1 | SP | 997013213 | Vnitrostaveništní doprava suti a vybouraných hmot pro budovy v přes 9 do 12 m ručně | t | 350.199 |  | 0 |  | 0 |  | 0 | 21 | 0 | 0
|  | 2 | SP | 997211611 | Nakládání suti na dopravní prostředky pro vodorovnou dopravu | t | 350.199 |  | 0 |  | 0 |  | 0 | 21 | 0 | 0
|  | 3 | SP | 997013501 | Odvoz suti a vybouraných hmot na skládku nebo meziskládku do 1 km se složením | t | 350.199 |  | 0 |  | 0 |  | 0 | 21 | 0 | 0
|  | 4 | SP | 997013509 | Příplatek k odvozu suti a vybouraných hmot na skládku ZKD 1 km přes 1 km | t | 6653.781 |  | 0 |  | 0 |  | 0 | 21 | 0 | 0
|  |  |  | Výkaz výměr: | 350,199*19;skládka do 20 km |  | 6653.781
|  | 5 | SP | 997006002 | Třídění stavebního odpadu na jednotlivé druhy | t | 350.199 |  | 0 |  | 0 |  | 0 | 21 | 0 | 0
|  | 6 | SP | 997013631 | Poplatek za uložení na skládce (skládkovné) stavebního odpadu směsného kód odpadu 17 09 04 | t | 350.199 |  | 0 |  | 0 |  | 0 | 21 | 0 | 0
|  | 7 | SP | 998018002 | Přesun hmot ruční pro budovy v přes 6 do 12 m | t | 603.199 |  | 0 |  | 0 |  | 0 | 21 | 0 | 0
S/SO 01/711 | 3 |  | Oddíl |  | 711: Izolace proti vodě, vlhkosti a plynu |  |  |  | 0 |  | 2.9143 |  | 0 |  | 0 | 0
|  | 1 | SP | 711111001 | Provedení izolace proti zemní vlhkosti vodorovné za studena nátěrem penetračním | m2 | 417.69 |  | 0 |  | 0 |  | 0 | 21 | 0 | 0
|  |  |  | Výkaz výměr: | podlaha P01 |  | 0
[5 empty] | 56,53;čm 108 |  | 56.53
[5 empty] | 153,56;čm 109 |  | 153.56
[5 empty] | 32,01;čm 110 |  | 32.01
[5 empty] | podlaha P02 |  | 0
[5 empty] | 23,13;čm 112 |  | 23.13
[5 empty] | podlaha P03 |  | 0
[5 empty] | 4,57;čm 111 |  | 4.57
[5 empty] | 16,54;čm 113 |  | 16.54
[5 empty] | 12,82;čm 155 |  | 12.82
[5 empty] | podlaha P04 |  | 0
[5 empty] | 8,59;čm 101 |  | 8.59
[5 empty] | 7,51;čm 102 |  | 7.51
[5 empty] | 15,79;čm 103 |  | 15.79
[5 empty] | 26,40;čm 104 |  | 26.4
[5 empty] | 24,83;čm 105 |  | 24.83
[5 empty] | 12,76;čm 106 |  | 12.76
[5 empty] | 11,11;čm 107 |  | 11.11
[5 empty] | 5,14;čm 114 |  | 5.14
[5 empty] | 3,65;čm 116 |  | 3.65
[5 empty] | 2,75;čm 117 |  | 2.75
|  | 2 | H | 11163150 | Lak penetrační asfaltový | t | 0.138 |  | 0 | 1 | 0.138 |  | 0 | 21 | 0 | 0
|  | 3 | SP | 711141559 | Provedení izolace proti zemní vlhkosti pásy přitavením vodorovné NAIP | m2 | 417.69 |  | 0 | 0.0004 | 0.16708 |  | 0 | 21 | 0 | 0
|  | 4 | H | 62853004 | Pás asfaltový natavitelný modifikovaný SBS tl 4,0mm s vložkou ze skleněné tkaniny a spalitelnou PE fólií nebo jemnozrnným minerálním posypem na horním povrchu | m2 | 480.3435 |  | 0 | 0.0054 | 2.5939 |  | 0 | 21 | 0 | 0
|  |  |  | Výkaz výměr: | 417,69;plocha |  | 417.69
[5 empty] | 417,69*0,15;prořez |  | 62.6535
|  | 5 | SP | 711161112 | Izolace proti zemní vlhkosti nopovou fólií vodorovná, nopek v 8,0 mm, tl do 0,6 mm | m2 | 27.291 |  | 0 | 0.00035 | 0.0095518 |  | 0 | 21 | 0 | 0
|  |  |  | Výkaz výměr: | suchý příkop |  | 0
[5 empty] | 33,08*0,75;č.1 |  | 24.81
[5 empty] | 24,81*0,1;prořez |  | 2.481
|  | 6 | SP | 711161384 | Izolace proti zemní vlhkosti nopovou fólií ukončení provětrávací lištou - podr viz výpis výrobků | m | 36.388 |  | 0 | 0.00016 | 0.0058221 |  | 0 | 21 | 0 | 0
|  |  |  | Výkaz výměr: | suchý příkop |  | 0
[5 empty] | 33,08;č.1 |  | 33.08
[5 empty] | 33,08*0,1;prořez |  | 3.308
|  | 7 | SP | 998711102 | Přesun hmot tonážní pro izolace proti vodě, vlhkosti a plynům v objektech v přes 6 do 12 m | t | 2.9143 |  | 0 |  | 0 |  | 0 | 21 | 0 | 0
S/SO 01/713 | 3 |  | Oddíl |  | 713: Izolace tepelné |  |  |  | 0 |  | 2.7787 |  | 1.9325 |  | 0 | 0
|  | 1 | SP | 713120811 | Odstranění tepelné izolace podlah volně kladené z vláknitých materiálů suchých tl do 100 mm | m2 | 568.3712 |  | 0 |  | 0 | 0.0034 | 1.9325 | 21 | 0 | 0
|  |  |  | Výkaz výměr: | 56,53+153,56+32,01+30,14+16,54+15,77;1.NP |  | 304.55
[5 empty] | 8,59+7,51+15,79+27,21+24,34+12,76+11,11+5,14+3,65;1.NP |  | 116.1
[5 empty] | 3,27*4,32;půda |  | 14.1264
[5 empty] | (11,78*12,54)-(3,27*4,32);půda |  | 133.5948
|  | 2 | SP | 713121121 | Montáž izolace tepelné podlah volně kladenými rohožemi, pásy, dílci, deskami 2 vrstvy | m2 | 417.69 |  | 0 |  | 0 |  | 0 | 21 | 0 | 0
|  |  |  | Výkaz výměr: | podlaha P01 |  | 0
[5 empty] | 56,53;čm 108 |  | 56.53
[5 empty] | 153,56;čm 109 |  | 153.56
[5 empty] | 32,01;čm 110 |  | 32.01
[5 empty] | podlaha P02 |  | 0
[5 empty] | 23,13;čm 112 |  | 23.13
[5 empty] | podlaha P03 |  | 0
[5 empty] | 4,57;čm 111 |  | 4.57
[5 empty] | 16,54;čm 113 |  | 16.54
[5 empty] | 12,82;čm 155 |  | 12.82
[5 empty] | podlaha P04 |  | 0
[5 empty] | 8,59;čm 101 |  | 8.59
[5 empty] | 7,51;čm 102 |  | 7.51
[5 empty] | 15,79;čm 103 |  | 15.79
[5 empty] | 26,40;čm 104 |  | 26.4
[5 empty] | 24,83;čm 105 |  | 24.83
[5 empty] | 12,76;čm 106 |  | 12.76
[5 empty] | 11,11;čm 107 |  | 11.11
[5 empty] | 5,14;čm 114 |  | 5.14
[5 empty] | 3,65;čm 116 |  | 3.65
[5 empty] | 2,75;čm 117 |  | 2.75
|  | 3 | H | 28375906 | Deska EPS 200 pro konstrukce s velmi vysokým zatížením λ=0,034 | m3 | 52.6289 |  | 0 | 0.035 | 1.842 |  | 0 | 21 | 0 | 0
|  |  |  | Výkaz výměr: | 417,69*0,12;přepočet |  | 50.1228
[5 empty] | 50,123*0,05;prořez |  | 2.5061
|  | 4 | SP | 713191132 | Montáž izolace tepelné podlah, stropů vrchem nebo střech překrytí separační fólií z PE | m2 | 417.69 |  | 0 |  | 0 |  | 0 | 21 | 0 | 0
|  | 5 | H | 28329042 | Fólie PE separační či ochranná tl 0,2mm | m2 | 480.3435 |  | 0 | 0.0004 | 0.19214 |  | 0 | 21 | 0 | 0
|  |  |  | Výkaz výměr: | 417,69;plocha |  | 417.69
[5 empty] | 417,69*0,15;prořez |  | 62.6535
|  | 6 | SP | 713111136 | Montáž izolace tepelné stropů volně kladenými rohožemi, pásy, dílci, deskami mezi trámy | m2 | 147.7212 |  | 0 |  | 0 |  | 0 | 21 | 0 | 0
|  |  |  | Výkaz výměr: | podlaha P06 |  | 0
[5 empty] | 3,27*4,32;půda |  | 14.1264
[5 empty] | podlaha P07 |  | 0
[5 empty] | (11,78*12,54)-(3,27*4,32);půda |  | 133.5948
|  | 7 | H | 63152104 | Pás tepelně izolační univerzální λ=0,032-0,033 tl 160mm | m2 | 155.1071 |  | 0 | 0.0048 | 0.74451 |  | 0 | 21 | 0 | 0
|  |  |  | Výkaz výměr: | 147,721;plocha |  | 147.721
[5 empty] | 147,721*0,05;prořez |  | 7.3861
|  | 8 | SP | 998713102 | Přesun hmot tonážní pro izolace tepelné v objektech v přes 6 do 12 m | t | 2.7787 |  | 0 |  | 0 |  | 0 | 21 | 0 | 0
S/SO 01/721 | 3 |  | Oddíl |  | 721: Kanalizace |  |  |  | 0 |  | 0.74726 |  | 6.065 |  | 0 | 0
|  | 1 | SP | 721140802 | Demontáž potrubí litinové DN do 100 | m | 47 |  | 0 |  | 0 | 0.01492 | 0.70124 | 21 | 0 | 0
|  |  |  | Výkaz výměr: | 32+15;součet |  | 47
|  | 2 | SP | 721140806 | Demontáž potrubí litinové DN přes 100 do 200 | m | 175 |  | 0 |  | 0 | 0.03065 | 5.3638 | 21 | 0 | 0
|  |  |  | Výkaz výměr: | 80+18+15+62;součet |  | 175
|  | 3 | SP | 721174043 | Potrubí kanalizační z PP připojovací DN 50 | m | 35.2 |  | 0 | 0.00048 | 0.016896 |  | 0 | 21 | 0 | 0
|  |  |  | Výkaz výměr: | 32;délka |  | 32
[5 empty] | 32*0,1;prořez |  | 3.2
|  | 4 | SP | 721174044 | Potrubí kanalizační z PP připojovací DN 75 | m | 16.5 |  | 0 | 0.00071 | 0.011715 |  | 0 | 21 | 0 | 0
|  |  |  | Výkaz výměr: | 15;délka |  | 15
[5 empty] | 15*0,1;prořez |  | 1.5
|  | 5 | SP | 721174045 | Potrubí kanalizační z PP připojovací DN 110 | m | 68.2 |  | 0 | 0.00224 | 0.15277 |  | 0 | 21 | 0 | 0
|  |  |  | Výkaz výměr: | 62;délka |  | 62
[5 empty] | 62*0,1;prořez |  | 6.2
|  | 6 | SP | 721194104 | Vyvedení a upevnění odpadních výpustek DN 40 | kus | 6 |  | 0 |  | 0 |  | 0 | 21 | 0 | 0
|  | 7 | SP | 721194107 | Vyvedení a upevnění odpadních výpustek DN 70 | kus | 3 |  | 0 |  | 0 |  | 0 | 21 | 0 | 0
|  | 8 | SP | 721194109 | Vyvedení a upevnění odpadních výpustek DN 110 | kus | 4 |  | 0 |  | 0 |  | 0 | 21 | 0 | 0
|  | 9 | SP | 721173401 | Potrubí kanalizační z PVC SN 4 svodné DN 110 | m | 88 |  | 0 | 0.00142 | 0.12496 |  | 0 | 21 | 0 | 0
|  |  |  | Výkaz výměr: | 80;délka |  | 80
[5 empty] | 80*0,1;prořez |  | 8
|  | 10 | SP | 721173402 | Potrubí kanalizační z PVC SN 4 svodné DN 125 | m | 16.5 |  | 0 | 0.00744 | 0.12276 |  | 0 | 21 | 0 | 0
|  |  |  | Výkaz výměr: | 15;délka |  | 15
[5 empty] | 15*0,1;prořez |  | 1.5
|  | 11 | SP | 721173403 | Potrubí kanalizační z PVC SN 4 svodné DN 160 | m | 19.8 |  | 0 | 0.01232 | 0.24394 |  | 0 | 21 | 0 | 0
|  |  |  | Výkaz výměr: | 18;délka |  | 18
[5 empty] | 18*0,1;prořez |  | 1.8
|  | 12 | H | 28611932 | Redukce kanalizační plastová nesouosá KG 125/100 | kus | 2 |  | 0 | 0.0003 | 0.0006 |  | 0 | 21 | 0 | 0
|  | 13 | H | 28611936 | Redukce kanalizační plastová nesouosá KG 160/125 | kus | 2 |  | 0 | 0.00052 | 0.00104 |  | 0 | 21 | 0 | 0
|  | 14 | H | 28611908 | Odbočka kanalizační plastová PP s hrdlem KG 110/110/45° | kus | 3 |  | 0 | 0.00076 | 0.00228 |  | 0 | 21 | 0 | 0
|  | 15 | H | 28611391 | Odbočka kanalizační plastová s hrdlem KG 125/110/45° | kus | 3 |  | 0 | 0.00121 | 0.00363 |  | 0 | 21 | 0 | 0
|  | 16 | H | 28611912 | Odbočka kanalizační plastová s hrdlem KG 160/110/45° | kus | 2 |  | 0 | 0.00128 | 0.00256 |  | 0 | 21 | 0 | 0
|  | 17 | H | 28611387R | Oblouk kanalizační PVC s hrdlem 110/45° | kus | 22 |  | 0 | 0.00062 | 0.01364 |  | 0 | 21 | 0 | 0
|  | 18 | SP | 721273153R | Hlavice přivětrávací do pohledu polypropylen PP DN 110 | kus | 5 |  | 0 | 0.00029 | 0.00145 |  | 0 | 21 | 0 | 0
|  | 19 | SP | 721273153 | Hlavice ventilační polypropylen PP DN 110 | kus | 1 |  | 0 | 0.00029 | 0.00029 |  | 0 | 21 | 0 | 0
|  | 20 | SP | 721273152 | Hlavice ventilační polypropylen PP DN 75 | kus | 1 |  | 0 | 0.00016 | 0.00016 |  | 0 | 21 | 0 | 0
|  | 21 | H | 28615651 | Čistící kus kanalizační PP DN 110 | kus | 6 |  | 0 | 0.00121 | 0.00726 |  | 0 | 21 | 0 | 0
|  | 22 | H | 28615650 | Čistící kus kanalizační PP DN 75 | kus | 1 |  | 0 | 0.00121 | 0.00121 |  | 0 | 21 | 0 | 0
|  | 23 | SP | 721290111 | Zkouška těsnosti potrubí kanalizace vodou DN do 125 | m | 117.5 |  | 0 |  | 0 |  | 0 | 21 | 0 | 0
|  |  |  | Výkaz výměr: | 6+3+4+88+16,5;součet |  | 117.5
|  | 24 | SP | 721290112 | Zkouška těsnosti potrubí kanalizace vodou DN 150/DN 200 | m | 18 |  | 0 |  | 0 |  | 0 | 21 | 0 | 0
|  | 25 | SP | 721226512R | Zápachová uzávěrka | kus | 20 |  | 0 | 0.00022 | 0.0044 |  | 0 | 21 | 0 | 0
|  | 26 | SP | 721100100 | Napojení na stávající kanalizační potrubí | kus | 1 |  | 0 |  | 0 |  | 0 | 21 | 0 | 0
|  | 27 | SP | 721212125 | Odtokový sprchový žlab délky 900 mm s krycím roštem a zápachovou uzávěrkou | kus | 6 |  | 0 | 0.00595 | 0.0357 |  | 0 | 21 | 0 | 0
|  | 28 | SP | 998721102 | Přesun hmot tonážní pro vnitřní kanalizace v objektech v přes 6 do 12 m | t | 0.74726 |  | 0 |  | 0 |  | 0 | 21 | 0 | 0
S/SO 01/722 | 3 |  | Oddíl |  | 722: Vodovod |  |  |  | 0 |  | 0.26269 |  | 0.28755 |  | 0 | 0
|  | 1 | SP | 722130801 | Demontáž potrubí ocelové pozinkované závitové DN do 25 | m | 135 |  | 0 |  | 0 | 0.00213 | 0.28755 | 21 | 0 | 0
|  |  |  | Výkaz výměr: | 40+20+16+24+10+15+10;součet |  | 135
|  | 2 | SP | 722174001 | Potrubí vodovodní plastové PPR svar polyfúze PN 16 D 16x2,2 mm | m | 44 |  | 0 | 0.00051 | 0.02244 |  | 0 | 21 | 0 | 0
|  |  |  | Výkaz výměr: | 40;délka |  | 40
[5 empty] | 40*0,1;prořez |  | 4
|  | 3 | SP | 722174002 | Potrubí vodovodní plastové PPR svar polyfúze PN 16 D 20x2,8 mm | m | 22 |  | 0 | 0.00084 | 0.01848 |  | 0 | 21 | 0 | 0
|  |  |  | Výkaz výměr: | 20;délka |  | 20
[5 empty] | 20*0,1;prořez |  | 2
|  | 4 | SP | 722174022 | Potrubí vodovodní plastové PPR svar polyfúze PN 20 D 20x3,4 mm | m | 17.6 |  | 0 | 0.00098 | 0.017248 |  | 0 | 21 | 0 | 0
|  |  |  | Výkaz výměr: | 16;délka |  | 16
[5 empty] | 16*0,1;prořez |  | 1.6
|  | 5 | SP | 722174002R | Potrubí vodovodní plastové PPR svar polyfúze PN 16 D 25x2,8 mm | m | 26.4 |  | 0 | 0.00084 | 0.022176 |  | 0 | 21 | 0 | 0
|  |  |  | Výkaz výměr: | 24;délka |  | 24
[5 empty] | 24*0,1;prořez |  | 2.4
|  | 6 | SP | 722174023R | Potrubí vodovodní plastové PPR svar polyfúze PN 20 D 25x3,4 mm | m | 11 |  | 0 | 0.00126 | 0.01386 |  | 0 | 21 | 0 | 0
|  |  |  | Výkaz výměr: | 10;délka |  | 10
[5 empty] | 10*0,1;prořez |  | 1
|  | 7 | SP | 722174005R | Potrubí vodovodní plastové PPR svar polyfúze PN 16 D 32x5,5 mm | m | 16.5 |  | 0 | 0.00281 | 0.046365 |  | 0 | 21 | 0 | 0
|  |  |  | Výkaz výměr: | 15;délka |  | 15
[5 empty] | 15*0,1;prořez |  | 1.5
|  | 8 | SP | 722174005 | Potrubí vodovodní plastové PPR svar polyfúze PN 16 D 40x5,5 mm | m | 11 |  | 0 | 0.00281 | 0.03091 |  | 0 | 21 | 0 | 0
|  |  |  | Výkaz výměr: | 10;délka |  | 10
[5 empty] | 10*0,1;prořez |  | 1
|  | 9 | SP | 722181241 | Ochrana vodovodního potrubí přilepenými termoizolačními trubicemi z PE tl přes 13 do 20 mm DN do 22 mm | m | 83.6 |  | 0 | 0.00012 | 0.010032 |  | 0 | 21 | 0 | 0
|  |  |  | Výkaz výměr: | 44+22+17,6;součet |  | 83.6
|  | 10 | SP | 722181242 | Ochrana vodovodního potrubí přilepenými termoizolačními trubicemi z PE tl přes 13 do 20 mm DN přes 22 do 45 mm | m | 148.5 |  | 0 | 0.00016 | 0.02376 |  | 0 | 21 | 0 | 0
|  |  |  | Výkaz výměr: | 26,4+11+16,5+11+83,6;součet |  | 148.5
|  | 11 | SP | 722290226 | Zkouška těsnosti vodovodního potrubí závitového DN do 50 | m | 148.5 |  | 0 | 0.00019 | 0.028215 |  | 0 | 21 | 0 | 0
|  |  |  | Výkaz výměr: | 44+22+17,6+26,4+11+16,5+11;součet |  | 148.5
|  | 12 | SP | 722250133 | Hydrantový systém s tvarově stálou hadicí D 25 x 30 m celoplechový | kus | 1 |  | 0 | 0.0292 | 0.0292 |  | 0 | 21 | 0 | 0
|  | 13 | SP | 722100100 | Napojení na stávající vodovodní potrubí | soubor | 1 |  | 0 |  | 0 |  | 0 | 21 | 0 | 0
|  | 14 | SP | 998722102 | Přesun hmot tonážní pro vnitřní vodovod v objektech v přes 6 do 12 m | t | 0.26269 |  | 0 |  | 0 |  | 0 | 21 | 0 | 0
S/SO 01/725 | 3 |  | Oddíl |  | 725: Zařizovací předměty |  |  |  | 0 |  | 1.1559 |  | 0.23459 |  | 0 | 0
|  | 1 | SP | 725210821 | Demontáž umyvadel bez výtokových armatur | kus | 4 |  | 0 |  | 0 | 0.01946 | 0.07784 | 21 | 0 | 0
|  |  |  | Výkaz výměr: | 3;čm 105 |  | 3
[5 empty] | 1;čm 115 |  | 1
|  | 2 | SP | 725820802 | Demontáž baterie stojánkové do jednoho otvoru | kus | 4 |  | 0 |  | 0 | 0.00086 | 0.00344 | 21 | 0 | 0
|  | 3 | SP | 725110811 | Demontáž klozetů splachovací s nádrží | kus | 2 |  | 0 |  | 0 | 0.01933 | 0.03866 | 21 | 0 | 0
|  |  |  | Výkaz výměr: | 1;čm 105 |  | 1
[5 empty] | 1;čm 115 |  | 1
|  | 4 | SP | 725122813 | Demontáž pisoárových stání s nádrží a jedním záchodkem | kus | 2 |  | 0 |  | 0 | 0.0172 | 0.0344 | 21 | 0 | 0
|  |  |  | Výkaz výměr: | 2;čm 105 |  | 2
|  | 5 | SP | 725240812 | Demontáž vaniček sprchových bez výtokových armatur | kus | 3 |  | 0 |  | 0 | 0.0245 | 0.0735 | 21 | 0 | 0
|  |  |  | Výkaz výměr: | 2;čm 105 |  | 2
[5 empty] | 1;čm 115 |  | 1
|  | 6 | SP | 725840850 | Demontáž baterie sprch diferenciální do G 3/4x1 | kus | 3 |  | 0 |  | 0 | 0.00225 | 0.00675 | 21 | 0 | 0
|  | 7 | SP | 725112022 | Klozet keramický závěsný na nosné stěny s hlubokým splachováním odpad vodorovný | kus | 4 |  | 0 | 0.01697 | 0.06788 |  | 0 | 21 | 0 | 0
|  | 8 | SP | 725211601 | Umyvadlo keramické bílé šířky 500 mm bez krytu na sifon připevněné na stěnu šrouby | kus | 6 |  | 0 | 0.01197 | 0.07182 |  | 0 | 21 | 0 | 0
|  | 9 | SP | 725231203 | Bidet bez armatur výtokových keramický závěsný se zápachovou uzávěrkou | kus | 1 |  | 0 | 0.01689 | 0.01689 |  | 0 | 21 | 0 | 0
|  | 10 | SP | 725331111 | Výlevka bez výtokových armatur keramická se sklopnou plastovou mřížkou 500 mm | kus | 1 |  | 0 | 0.01475 | 0.01475 |  | 0 | 21 | 0 | 0
|  | 11 | SP | 725121521 | Pisoárový záchodek automatický s infračerveným senzorem | kus | 2 |  | 0 | 0.01608 | 0.03216 |  | 0 | 21 | 0 | 0
|  | 12 | SP | 725822611 | Baterie umyvadlová stojánková páková bez výpusti | kus | 10 |  | 0 | 0.0018 | 0.018 |  | 0 | 21 | 0 | 0
|  | 13 | SP | 725841353 | Baterie sprchová automatická se směšovací baterií a sprchovou růžicí | kus | 6 |  | 0 | 0.00274 | 0.01644 |  | 0 | 21 | 0 | 0
|  | 14 | SP | 725535211R | Ventil rohový | kus | 6 |  | 0 | 0.0003 | 0.0018 |  | 0 | 21 | 0 | 0
|  | 15 | SP | 725532339R | Průtokový ohřívač, příkon = 3,5 kW | kus | 3 |  | 0 | 0.10465 | 0.31395 |  | 0 | 21 | 0 | 0
|  | 16 | SP | 725532344R | Průtokový ohřívač, příkon = 11 kW | kus | 2 |  | 0 | 0.30108 | 0.60216 |  | 0 | 21 | 0 | 0
|  | 17 | SP | 998725102 | Přesun hmot tonážní pro zařizovací předměty v objektech v přes 6 do 12 m | t | 1.1559 |  | 0 |  | 0 |  | 0 | 21 | 0 | 0
S/SO 01/726 | 3 |  | Oddíl |  | 726: Předstěnové instalace |  |  |  | 0 |  | 0.0806 |  | 0 |  | 0 | 0
|  | 1 | SP | 726131041 | Instalační předstěna - klozet závěsný v 1120 mm s ovládáním zepředu do lehkých stěn s kovovou kcí | kus | 4 |  | 0 | 0.01665 | 0.0666 |  | 0 | 21 | 0 | 0
|  | 2 | SP | 726131011 | Instalační předstěna - bidet v 1120 mm do lehkých stěn s kovovou kcí | kus | 1 |  | 0 | 0.014 | 0.014 |  | 0 | 21 | 0 | 0
|  | 3 | SP | 998726112 | Přesun hmot tonážní pro instalační prefabrikáty v objektech v přes 6 do 12 m | t | 0.0806 |  | 0 |  | 0 |  | 0 | 21 | 0 | 0
S/SO 01/733 | 3 |  | Oddíl |  | 733: Ústřední vytápění - rozvodné potrubí |  |  |  | 0 |  | 0.39542 |  | 0.73942 |  | 0 | 0
|  | 1 | SP | 733120815 | Demontáž potrubí ocelového hladkého D do 38 | m | 198 |  | 0 | 4e-05 | 0.00792 | 0.00254 | 0.50292 | 21 | 0 | 0
|  |  |  | Výkaz výměr: | 52+96+20+18+12;součet |  | 198
|  | 2 | SP | 733120819 | Demontáž potrubí ocelového hladkého D přes 38 do 60,3 | m | 50 |  | 0 | 5e-05 | 0.0025 | 0.00473 | 0.2365 | 21 | 0 | 0
|  | 3 | SP | 733222203 | Potrubí měděné polotvrdé spojované tvrdým pájením D 18x1 mm | m | 57.2 |  | 0 | 0.00061 | 0.034892 |  | 0 | 21 | 0 | 0
|  |  |  | Výkaz výměr: | 52;délka |  | 52
[5 empty] | 52*0,1;prořez |  | 5.2
|  | 4 | SP | 733222204 | Potrubí měděné polotvrdé spojované tvrdým pájením D 22x1 mm | m | 105.6 |  | 0 | 0.00075 | 0.0792 |  | 0 | 21 | 0 | 0
|  |  |  | Výkaz výměr: | 96;délka |  | 96
[5 empty] | 96*0,1;prořez |  | 9.6
|  | 5 | SP | 733223205 | Potrubí měděné tvrdé spojované tvrdým pájením D 28x1,5 mm | m | 22 |  | 0 | 0.00129 | 0.02838 |  | 0 | 21 | 0 | 0
|  |  |  | Výkaz výměr: | 20;délka |  | 20
[5 empty] | 20*0,1;prořez |  | 2
|  | 6 | SP | 733223206 | Potrubí měděné tvrdé spojované tvrdým pájením D 35x1,5 mm | m | 33 |  | 0 | 0.00161 | 0.05313 |  | 0 | 21 | 0 | 0
|  |  |  | Výkaz výměr: | 18+12;délka |  | 30
[5 empty] | 30*0,1;prořez |  | 3
|  | 7 | SP | 733223208 | Potrubí měděné tvrdé spojované tvrdým pájením D 54x2 mm | m | 38.5 |  | 0 | 0.00338 | 0.13013 |  | 0 | 21 | 0 | 0
|  |  |  | Výkaz výměr: | 35;délka |  | 35
[5 empty] | 35*0,1;prořez |  | 3.5
|  | 8 | SP | 733811241 | Ochrana potrubí ústředního vytápění termoizolačními trubicemi z PE tl přes 13 do 20 mm DN do 22 mm | m | 162.8 |  | 0 | 0.00012 | 0.019536 |  | 0 | 21 | 0 | 0
|  |  |  | Výkaz výměr: | 57,2+105,6;součet |  | 162.8
|  | 9 | SP | 733811242 | Ochrana potrubí ústředního vytápění termoizolačními trubicemi z PE tl přes 13 do 20 mm DN přes 32 do 45 mm | m | 55 |  | 0 | 0.00016 | 0.0088 |  | 0 | 21 | 0 | 0
|  |  |  | Výkaz výměr: | 22+33;součet |  | 55
|  | 10 | SP | 733811243 | Ochrana potrubí ústředního vytápění termoizolačními trubicemi z PE tl přes 13 do 20 mm DN přes 45 do 63 mm | m | 162.8 |  | 0 | 0.00019 | 0.030932 |  | 0 | 21 | 0 | 0
|  | 11 | SP | 733291101 | Zkouška těsnosti potrubí měděné D do 35x1,5 | m | 217.8 |  | 0 |  | 0 |  | 0 | 21 | 0 | 0
|  |  |  | Výkaz výměr: | 57,2+105,6+22+33;součet |  | 217.8
|  | 12 | SP | 733291102 | Zkouška těsnosti potrubí měděné D přes 35x1,5 do 64x2 | m | 38.5 |  | 0 |  | 0 |  | 0 | 21 | 0 | 0
|  | 13 | SP | 998733102 | Přesun hmot tonážní pro rozvody potrubí v objektech v přes 6 do 12 m | t | 0.39542 |  | 0 |  | 0 |  | 0 | 21 | 0 | 0
S/SO 01/734 | 3 |  | Oddíl |  | 734: Ústřední vytápění - armatury |  |  |  | 0 |  | 0.02068 |  | 0 |  | 0 | 0
|  | 1 | SP | 734221686R | Termostatická hlavice otopných těles | kus | 16 |  | 0 | 0.00011 | 0.00176 |  | 0 | 21 | 0 | 0
|  | 2 | SP | 734261717R | Šroubení | kus | 16 |  | 0 | 0.00026 | 0.00416 |  | 0 | 21 | 0 | 0
|  | 3 | SP | 734211115R | Ventil závitový odvzdušňovací otopných těles | kus | 2 |  | 0 | 9e-05 | 0.00018 |  | 0 | 21 | 0 | 0
|  | 4 | SP | 734192314R | Klapka přírubová zpětná DN 50 PN 16 do 100°C samočinná | kus | 1 |  | 0 | 0.01258 | 0.01258 |  | 0 | 21 | 0 | 0
|  | 5 | SP | 734292715R | Kohout kulový DN 50 | kus | 4 |  | 0 | 0.0005 | 0.002 |  | 0 | 21 | 0 | 0
|  | 6 | SP | 998734102 | Přesun hmot tonážní pro armatury v objektech v přes 6 do 12 m | t | 0.02068 |  | 0 |  | 0 |  | 0 | 21 | 0 | 0
S/SO 01/735 | 3 |  | Oddíl |  | 735: Ústřední vytápění - otopná tělesa |  |  |  | 0 |  | 0.71471 |  | 0.3808 |  | 0 | 0
|  | 1 | SP | 735111810R | Demontáž otopného tělesa bez rozlišení druhu | kus | 16 |  | 0 |  | 0 | 0.0238 | 0.3808 | 21 | 0 | 0
|  | 2 | SP | 735152160 | Otopné těleso panel VK jednodeskové bez přídavné přestupní plochy výška/délka 500/1400 mm výkon 720 W | kus | 1 |  | 0 | 0.01718 | 0.01718 |  | 0 | 21 | 0 | 0
|  | 3 | SP | 735152683 | Otopné těleso panelové VK třídeskové 3 přídavné přestupní plochy výška/délka 700/1800 mm výkon 4331 W | kus | 1 |  | 0 | 0.10374 | 0.10374 |  | 0 | 21 | 0 | 0
|  | 4 | SP | 735152682 | Otopné těleso panelové VK třídeskové 3 přídavné přestupní plochy výška/délka 600/1800 mm výkon 4331 W | kus | 3 |  | 0 | 0.10374 | 0.31122 |  | 0 | 21 | 0 | 0
|  | 5 | SP | 735152174 | Otopné těleso panel VK jednodeskové bez přídavné přestupní plochy výška/délka 600/700 mm výkon 423 W | kus | 1 |  | 0 | 0.01088 | 0.01088 |  | 0 | 21 | 0 | 0
|  | 6 | SP | 735152196 | Otopné těleso panel VK jednodeskové bez přídavné přestupní plochy výška/délka 700/1000 mm výkon 700 W | kus | 1 |  | 0 | 0.01684 | 0.01684 |  | 0 | 21 | 0 | 0
|  | 7 | SP | 735152258 | Otopné těleso panelové VK jednodeskové 1 přídavná přestupní plocha výška/délka 500/1100 mm výkon 944W | kus | 2 |  | 0 | 0.0207 | 0.0414 |  | 0 | 21 | 0 | 0
|  | 8 | SP | 735152192 | Otopné těleso panel VK jednodeskové bez přídavné přestupní plochy výška/délka 900/500 mm výkon 438 W | kus | 1 |  | 0 | 0.01135 | 0.01135 |  | 0 | 21 | 0 | 0
|  | 9 | SP | 735164272 | Otopné těleso trubkové elektrické přímotopné výška/délka 1810/600 mm | kus | 2 |  | 0 | 0.0391 | 0.0782 |  | 0 | 21 | 0 | 0
|  | 10 | SP | 735164271 | Otopné těleso trubkové elektrické přímotopné výška/délka 1810/450 mm | kus | 4 |  | 0 | 0.0309 | 0.1236 |  | 0 | 21 | 0 | 0
|  | 11 | SP | 735118110R | Zkoušky těsnosti otopných těles litinových článkových vodou | kus | 16 |  | 0 |  | 0 |  | 0 | 21 | 0 | 0
|  | 12 | SP | 735191905 | Odvzdušnění otopných těles | kus | 16 |  | 0 |  | 0 |  | 0 | 21 | 0 | 0
|  | 13 | SP | 735191910R | Napuštění vody do otopných těles | kus | 16 |  | 0 |  | 0 |  | 0 | 21 | 0 | 0
|  | 14 | SP | 735511142R | Termostat programovatelný týdenní | kus | 2 |  | 0 | 0.00015 | 0.0003 |  | 0 | 21 | 0 | 0
|  | 15 | SP | 998735102 | Přesun hmot tonážní pro otopná tělesa v objektech v přes 6 do 12 m | t | 0.71471 |  | 0 |  | 0 |  | 0 | 21 | 0 | 0
S/SO 01/741 | 3 |  | Oddíl |  | 741: Silnoproud |  |  |  | 0 |  | 0 |  | 0 |  | 0 | 0
Přístroje
|  | 1 |  |  | El. vývod 1-fázový | kus | 8 |  | 0 |  | 0 |  | 0 | 21 | 0 | 0
|  | 2 |  |  | El. vývod 3-fázový | kus | 5 |  | 0 |  | 0 |  | 0 | 21 | 0 | 0
|  | 3 |  |  | Pohybové čidlo | kus | 6 |  | 0 |  | 0 |  | 0 | 21 | 0 | 0
|  | 4 |  |  | Střídavý vypínač dvojitý | kus | 4 |  | 0 |  | 0 |  | 0 | 21 | 0 | 0
|  | 5 |  |  | Vypínač | kus | 16 |  | 0 |  | 0 |  | 0 | 21 | 0 | 0
|  | 6 |  |  | Zásuvka, dvojzásuvka | kus | 35 |  | 0 |  | 0 |  | 0 | 21 | 0 | 0
|  | 7 |  |  | Drobný nespecifikovaný a montážní materiál (krabice, víčka, svorky, příchytky apod.) | soubor | 1 |  | 0 |  | 0 |  | 0 | 21 | 0 | 0
Svítidla
|  | 8 |  |  | Světelný zdroj | kus | 10 |  | 0 |  | 0 |  | 0 | 21 | 0 | 0
|  | 9 |  |  | LED panel 60x60 cm, podhled/závěs, 30W/3000–4000K | kus | 19 |  | 0 |  | 0 |  | 0 | 21 | 0 | 0
|  | 10 |  |  | LED panel 60x60 cm, podhled/závěs IP44, 30W/3000–4000K | kus | 8 |  | 0 |  | 0 |  | 0 | 21 | 0 | 0
|  | 11 |  |  | LED panel 120x30 cm, podhled/závěs, 60W/3000-4000K | kus | 22 |  | 0 |  | 0 |  | 0 | 21 | 0 | 0
|  | 12 |  |  | Popisek na svítidla | kus | 59 |  | 0 |  | 0 |  | 0 | 21 | 0 | 0
Pozn.: Svítidla budou dodána kompletní, vč. konektorů, zdrojů, upevnění, závěsů a pod.
Rozvaděče
|  | 13 |  |  | Rozvaděč VZT | kus | 1 |  | 0 |  | 0 |  | 0 | 21 | 0 | 0
Kabely
|  | 14 |  |  | CYKY J 5x6 | m | 120 |  | 0 |  | 0 |  | 0 | 21 | 0 | 0
|  | 15 |  |  | CYKY J 5x2,5 | m | 250 |  | 0 |  | 0 |  | 0 | 21 | 0 | 0
|  | 16 |  |  | CYKY J 3x2,5 | m | 260 |  | 0 |  | 0 |  | 0 | 21 | 0 | 0
|  | 17 |  |  | CYKY J 3x1,5 | m | 310 |  | 0 |  | 0 |  | 0 | 21 | 0 | 0
|  | 18 |  |  | CYY J-žlutozelený 6 | m | 200 |  | 0 |  | 0 |  | 0 | 21 | 0 | 0
|  | 19 |  |  | SYKFY CMFM 2x2x0,5 | m | 120 |  | 0 |  | 0 |  | 0 | 21 | 0 | 0
|  | 20 |  |  | Ukončení veškeré výše uvedené kabeláže, vč. popisků na obou koncích a při odbočení, resp. křížení | soubor | 1 |  | 0 |  | 0 |  | 0 | 21 | 0 | 0
Jištění
|  | 21 |  |  | Hlavní jistič 40/3/B, 3/400V | kus | 3 |  | 0 |  | 0 |  | 0 | 21 | 0 | 0
|  | 22 |  |  | Jistič VZT 32/3/B, 3/400V | kus | 2 |  | 0 |  | 0 |  | 0 | 21 | 0 | 0
|  | 23 |  |  | Chránič FI 40A/30mA, 3+N/400V | kus | 2 |  | 0 |  | 0 |  | 0 | 21 | 0 | 0
|  | 24 |  |  | Chránič FI zásuvky 25A/30mA, 3+N/400V | kus | 19 |  | 0 |  | 0 |  | 0 | 21 | 0 | 0
|  | 25 |  |  | Chránič FI světla 16A/30mA, 3+N/400V | kus | 5 |  | 0 |  | 0 |  | 0 | 21 | 0 | 0
|  | 26 |  |  | Chránič FI ohřívač 2,5kW, 25A/30mA, 1+N/230V | kus | 3 |  | 0 |  | 0 |  | 0 | 21 | 0 | 0
|  | 27 |  |  | Chránič FI ohřívač 10kW 25A/30mA, 3+N/400V | kus | 2 |  | 0 |  | 0 |  | 0 | 21 | 0 | 0
|  | 28 |  |  | Stykač světla 16A, 1/230V | kus | 4 |  | 0 |  | 0 |  | 0 | 21 | 0 | 0
|  | 29 |  |  | Elektroměr VZT 40A, 3/400V | kus | 1 |  | 0 |  | 0 |  | 0 | 21 | 0 | 0
|  | 30 |  |  | Hlavní jistič VZT 25/3/3B, 3/400V | kus | 2 |  | 0 |  | 0 |  | 0 | 21 | 0 | 0
|  | 31 |  |  | Jistič průtokový ohřívač P=10kW 16/3/B, 3/400V | kus | 2 |  | 0 |  | 0 |  | 0 | 21 | 0 | 0
|  | 32 |  |  | Jistič průtokový ohřívač P=2,5kW 16/1/B, 1/230V | kus | 3 |  | 0 |  | 0 |  | 0 | 21 | 0 | 0
|  | 33 |  |  | Jistič zásuvky 16/1/B, 1/230V | kus | 21 |  | 0 |  | 0 |  | 0 | 21 | 0 | 0
|  | 34 |  |  | Jistič světla 10/1/B, 1/230V | kus | 10 |  | 0 |  | 0 |  | 0 | 21 | 0 | 0
|  | 35 |  |  | Svodič přepětí B+C, T1, T2, 3/400V | kus | 3 |  | 0 |  | 0 |  | 0 | 21 | 0 | 0
Demontáže, úpravy, ostatní materiál
|  | 36 |  |  | Revize stávajícího stavu, úprava dokumentace dle skutečností zjištěných na stavbě | soubor | 1 |  | 0 |  | 0 |  | 0 | 21 | 0 | 0
|  | 37 |  |  | Demontáž stávající elektroinstalace, odpojení stávající elektroinstalace, vč. kabeláže a koncových prvků včetně likvidace | soubor | 1 |  | 0 |  | 0 |  | 0 | 21 | 0 | 0
|  | 38 |  |  | Požární ucpávky | soubor | 1 |  | 0 |  | 0 |  | 0 | 21 | 0 | 0
|  | 39 |  |  | Hmoždinky, hřebíky, nástroje, sádra, šrouby, vruty, atd. | soubor | 1 |  | 0 |  | 0 |  | 0 | 21 | 0 | 0
|  | 40 |  |  | Stavební přípomocné práce (prostupy, drážky), stavební připravenost | soubor | 1 |  | 0 |  | 0 |  | 0 | 21 | 0 | 0
[5 empty] | Ostatní činnosti | [5 empty] | 0 |  | 0 | 21 | 0 | 0
|  | 41 |  |  | Uvedení do provozu, předání uživateli, proškolení obsluhy všech směn, instruktážní návody, atd. | soubor | 1 |  | 0 |  | 0 |  | 0 | 21 | 0 | 0
|  | 42 |  |  | Výchozí revize elektro | soubor | 1 |  | 0 |  | 0 |  | 0 | 21 | 0 | 0
|  | 43 |  |  | Revize stávajícího hromosvodu | soubor | 1 |  | 0 |  | 0 |  | 0 | 21 | 0 | 0
[5 empty] | Montáž | soubor | 1 |  | 0 |  | 0 |  | 0 | 21 | 0 | 0
S/SO 01/751 | 3 |  | Oddíl |  | 751: Vzduchotechnika |  |  |  | 0 |  | 0 |  | 0 |  | 0 | 0
|  | 1 | SP | 751100100 | Vzduchotechnika - samostatný výkaz výměr | soubor | 1 | 0 | 0 |  | 0 |  | 0 | 21 | 0 | 0
S/SO 01/762 | 3 |  | Oddíl |  | 762: Konstrukce tesařské |  |  |  | 0 |  | 0.35476 |  | 5.2748 |  | 0 | 0
|  | 1 | SP | 762521811 | Demontáž podlah bez polštářů z prken tloušťky do 32 mm | m2 | 304.55 |  | 0 |  | 0 | 0.016 | 4.8728 | 21 | 0 | 0
|  |  |  | Výkaz výměr: | 56,53+153,56+32,01+30,14+16,54+15,77;1.NP |  | 304.55
|  | 2 | SP | 762512811 | Demontáž kce podkladového roštu | m2 | 304.55 |  | 0 |  | 0 | 0.00132 | 0.40201 | 21 | 0 | 0
|  | 3 | SP | 762511296 | Podlahové kce podkladové dvouvrstvé z desek OSB tl 2x18 mm na pero a drážku šroubovaných | m2 | 15.539 |  | 0 | 0.02265 | 0.35196 |  | 0 | 21 | 0 | 0
|  |  |  | Výkaz výměr: | podlaha P06 |  | 0
[5 empty] | 3,27*4,32;půda |  | 14.1264
[5 empty] | 14,126*0,1;prořez |  | 1.4126
|  | 4 | SP | 762595001 | Spojovací prostředky pro položení dřevěných podlah a zakrytí kanálů | m2 | 15.539 |  | 0 | 0.00018 | 0.002797 |  | 0 | 21 | 0 | 0
|  | 5 | SP | 998762102 | Přesun hmot tonážní pro kce tesařské v objektech v přes 6 do 12 m | t | 0.35476 |  | 0 |  | 0 |  | 0 | 21 | 0 | 0
S/SO 01/763 | 3 |  | Oddíl |  | 763: Konstrukce montované |  |  |  | 0 |  | 12.4063 |  | 0.066885 |  | 0 | 0
|  | 1 | SP | 763431801 | Demontáž minerálního podhledu zavěšeného na viditelném roštu | m2 | 31.85 |  | 0 |  | 0 | 0.0021 | 0.066885 | 21 | 0 | 0
|  |  |  | Výkaz výměr: | 7,51;čm 102 |  | 7.51
[5 empty] | 24,34;čm 105 |  | 24.34
|  | 2 | SP | 763431011 | Montáž minerálního podhledu s vyjímatelnými panely vel. do 0,36 m2 na zavěšený polozapuštěný rošt | m2 | 38.8 |  | 0 | 0.00117 | 0.045396 |  | 0 | 21 | 0 | 0
|  |  |  | Výkaz výměr: | 19,94;čm 104 |  | 19.94
[5 empty] | 18,86;čm 105 |  | 18.86
|  | 3 | H | 59036513 | Deska podhledová minerální rovná bílá jemná hladká 600x600mm - podr viz technický popis | m2 | 42.68 |  | 0 | 0.004 | 0.17072 |  | 0 | 21 | 0 | 0
|  |  |  | Výkaz výměr: | 38,8;plocha |  | 38.8
[5 empty] | 38,8*0,1;prořez |  | 3.88
|  | 4 | SP | 763431201 | Napojení minerálního podhledu na stěnu obvodovou lištou | m | 36.52 |  | 0 | 0.0002 | 0.007304 |  | 0 | 21 | 0 | 0
|  |  |  | Výkaz výměr: | (5,78+3,45)*2;čm 104 |  | 18.46
[5 empty] | (5,75+3,28)*2;čm 105 |  | 18.06
|  | 5 | SP | 763431031 | Montáž minerálního podhledu panely na zavěšený rošt z kovových T profilů a obvodových profilů - podr viz technická specifikace | m2 | 210.09 |  | 0 | 0.00132 | 0.27732 |  | 0 | 21 | 0 | 0
|  |  |  | Výkaz výměr: | 56,53;čm 108 |  | 56.53
[5 empty] | 153,56;čm 109 |  | 153.56
|  | 6 | H | 59036055R | Minerální panel s mechanicky odolným povrchem, atest vůči nárazu míče impact 30, rozměr 1500x1000x40 mm | m2 | 231.099 |  | 0 | 0.0022 | 0.50842 |  | 0 | 21 | 0 | 0
|  |  |  | Výkaz výměr: | 210,09;plocha |  | 210.09
[5 empty] | 210,09*0,1;prořez |  | 21.009
|  | 7 | SP | 763131451 | SDK podhled deska 1xH2 12,5 bez izolace dvouvrstvá spodní kce profil CD+UD | m2 | 12.43 |  | 0 | 0.01259 | 0.15649 |  | 0 | 21 | 0 | 0
|  |  |  | Výkaz výměr: | 6,46;čm 104 |  | 6.46
[5 empty] | 5,97;čm 105 |  | 5.97
|  | 8 | SP | 763131441 | SDK podhled desky 2xDF 12,5 bez izolace dvouvrstvá spodní kce profil CD+UD REI 120 | m2 | 110.2864 |  | 0 | 0.02487 | 2.7428 |  | 0 | 21 | 0 | 0
|  |  |  | Výkaz výměr: | 32;čm 110 |  | 32
[5 empty] | 6,53;čm 111 |  | 6.53
[5 empty] | 23,13;čm 112 |  | 23.13
[5 empty] | 16,54;čm 113 |  | 16.54
[5 empty] | 5,14;čm 114 |  | 5.14
[5 empty] | 12,82;čm 115 |  | 12.82
[5 empty] | 3,27*4,32;3.NP - podkroví |  | 14.1264
|  | 9 | SP | 763131481 | SDK podhled desky 2xDFH2 12,5 bez izolace dvouvrstvá spodní kce profil CD+UD REI 120 | m2 | 6.4 |  | 0 | 0.02489 | 0.1593 |  | 0 | 21 | 0 | 0
|  |  |  | Výkaz výměr: | 3,65;čm 116 |  | 3.65
[5 empty] | 2,75;čm 117 |  | 2.75
|  | 10 | SP | 763131751 | Montáž parotěsné zábrany do SDK podhledu | m2 | 129.116 |  | 0 |  | 0 |  | 0 | 21 | 0 | 0
|  |  |  | Výkaz výměr: | 12,43+110,286+6,4;součet |  | 129.116
|  | 11 | H | 28329276 | Fólie PE vyztužená pro parotěsnou vrstvu (reakce na oheň - třída E) 140g/m2 | m2 | 148.4834 |  | 0 | 0.00014 | 0.020788 |  | 0 | 21 | 0 | 0
|  |  |  | Výkaz výměr: | 129,116;plocha |  | 129.116
[5 empty] | 129,116*0,15;prořez |  | 19.3674
|  | 12 | SP | 763131752 | Montáž jedné vrstvy tepelné izolace do SDK podhledu | m2 | 233.372 |  | 0 |  | 0 |  | 0 | 21 | 0 | 0
|  |  |  | Výkaz výměr: | (110,286+6,4)*2;2x vrstva nad podhled |  | 233.372
|  | 13 | H | 63152097 | Pás tepelně izolační univerzální λ=0,032-0,033 tl 60mm | m2 | 128.3546 |  | 0 | 0.00168 | 0.21564 |  | 0 | 21 | 0 | 0
|  |  |  | Výkaz výměr: | 233,372/2;plocha |  | 116.686
[5 empty] | 116,686*0,1;prořez |  | 11.6686
|  | 14 | H | 63152100 | Pás tepelně izolační univerzální λ=0,032-0,033 tl 120mm | m2 | 128.355 |  | 0 | 0.0036 | 0.46208 |  | 0 | 21 | 0 | 0
|  | 15 | SP | 763131714 | SDK podhled základní penetrační nátěr | m2 | 129.116 |  | 0 | 0.0001 | 0.012912 |  | 0 | 21 | 0 | 0
|  |  |  | Výkaz výměr: | 12,43+110,286+6,4;součet |  | 129.116
|  | 16 | SP | 763121466 | SDK stěna předsazená tl 100 mm profil CW+UW 75 desky 2xDF 12,5 s izolací EI 45 | m2 | 20.13 |  | 0 | 0.0279 | 0.56163 |  | 0 | 21 | 0 | 0
|  |  |  | Výkaz výměr: | 1.NP |  | 0
[5 empty] | 1,27*3;čm 104 |  | 3.81
[5 empty] | 1,2*1,6;čm 110 |  | 1.92
[5 empty] | 1,2*1,6*2;čm 115 |  | 3.84
[5 empty] | 2.NP |  | 0
[5 empty] | (0,8+0,8)*3,3*2;2x zákryt potrubí |  | 10.56
|  | 17 | SP | 763121415 | SDK stěna předsazená tl 112,5 mm profil CW+UW 100 deska 1xA 12,5 bez izolace EI 15 | m2 | 15.552 |  | 0 | 0.01324 | 0.20591 |  | 0 | 21 | 0 | 0
|  |  |  | Výkaz výměr: | (6,96+6)*2*0,6;čm 108 |  | 15.552
|  | 18 | SP | 763121426 | SDK stěna předsazená tl 112,5 mm profil CW+UW 100 deska 1xH2 12,5 bez izolace EI 15 | m2 | 9.9 |  | 0 | 0.01355 | 0.13414 |  | 0 | 21 | 0 | 0
|  |  |  | Výkaz výměr: | (1,1*1,5)*3;čm 104 |  | 4.95
[5 empty] | (1,1*1,5)*3;čm 105 |  | 4.95
|  | 19 | SP | 763131731 | SDK podhled - čelo pro kazetové podhledy (F lišta) tl 12,5 mm | m | 25.92 |  | 0 | 1e-05 | 0.0002592 |  | 0 | 21 | 0 | 0
|  |  |  | Výkaz výměr: | (6,96+6)*2;čm 108 |  | 25.92
|  | 20 | SP | 763164551 | SDK obklad kcí tvaru L š přes 0,8 m desky 1xA 12,5 | m2 | 29.022 |  | 0 | 0.01221 | 0.35436 |  | 0 | 21 | 0 | 0
|  |  |  | Výkaz výměr: | (6,96+6)*1,2;čm 108 |  | 15.552
[5 empty] | (4,855+6,37)*1,2;čm 110 |  | 13.47
|  | 21 | SP | 763121714 | SDK stěna předsazená základní penetrační nátěr | m2 | 74.604 |  | 0 | 0.0001 | 0.0074604 |  | 0 | 21 | 0 | 0
|  |  |  | Výkaz výměr: | 20,13+15,552+9,9+29,022;součet |  | 74.604
|  | 22 | SP | 763113323 | SDK příčka instalační tl 205 - 700 mm zdvojený profil CW+UW 75 desky 2xDF 12,5 s dvojitou izolací EI 90 Rw do 54 dB | m2 | 45.809 |  | 0 | 0.05674 | 2.5992 |  | 0 | 21 | 0 | 0
|  |  |  | Výkaz výměr: | 3.NP - podkroví |  | 0
[5 empty] | 4,52*3,9;č.1 |  | 17.628
[5 empty] | (3,27*3,9)-(1*2,2);č.2 |  | 10.553
[5 empty] | 4,52*3,9;č.3 |  | 17.628
|  | 23 | SP | 763111431 | SDK příčka tl 100 mm profil CW+UW 50 desky 2xH2 12,5 s izolací EI 60 Rw do 51 dB | m2 | 58.204 |  | 0 | 0.04554 | 2.6506 |  | 0 | 21 | 0 | 0
|  |  |  | Výkaz výměr: | sociální zařízení v čm 104+105 |  | 0
[5 empty] | (3,45*3,8)-(0,7*2,1*3);č.1 |  | 8.7
[5 empty] | (0,38*3,8)*3;č.2 |  | 4.332
[5 empty] | (1,75*3,8)*2;č.3 |  | 13.3
[5 empty] | (3,45*3,8)-(0,7*2,1*3);č.4 |  | 8.7
[5 empty] | (0,33*3,8)*3;č.5 |  | 3.762
[5 empty] | (1,75*3,8)*2;č.6 |  | 13.3
[5 empty] | sociální zařízení v čm 115+117 |  | 0
[5 empty] | (2,05*3,8)-(0,8*2,1);č.1 |  | 6.11
|  | 24 | SP | 763111411 | SDK příčka tl 100 mm profil CW+UW 50 desky 2xA 12,5 s izolací EI 60 Rw do 51 dB | m2 | 16.559 |  | 0 | 0.04428 | 0.73323 |  | 0 | 21 | 0 | 0
|  |  |  | Výkaz výměr: | (4,855*3,8)-(0,9*2,1);nová příčka mezi čm 111 a 112 |  | 16.559
|  | 25 | SP | 763111712 | SDK příčka kluzné napojení ke stropu | m | 35.245 |  | 0 | 1e-05 | 0.00035245 |  | 0 | 21 | 0 | 0
|  |  |  | Výkaz výměr: | 3.NP - podkroví |  | 0
[5 empty] | 4,52;č.1 |  | 4.52
[5 empty] | 3,27;č.2 |  | 3.27
[5 empty] | 4,52;č.3 |  | 4.52
[5 empty] | sociální zařízení v čm 104+105 |  | 0
[5 empty] | 3,45;č.1 |  | 3.45
[5 empty] | 0,38*3;č.2 |  | 1.14
[5 empty] | 1,75*2;č.3 |  | 3.5
[5 empty] | 3,45;č.4 |  | 3.45
[5 empty] | 0,33*3;č.5 |  | 0.99
[5 empty] | 1,75*2;č.6 |  | 3.5
[5 empty] | sociální zařízení v čm 115+117 |  | 0
[5 empty] | 2,05;č.1 |  | 2.05
[5 empty] | 4,855;nová příčka mezi čm 111 a 112 |  | 4.855
|  | 26 | SP | 763111717 | SDK příčka základní penetrační nátěr (oboustranně) | m2 | 120.572 |  | 0 | 0.0002 | 0.024114 |  | 0 | 21 | 0 | 0
|  |  |  | Výkaz výměr: | 45,809+58,204+16,559;součet |  | 120.572
|  | 27 | SP | 763181311 | Montáž jednokřídlové kovové zárubně SDK příčka | kus | 9 |  | 0 | 0.00022 | 0.00198 |  | 0 | 21 | 0 | 0
|  | 28 | H | 55331589 | Zárubeň jednokřídlá ocelová pro sádrokartonové příčky tl stěny 75-100mm rozměru 700/1970, 2100mm - podr viz výpis dveří | kus | 7 |  | 0 | 0.01225 | 0.08575 |  | 0 | 21 | 0 | 0
|  |  |  | Výkaz výměr: | 1;DOL/105 |  | 1
[5 empty] | 1;DOP/106 |  | 1
[5 empty] | 1;DOP/107 |  | 1
[5 empty] | 1;DOL/108 |  | 1
[5 empty] | 1;DOP/109 |  | 1
[5 empty] | 1;DOP/110 |  | 1
[5 empty] | 1;DOP/123 |  | 1
|  | 29 | H | 55331590 | Zárubeň jednokřídlá ocelová pro sádrokartonové příčky tl stěny 75-100mm rozměru 800/1970, 2100mm - podr viz výpis dveří | kus | 1 |  | 0 | 0.01249 | 0.01249 |  | 0 | 21 | 0 | 0
|  |  |  | Výkaz výměr: | 1;DOL/121 |  | 1
|  | 30 | H | 55331701 | Zárubeň jednokřídlá ocelová pro sádrokartonové příčky tl stěny 160-200mm rozměru 900/1970, 2100mm - podr viz výpis dveří | kus | 1 |  | 0 | 0.01834 | 0.01834 |  | 0 | 21 | 0 | 0
|  |  |  | Výkaz výměr: | 1;DOP/301 |  | 1
|  | 31 | SP | 763411111 | Sanitární příčky do mokrého prostředí, desky s HPL - laminátem tl 19,6 mm - podr viz výpis výroblů | m2 | 9.36 |  | 0 | 0.0171 | 0.16006 |  | 0 | 21 | 0 | 0
|  |  |  | Výkaz výměr: | (0,95+1,2)*2;OV/06 |  | 4.3
[5 empty] | 2,53*2;OV/07 |  | 5.06
|  | 32 | SP | 763411121 | Dveře sanitárních příček, desky s HPL - laminátem tl 19,6 mm, š do 800 mm, v do 2000 mm - podr viz výpis výrobků | kus | 3 |  | 0 | 0.02574 | 0.07722 |  | 0 | 21 | 0 | 0
|  |  |  | Výkaz výměr: | 2;OV/06 |  | 2
[5 empty] | 1;OV/07 |  | 1
|  | 33 | SP | 998763302 | Přesun hmot tonážní pro sádrokartonové konstrukce v objektech v přes 6 do 12 m | t | 12.406 |  | 0 |  | 0 |  | 0 | 21 | 0 | 0
S/SO 01/764 | 3 |  | Oddíl |  | 764: Konstrukce klempířské |  |  |  | 0 |  | 0.058202 |  | 0.011456 |  | 0 | 0
|  | 1 | SP | 764002851 | Demontáž oplechování parapetů do suti | m | 6.86 |  | 0 |  | 0 | 0.00167 | 0.011456 | 21 | 0 | 0
|  |  |  | Výkaz výměr: | 1*2,06;OV/02 |  | 2.06
[5 empty] | 3*1,6;OV/04 |  | 4.8
|  | 2 | SP | 764314612 | Lemování prostupů střech s krytinou skládanou nebo plechovou bez lišty z Pz s povrchovou úpravou | m2 | 3 |  | 0 | 0.01079 | 0.03237 |  | 0 | 21 | 0 | 0
|  |  |  | Výkaz výměr: | 2*1,5;VZT výustky - 2x |  | 3
|  | 3 | SP | 764316623 | Lemování ventilačních nástavců z Pz s povrch úpravou na skládané krytině D přes 100 do 150 mm | kus | 1 |  | 0 | 0.00908 | 0.00908 |  | 0 | 21 | 0 | 0
|  |  |  | Výkaz výměr: | 1;odvětrání kanalizace |  | 1
|  | 4 | SP | 764216603 | Oplechování rovných parapetů mechanicky kotvené z Pz s povrchovou úpravou rš 250 mm - podr viz výpis výrobků | m | 7.546 |  | 0 | 0.00222 | 0.016752 |  | 0 | 21 | 0 | 0
|  |  |  | Výkaz výměr: | 1*2,06;OV/02 |  | 2.06
[5 empty] | 3*1,6;OV/04 |  | 4.8
[5 empty] | 6,86*0,1;prořez |  | 0.686
|  | 5 | SP | 998764103 | Přesun hmot tonážní pro konstrukce klempířské v objektech v přes 12 do 24 m | t | 0.058202 |  | 0 |  | 0 |  | 0 | 21 | 0 | 0
S/SO 01/765 | 3 |  | Oddíl |  | 765: Krytina skládaná |  |  |  | 0 |  | 0 |  | 0 |  | 0 | 0
|  | 1 | SP | 765111102R | Provedení otvorů ve střešní krytině pl do 0,5 m2 - pro VZT výustky a odvětrání kanalizace | kus | 3 |  | 0 |  | 0 |  | 0 | 21 | 0 | 0
|  | 2 | SP | 998765102 | Přesun hmot tonážní pro krytiny skládané v objektech v přes 6 do 12 m | t | 0.001 |  | 0 |  | 0 |  | 0 | 21 | 0 | 0
S/SO 01/766 | 3 |  | Oddíl |  | 766: Konstrukce truhlářské |  |  |  | 0 |  | 1.2384 |  | 7.3943 |  | 0 | 0
|  | 1 | SP | 766691914 | Vyvěšení nebo zavěšení dřevěných křídel dveří pl do 2 m2 | kus | 17 |  | 0 |  | 0 | 0.024 | 0.408 | 21 | 0 | 0
|  |  |  | Výkaz výměr: | 1;do čm 105 |  | 1
[5 empty] | 1;do čm 105 |  | 1
[5 empty] | 6;v čm 105 |  | 6
[5 empty] | 2;do čm 106 |  | 2
[5 empty] | 1;do čm 107 |  | 1
[5 empty] | 1;do čm 108 |  | 1
[5 empty] | 1;do čm 111 |  | 1
[5 empty] | 2;do čm 112 |  | 2
[5 empty] | 1+1;čm 114 |  | 2
|  | 2 | SP | 766691915 | Vyvěšení nebo zavěšení dřevěných křídel dveří pl přes 2 m2 | kus | 7 |  | 0 |  | 0 | 0.028 | 0.196 | 21 | 0 | 0
|  |  |  | Výkaz výměr: | 1;do čm 101 |  | 1
[5 empty] | 1;do čm 102 |  | 1
[5 empty] | 1;do čm 103 |  | 1
[5 empty] | 1;do čm 104 |  | 1
[5 empty] | 1;do čm 105 |  | 1
[5 empty] | 1;do čm 109 |  | 1
[5 empty] | 1;do čm 110 |  | 1
|  | 3 | SP | 766421821 | Demontáž truhlářského obložení podhledů | m2 | 103.25 |  | 0 |  | 0 | 0.01098 | 1.1337 | 21 | 0 | 0
|  |  |  | Výkaz výměr: | 32,01;čm 110 |  | 32.01
[5 empty] | 30,14;čm 111 |  | 30.14
[5 empty] | 16,54;čm 112 |  | 16.54
[5 empty] | 5,14;čm 113 |  | 5.14
[5 empty] | 15,77;čm 114 |  | 15.77
[5 empty] | 3,65;čm 115 |  | 3.65
|  | 4 | SP | 766421822 | Demontáž truhlářského obložení podhledů podkladových roštů | m2 | 103.25 |  | 0 |  | 0 | 0.008 | 0.826 | 21 | 0 | 0
|  | 5 | SP | 766441821 | Demontáž parapetních desek dřevěných nebo plastových šířky do 300 mm délky do 2000 mm | kus | 3 |  | 0 |  | 0 | 0.005 | 0.015 | 21 | 0 | 0
|  | 6 | SP | 766441823 | Demontáž parapetních desek dřevěných nebo plastových šířky do 300 mm délky přes 2000 mm | kus | 1 |  | 0 |  | 0 | 0.7 | 0.7 | 21 | 0 | 0
|  | 7 | SP | 766411821 | Demontáž truhlářského obložení stěn | m2 | 221.18 |  | 0 |  | 0 | 0.01098 | 2.4286 | 21 | 0 | 0
|  |  |  | Výkaz výměr: | (2,05+3,7)*2*1,2;čm 102 |  | 13.8
[5 empty] | (2,05+7,74)*2*2;čm 103 |  | 39.16
[5 empty] | (4,15+1)*2;čm 107 |  | 10.3
[5 empty] | (7,56+7)*2*2;čm 108 |  | 58.24
[5 empty] | (10,42+14,5)*2*2;čm 109 |  | 99.68
|  | 8 | SP | 766411822 | Demontáž truhlářského obložení stěn podkladových roštů | m2 | 210.88 |  | 0 |  | 0 | 0.008 | 1.687 | 21 | 0 | 0
|  | 9 | SP | 766621211R | Montáž dřevěných požárních oken plochy přes 1 m2 otevíravých výšky do 1,5 m s rámem do zdiva | m2 | 3.77 |  | 0 | 0.00027 | 0.0010179 |  | 0 | 21 | 0 | 0
|  |  |  | Výkaz výměr: | 2,6*1,45;OK/01 |  | 3.77
|  | 10 | H | 61110010R | Okno dřevěné požární EI 45 DP1 otevíravé/sklopné dvojsklo přes plochu 1m2 do v 1,5m - podr viz výpis oken | m2 | 3.77 |  | 0 | 0.03333 | 0.12565 |  | 0 | 21 | 0 | 0
|  | 11 | SP | 766621012 | Montáž dřevěných oken plochy přes 1 m2 pevných výšky do 2,5 m s rámem do zdiva | m2 | 9.984 |  | 0 | 0.00026 | 0.0025958 |  | 0 | 21 | 0 | 0
|  |  |  | Výkaz výměr: | (1,6*2,08)*3;OK/02 |  | 9.984
|  | 12 | H | 61110004 | Okno dřevěné s fixním zasklením dvojsklo přes plochu 1m2 v 1,5-2,5m - podr viz výpis oken | m2 | 9.984 |  | 0 | 0.02731 | 0.27266 |  | 0 | 21 | 0 | 0
|  | 13 | SP | 766694112 | Montáž parapetních desek dřevěných nebo plastových š do 30 cm dl přes 1,0 do 1,6 m | kus | 3 |  | 0 |  | 0 |  | 0 | 21 | 0 | 0
|  |  |  | Výkaz výměr: | 3;OV/03 |  | 3
|  | 14 | H | 60794102 | Parapet dřevotřískový vnitřní povrch laminátový š 260mm - podr viz výpis výrobků | m | 6 |  | 0 | 0.004 | 0.024 |  | 0 | 21 | 0 | 0
|  |  |  | Výkaz výměr: | 3*1,6;OV/03 |  | 4.8
[5 empty] | 6-4,8;prořez |  | 1.2
|  | 15 | SP | 766694113 | Montáž parapetních desek dřevěných nebo plastových š do 30 cm dl přes 1,6 do 2,6 m | kus | 1 |  | 0 |  | 0 |  | 0 | 21 | 0 | 0
|  |  |  | Výkaz výměr: | 1;OV/01 |  | 1
|  | 16 | H | 60794101 | Parapet dřevotřískový vnitřní povrch laminátový š 200mm - podr viz výpis výrobků | m | 2.5 |  | 0 | 0.003 | 0.0075 |  | 0 | 21 | 0 | 0
|  |  |  | Výkaz výměr: | 2,06;OV/01 |  | 2.06
[5 empty] | 0,44;zaorkouhleno |  | 0.44
|  | 17 | SP | 766660461 | Montáž vchodových dveří dvoukřídlových s nadsvětlíkem do zdiva | kus | 1 |  | 0 | 0.00086 | 0.00086 |  | 0 | 21 | 0 | 0
|  |  |  | Výkaz výměr: | 1;DOL/115 |  | 1
|  | 18 | H | 61173205 | Dveře dvoukřídlé dřevěné prosklené max rozměru otvoru 4,84m2 včetně vybavení - podr viz výpis dveří | m2 | 4.293 |  | 0 | 0.03829 | 0.16438 |  | 0 | 21 | 0 | 0
|  |  |  | Výkaz výměr: | 1,35*3,18;DOL/115 |  | 4.293
|  | 19 | SP | 766681122 | Montáž zárubní rámových pro dveře dvoukřídlové rozměru 1450x1970 mm | kus | 1 |  | 0 | 0.00048 | 0.00048 |  | 0 | 21 | 0 | 0
|  | 20 | H | 61182256 | Zárubeň dvoukřídlá smrková rámová tl stěny 75mm rozměru 1450/1970mm - podr viz výpis dveří | kus | 1 |  | 0 | 0.0125 | 0.0125 |  | 0 | 21 | 0 | 0
|  |  |  | Výkaz výměr: | 1;DOL/115 |  | 1
|  | 21 | SP | 766682111 | Montáž zárubní obložkových pro dveře jednokřídlové tl stěny do 170 mm | kus | 1 |  | 0 | 0.00047 | 0.00047 |  | 0 | 21 | 0 | 0
|  | 22 | H | 61182307 | Zárubeň jednokřídlá obložková s laminátovým povrchem tl stěny 60-150mm rozměru 600-1100/1970, 2100mm - podr viz výpis dveří | kus | 1 |  | 0 | 0.016 | 0.016 |  | 0 | 21 | 0 | 0
|  |  |  | Výkaz výměr: | 1;DOL/116 |  | 1
|  | 23 | SP | 766660001 | Montáž dveřních křídel otvíravých jednokřídlových š do 0,8 m do ocelové zárubně | kus | 16 |  | 0 |  | 0 |  | 0 | 21 | 0 | 0
|  |  |  | Výkaz výměr: | 1;DOL/105 |  | 1
[5 empty] | 1;DOP/106 |  | 1
[5 empty] | 1;DOP/107 |  | 1
[5 empty] | 1;DOL/108 |  | 1
[5 empty] | 1;DOP/109 |  | 1
[5 empty] | 1;DOP/110 |  | 1
[5 empty] | 1;DOL/111 |  | 1
[5 empty] | 1;DOL/112 |  | 1
[5 empty] | 1;DOL/113 |  | 1
[5 empty] | 1;DOL/117 |  | 1
[5 empty] | 1;DOL/118 |  | 1
[5 empty] | 1;DOL/119 |  | 1
[5 empty] | 1;DOP/120 |  | 1
[5 empty] | 1;DOP/121 |  | 1
[5 empty] | 1;DOLP/122 |  | 1
[5 empty] | 1;DOP/123 |  | 1
|  | 24 | SP | 766660002 | Montáž dveřních křídel otvíravých jednokřídlových š přes 0,8 m do ocelové zárubně | kus | 3 |  | 0 |  | 0 |  | 0 | 21 | 0 | 0
|  |  |  | Výkaz výměr: | 1;DOL/101 |  | 1
[5 empty] | 1;DOL/102 |  | 1
[5 empty] | 1;DOL/103 |  | 1
|  | 25 | SP | 766660022 | Montáž dveřních křídel otvíravých jednokřídlových š přes 0,8 m požárních do ocelové zárubně | kus | 2 |  | 0 |  | 0 |  | 0 | 21 | 0 | 0
|  |  |  | Výkaz výměr: | 1;DOP/100 |  | 1
[5 empty] | 1;DOP/301 |  | 1
|  | 26 | SP | 766660011 | Montáž dveřních křídel otvíravých dvoukřídlových š do 1,45 m do ocelové zárubně | kus | 1 |  | 0 |  | 0 |  | 0 | 21 | 0 | 0
|  |  |  | Výkaz výměr: | 1;DOP/104 |  | 1
|  | 27 | SP | 766660111 | Montáž dveřních křídel otvíravých dvoukřídlových š do 1,45 m do dřevěné rámové zárubně | kus | 1 |  | 0 |  | 0 |  | 0 | 21 | 0 | 0
|  |  |  | Výkaz výměr: | 1;DOP/114 |  | 1
|  | 28 | SP | 766660352 | Montáž posuvných dveří jednokřídlových průchozí v do 2,5 m a š přes 800 do 1200 mm do pojezdu na stěnu | kus | 1 |  | 0 |  | 0 |  | 0 | 21 | 0 | 0
|  |  |  | Výkaz výměr: | 1;DOL/116 |  | 1
|  | 29 | H | 61165314 | Dveře jednokřídlé dřevotřískové protipožární EI (EW) 30 DP3 povrch laminátový plné 900x1970-2100mm - podr viz výpis dveří | kus | 1 |  | 0 | 0.043 | 0.043 |  | 0 | 21 | 0 | 0
|  |  |  | Výkaz výměr: | 1;DOP/100 |  | 1
|  | 30 | H | 61165314R | Dveře jednokřídlé dřevotřískové protipožární EI (EW) 15 DP3-C2 povrch laminátový plné 900x1970-2200mm - podr viz výpis dveří | kus | 1 |  | 0 | 0.043 | 0.043 |  | 0 | 21 | 0 | 0
|  |  |  | Výkaz výměr: | 1;DOP/301 |  | 1
|  | 31 | H | 61162114 | Dveře dvoukřídlé dřevotřískové povrch laminátový plné 1250x1970-2100mm - podr viz výpis dveří | kus | 2 |  | 0 | 0.032 | 0.064 |  | 0 | 21 | 0 | 0
|  |  |  | Výkaz výměr: | 1;DOP/104 |  | 1
[5 empty] | 1;DOP/114 |  | 1
|  | 32 | H | 61162089 | Dveře jednokřídlé dřevotřískové povrch laminátový plné 1200x1970-2100mm - podr viz výpis dveří | kus | 1 |  | 0 | 0.0225 | 0.0225 |  | 0 | 21 | 0 | 0
|  |  |  | Výkaz výměr: | 1;DOL/116 |  | 1
|  | 33 | H | 61162087 | Dveře jednokřídlé dřevotřískové povrch laminátový plné 900x1970-2100mm - podr viz výpis dveří | kus | 3 |  | 0 | 0.0205 | 0.0615 |  | 0 | 21 | 0 | 0
|  |  |  | Výkaz výměr: | 1;DOL/101 |  | 1
[5 empty] | 1;DOL/102 |  | 1
[5 empty] | 1;DOL/103 |  | 1
|  | 34 | H | 61162086 | Dveře jednokřídlé dřevotřískové povrch laminátový plné 800x1970-2100mm - podr viz výpis dveří | kus | 8 |  | 0 | 0.0195 | 0.156 |  | 0 | 21 | 0 | 0
|  |  |  | Výkaz výměr: | 1;DOL/111 |  | 1
[5 empty] | 1;DOL/112 |  | 1
[5 empty] | 1;DOL/113 |  | 1
[5 empty] | 1;DOL/117 |  | 1
[5 empty] | 1;DOL/118 |  | 1
[5 empty] | 1;DOL/119 |  | 1
[5 empty] | 1;DOP/120 |  | 1
[5 empty] | 1;DOP/121 |  | 1
|  | 35 | H | 61162085 | Dveře jednokřídlé dřevotřískové povrch laminátový plné 700x1970-2100mm - podr viz výpis dveří | kus | 7 |  | 0 | 0.0175 | 0.1225 |  | 0 | 21 | 0 | 0
|  |  |  | Výkaz výměr: | 1;DOL/105 |  | 1
[5 empty] | 1;DOP/106 |  | 1
[5 empty] | 1;DOP/107 |  | 1
[5 empty] | 1;DOL/108 |  | 1
[5 empty] | 1;DOP/109 |  | 1
[5 empty] | 1;DOP/110 |  | 1
[5 empty] | 1;DOP/123 |  | 1
|  | 36 | H | 61162084 | Dveře jednokřídlé dřevotřískové povrch laminátový plné 600x1970-2100mm - podr viz výpis dveří | kus | 1 |  | 0 | 0.016 | 0.016 |  | 0 | 21 | 0 | 0
|  |  |  | Výkaz výměr: | 1;DOLP/122 |  | 1
|  | 37 | SP | 766660728 | Montáž dveřního interiérového kování - zámku | kus | 24 |  | 0 |  | 0 |  | 0 | 21 | 0 | 0
|  | 38 | SP | 766660729 | Montáž dveřního interiérového kování - štítku s klikou | kus | 24 |  | 0 |  | 0 |  | 0 | 21 | 0 | 0
|  | 39 | H | 54914620 | Kování dveřní vrchní klika včetně štítku, rozet a montážního materiálu nerez - podr viz výpis dveří | kus | 23 |  | 0 | 0.0012 | 0.0276 |  | 0 | 21 | 0 | 0
|  |  |  | Výkaz výměr: | 1;DOP/100 |  | 1
[5 empty] | 1;DOL/101 |  | 1
[5 empty] | 1;DOL/102 |  | 1
[5 empty] | 1;DOL/103 |  | 1
[5 empty] | 1;DOP/104 |  | 1
[5 empty] | 1;DOL/105 |  | 1
[5 empty] | 1;DOP/106 |  | 1
[5 empty] | 1;DOP/107 |  | 1
[5 empty] | 1;DOL/108 |  | 1
[5 empty] | 1;DOP/109 |  | 1
[5 empty] | 1;DOP/110 |  | 1
[5 empty] | 1;DOL/111 |  | 1
[5 empty] | 1;DOL/112 |  | 1
[5 empty] | 1;DOL/113 |  | 1
[5 empty] | 1;DOP/114 |  | 1
[5 empty] | 1;DOL/117 |  | 1
[5 empty] | 1;DOL/118 |  | 1
[5 empty] | 1;DOL/119 |  | 1
[5 empty] | 1;DOP/120 |  | 1
[5 empty] | 1;DOP/121 |  | 1
[5 empty] | 1;DOLP/122 |  | 1
[5 empty] | 1;DOP/123 |  | 1
[5 empty] | 1;DOP/301 |  | 1
|  | 40 | H | 54914610R | Kování dveřní mušle / mušle - podr viz výpis dveří | kus | 1 |  | 0 | 0.0012 | 0.0012 |  | 0 | 21 | 0 | 0
|  |  |  | Výkaz výměr: | 1;DOL/116 |  | 1
|  | 41 | H | 54924007 | Zámek mechanický - podr viz výpis dveří | kus | 24 |  | 0 | 0.00015 | 0.0036 |  | 0 | 21 | 0 | 0
|  |  |  | Výkaz výměr: | 1;DOP/100 |  | 1
[5 empty] | 1;DOL/101 |  | 1
[5 empty] | 1;DOL/102 |  | 1
[5 empty] | 1;DOL/103 |  | 1
[5 empty] | 1;DOP/104 |  | 1
[5 empty] | 1;DOL/105 |  | 1
[5 empty] | 1;DOP/106 |  | 1
[5 empty] | 1;DOP/107 |  | 1
[5 empty] | 1;DOL/108 |  | 1
[5 empty] | 1;DOP/109 |  | 1
[5 empty] | 1;DOP/110 |  | 1
[5 empty] | 1;DOL/111 |  | 1
[5 empty] | 1;DOL/112 |  | 1
[5 empty] | 1;DOL/113 |  | 1
[5 empty] | 1;DOP/114 |  | 1
[5 empty] | 1;DOL/116 |  | 1
[5 empty] | 1;DOL/117 |  | 1
[5 empty] | 1;DOL/118 |  | 1
[5 empty] | 1;DOL/119 |  | 1
[5 empty] | 1;DOP/120 |  | 1
[5 empty] | 1;DOP/121 |  | 1
[5 empty] | 1;DOLP/122 |  | 1
[5 empty] | 1;DOP/123 |  | 1
[5 empty] | 1;DOP/301 |  | 1
|  | 42 | SUB | 766100100 | D+M Dveřní zarážka - podr viz výpis dveří | kus | 25 |  | 0 |  | 0 |  | 0 | 21 | 0 | 0
|  |  |  | Výkaz výměr: | 1;DOP/100 |  | 1
[5 empty] | 1;DOL/101 |  | 1
[5 empty] | 1;DOL/102 |  | 1
[5 empty] | 1;DOL/103 |  | 1
[5 empty] | 2;DOP/104 |  | 2
[5 empty] | 1;DOL/105 |  | 1
[5 empty] | 1;DOP/106 |  | 1
[5 empty] | 1;DOP/107 |  | 1
[5 empty] | 1;DOL/108 |  | 1
[5 empty] | 1;DOP/109 |  | 1
[5 empty] | 1;DOP/110 |  | 1
[5 empty] | 1;DOL/111 |  | 1
[5 empty] | 1;DOL/112 |  | 1
[5 empty] | 1;DOL/113 |  | 1
[5 empty] | 1;DOP/114 |  | 1
[5 empty] | 1;DOL/116 |  | 1
[5 empty] | 1;DOL/117 |  | 1
[5 empty] | 1;DOL/118 |  | 1
[5 empty] | 1;DOL/119 |  | 1
[5 empty] | 1;DOP/120 |  | 1
[5 empty] | 1;DOP/121 |  | 1
[5 empty] | 1;DOLP/122 |  | 1
[5 empty] | 1;DOP/123 |  | 1
[5 empty] | 1;DOP/301 |  | 1
|  | 43 | SP | 766660717 | Montáž dveřních křídel samozavírače na ocelovou zárubeň | kus | 10 |  | 0 |  | 0 |  | 0 | 21 | 0 | 0
|  | 44 | H | 54917265 | Samozavírač dveří - podr viz výpis dveří | kus | 10 |  | 0 | 0.0047 | 0.047 |  | 0 | 21 | 0 | 0
|  |  |  | Výkaz výměr: | 1;DOP/100 |  | 1
[5 empty] | 1;DOL/105 |  | 1
[5 empty] | 1;DOP/106 |  | 1
[5 empty] | 1;DOP/107 |  | 1
[5 empty] | 1;DOL/108 |  | 1
[5 empty] | 1;DOP/109 |  | 1
[5 empty] | 1;DOP/110 |  | 1
[5 empty] | 1;DOL/111 |  | 1
[5 empty] | 1;DOL/112 |  | 1
[5 empty] | 1;DOP/301 |  | 1
|  | 45 | SP | 766660718 | Montáž dveřních křídel dokování stavěče křídla | kus | 3 |  | 0 |  | 0 |  | 0 | 21 | 0 | 0
|  |  |  | Výkaz výměr: | 1;DOP/114 |  | 1
[5 empty] | 1;DOL/116 |  | 1
[5 empty] | 1;DOP/301 |  | 1
|  | 46 | H | 54916362 | Kování dveřní stavěč dveří K501 lak | kus | 3 |  | 0 | 0.00021 | 0.00063 |  | 0 | 21 | 0 | 0
|  | 47 | SP | 766660720 | Osazení větrací mřížky do dveří (osazení při výrobě) | kus | 9 |  | 0 |  | 0 |  | 0 | 21 | 0 | 0
|  |  |  | Výkaz výměr: | 1;DOL/105 |  | 1
[5 empty] | 1;DOP/106 |  | 1
[5 empty] | 1;DOP/107 |  | 1
[5 empty] | 1;DOL/108 |  | 1
[5 empty] | 1;DOP/109 |  | 1
[5 empty] | 1;DOP/110 |  | 1
[5 empty] | 1;DOL/111 |  | 1
[5 empty] | 1;DOL/112 |  | 1
[5 empty] | 1;DOLP/122 |  | 1
|  | 48 | H | 59882295 | Mřížka větrací | kus | 9 |  | 0 | 0.0002 | 0.0018 |  | 0 | 21 | 0 | 0
|  | 49 | SUB | 776100100R | D+M Dřevěné protinárazové obložení stěn včetně roštu, ucelená dodávka celého systému - podr viz technická specifikace | m2 | 182.3976 |  | 0 |  | 0 |  | 0 | 21 | 0 | 0
|  |  |  | Výkaz výměr: | (7,56+7)*2*2,1;čm 108 |  | 61.152
[5 empty] | (10,42+14,5)*2*2,1;čm 109 |  | 104.664
[5 empty] | 165,816*0,1;prořez |  | 16.5816
|  | 50 | SP | 998766102 | Přesun hmot tonážní pro kce truhlářské v objektech v přes 6 do 12 m | t | 1.2384 |  | 0 |  | 0 |  | 0 | 21 | 0 | 0
S/SO 01/767 | 3 |  | Oddíl |  | 767: Konstrukce zámečnické |  |  |  | 0 |  | 0.13289 |  | 0.13113 |  | 0 | 0
|  | 1 | SP | 767161814 | Demontáž zábradlí rovného nerozebíratelného hmotnosti 1 m zábradlí přes 20 kg do suti | m | 5.245 |  | 0 |  | 0 | 0.025 | 0.13113 | 21 | 0 | 0
|  |  |  | Výkaz výměr: | 2,495+1,45+1,3;venkovní zábradlí |  | 5.245
|  | 2 | SP | 76799511-1 | Montáž a dodávka ocelové konstrukce pro plošinu VZT včetně povrchové úpravy | kg | 1279.4 |  | 0 | 5e-05 | 0.06397 |  | 0 | 21 | 0 | 0
|  |  |  | Výkaz výměr: | 1279,4;viz čv D12c-001 |  | 1279.4
|  | 3 | SP | 76799511-2 | Příplatek za ztíženou manipulaci ocelové konstrukce pro plošinu VZT | kg | 1279.4 |  | 0 | 5e-05 | 0.06397 |  | 0 | 21 | 0 | 0
|  | 4 | SP | 767810111 | Montáž mřížek větracích čtyřhranných průřezu do 0,01 m2 | kus | 16 |  | 0 |  | 0 |  | 0 | 21 | 0 | 0
|  |  |  | Výkaz výměr: | 16;OV/09 |  | 16
|  | 5 | H | 55341427 | Mřížka větrací nerezová se síťovinou 100x100mm - podr viz výpis výrobků | kus | 16 |  | 0 | 0.0002 | 0.0032 |  | 0 | 21 | 0 | 0
|  | 6 | SP | 767646401 | Montáž revizních dvířek jednokřídlových s rámem v do 1000 mm | kus | 1 |  | 0 |  | 0 |  | 0 | 21 | 0 | 0
|  |  |  | Výkaz výměr: | 1;OV/13 |  | 1
|  | 7 | H | 56245704 | Dvířka revizní 500x500 bílá se zámkem - podr viz výpis výrobků | kus | 1 |  | 0 | 0.00175 | 0.00175 |  | 0 | 21 | 0 | 0
|  | 8 | SUB | 767_ZV/01 | D+M Vnější zábradlí (v. 900 mm, sloupky jekl 40/40/3, výplň pruty 10/10, kotvení z boku konstrukce skrz kotevní plech p8 pomocí 4 ks chemických kotev, barva ral 7016 - tmavě šedá) - podr viz výpis zámečnických výrobků | kus | 1 |  | 0 |  | 0 |  | 0 | 21 | 0 | 0
|  | 9 | SUB | 767_ZV/02 | D+M Vnitřní madlo (madlo vnitřního schodiště. madlo tvořeno pásovou ocelí 50x8 mm + dubovým madlem kotveno do stávající zděné stěny ve výšce 900 mm a do podlahy chemickými kotvami) - podr viz výpis zámečnických výrobků | kus | 2 |  | 0 |  | 0 |  | 0 | 21 | 0 | 0
|  | 10 | SUB | 767_ZV/03 | D+M Vnitřní madlo (madlo vnitřního schodiště. madlo tvořeno pásovou ocelí 50x8 mm + dubovým madlem kotveno do stávající zděné stěny ve výšce 900 mm chemickými kotvami) - podr viz výpis zámečnických výrobků | kus | 1 |  | 0 |  | 0 |  | 0 | 21 | 0 | 0
|  | 11 | SUB | 767_ZV/04 | Obnova stávající předokenní interiérové mříže 1500/2000 mm (rámy z jeklů 20/20/2, výplň ocelové pletivo 100x100/6) - nový nátěr" - podr viz výpis zámečnických výrobků | kus | 3 |  | 0 |  | 0 |  | 0 | 21 | 0 | 0
|  | 12 | SUB | 767_ZV/05 | D+M Předokenní interiérové mříže 1400/1000 mm (rám z jeklů 20/20/2, výplň ocelové pletivo 100x100/6) - podr viz výpis zámečnických výrobků | kus | 3 |  | 0 |  | 0 |  | 0 | 21 | 0 | 0
|  | 13 | SP | 998767102 | Přesun hmot tonážní pro zámečnické konstrukce v objektech v přes 6 do 12 m | t | 1.45 |  | 0 |  | 0 |  | 0 | 21 | 0 | 0
S/SO 01/771 | 3 |  | Oddíl |  | 771: Podlahy z dlaždic |  |  |  | 0 |  | 3.4658 |  | 15.718 |  | 0 | 0
|  | 1 | SP | 771573810 | Demontáž podlah z dlaždic keramických lepených | m2 | 41.72 |  | 0 |  | 0 | 0.0353 | 1.4727 | 21 | 0 | 0
|  |  |  | Výkaz výměr: | 8,59;čm 101 |  | 8.59
[5 empty] | 24,34;čm 105 |  | 24.34
[5 empty] | 5,14;čm 113 |  | 5.14
[5 empty] | 3,65;čm 115 |  | 3.65
|  | 2 | SP | 771571810 | Demontáž podlah z dlaždic keramických kladených do malty | m2 | 147.7212 |  | 0 |  | 0 | 0.08317 | 12.286 | 21 | 0 | 0
|  |  |  | Výkaz výměr: | 3,27*4,32;půda |  | 14.1264
[5 empty] | (11,78*12,54)-(3,27*4,32);půda |  | 133.5948
|  | 3 | SP | 771553810 | Demontáž podlah z dlaždic teracových hutných lepených | m2 | 23.87 |  | 0 |  | 0 | 0.0778 | 1.8571 | 21 | 0 | 0
|  |  |  | Výkaz výměr: | 12,76;čm 106 |  | 12.76
[5 empty] | 11,11;čm 107 |  | 11.11
|  | 4 | SP | 771473810 | Demontáž soklíků z dlaždic keramických lepených rovných | m | 31.44 |  | 0 |  | 0 | 0.00325 | 0.10218 | 21 | 0 | 0
|  |  |  | Výkaz výměr: | (2,05+3,65)*2-(0,9*3);čm 101 |  | 8.7
[5 empty] | (7,6+1,45)*2-(0,9+0,8+0,6*3);čm 105 |  | 14.6
[5 empty] | (4,02+1,3)*2-(0,8*2+0,9);čm 113 |  | 8.14
|  | 5 | SP | 771121011 | Nátěr penetrační na podlahu | m2 | 118.53 |  | 0 | 0.0003 | 0.035559 |  | 0 | 21 | 0 | 0
|  | 6 | SP | 771591112 | Izolace pod dlažbu nátěrem nebo stěrkou ve dvou vrstvách | m2 | 41.07 |  | 0 | 0.0015 | 0.061605 |  | 0 | 21 | 0 | 0
|  |  |  | Výkaz výměr: | podlaha P04 |  | 0
[5 empty] | 1,8*3;čm 104 |  | 5.4
[5 empty] | 1,8*3;čm 105 |  | 5.4
[5 empty] | 12,76;čm 106 |  | 12.76
[5 empty] | 11,11;čm 107 |  | 11.11
[5 empty] | 3,65;čm 116 |  | 3.65
[5 empty] | 2,75;čm 117 |  | 2.75
|  | 7 | SP | 771574112 | Montáž podlah keramických hladkých lepených flexibilním lepidlem přes 9 do 12 ks/m2 | m2 | 118.53 |  | 0 | 0.0063 | 0.74674 |  | 0 | 21 | 0 | 0
|  |  |  | Výkaz výměr: | podlaha P04 |  | 0
[5 empty] | 8,59;čm 101 |  | 8.59
[5 empty] | 7,51;čm 102 |  | 7.51
[5 empty] | 15,79;čm 103 |  | 15.79
[5 empty] | 26,40;čm 104 |  | 26.4
[5 empty] | 24,83;čm 105 |  | 24.83
[5 empty] | 12,76;čm 106 |  | 12.76
[5 empty] | 11,11;čm 107 |  | 11.11
[5 empty] | 5,14;čm 114 |  | 5.14
[5 empty] | 3,65;čm 116 |  | 3.65
[5 empty] | 2,75;čm 117 |  | 2.75
|  | 8 | H | 59761003 | Dlažba keramická hutná hladká do interiéru přes 9 do 12ks/m2 - podr viz technická specifikace | m2 | 130.383 |  | 0 | 0.018 | 2.3469 |  | 0 | 21 | 0 | 0
|  |  |  | Výkaz výměr: | 118,53;plocha |  | 118.53
[5 empty] | 118,53*0,1;prořez |  | 11.853
|  | 9 | SP | 771474112 | Montáž soklů z dlaždic keramických rovných flexibilní lepidlo v přes 65 do 90 mm | m | 70.102 |  | 0 | 0.00043 | 0.030144 |  | 0 | 21 | 0 | 0
|  |  |  | Výkaz výměr: | podlaha P04 |  | 0
[5 empty] | (2,05+3,696)*2-(0,9+0,9+0,9);čm 101 |  | 8.792
[5 empty] | (2,05+3,7)*2-(0,9+0,9+1,25);čm 102 |  | 8.45
[5 empty] | (2,05+7,7)*2-(1,25+0,8+0,8+1,29+0,8);čm 103 |  | 14.56
[5 empty] | (5,8+3,45)*2-(0,9+0,7*3);čm 104 |  | 15.5
[5 empty] | (5,8+3,28)*2-(0,9+0,7*3);čm 105 |  | 15.16
[5 empty] | (4,02+1,3)*2-(0,9+0,7*3);čm 114 |  | 7.64
|  | 10 | H | 59761416 | Sokl-dlažba keramická slinutá hladká do interiéru i exteriéru 300x80mm | kus | 256.9996 |  | 0 | 0.00045 | 0.11565 |  | 0 | 21 | 0 | 0
|  |  |  | Výkaz výměr: | 70,102/0,3;přepočet |  | 233.6733
[5 empty] | 233,673*0,1;prořez |  | 23.3673
[5 empty] | -0,041;zaokrouhleno |  | -0.041
|  | 11 | SP | 771577111 | Příplatek k montáži podlah keramických lepených flexibilním lepidlem za plochu do 5 m2 | m2 | 17.2 |  | 0 |  | 0 |  | 0 | 21 | 0 | 0
|  |  |  | Výkaz výměr: | podlaha P04 |  | 0
[5 empty] | 1,8*3;čm 104 |  | 5.4
[5 empty] | 1,8*3;čm 105 |  | 5.4
[5 empty] | 3,65;čm 116 |  | 3.65
[5 empty] | 2,75;čm 117 |  | 2.75
|  | 12 | SP | 771577114 | Příplatek k montáži podlah keramických lepených flexibilním lepidlem za spárování tmelem dvousložkovým | m2 | 124.1382 |  | 0 |  | 0 |  | 0 | 21 | 0 | 0
|  |  |  | Výkaz výměr: | 118,53+70,102*0,08;plocha + sokl |  | 124.1382
|  | 13 | SP | 771111012 | Vysátí schodiště před pokládkou dlažby | m | 8 |  | 0 |  | 0 |  | 0 | 21 | 0 | 0
|  | 14 | SP | 771161022 | Montáž profilu pro schodové hrany nebo ukončení dlažby | m | 8 |  | 0 | 0.00034 | 0.00272 |  | 0 | 21 | 0 | 0
|  | 15 | H | 59054140 | Profil schodový protiskluzový ušlechtilá ocel V2A R10 V6 2x1000mm | m | 8.8 |  | 0 | 0.00036 | 0.003168 |  | 0 | 21 | 0 | 0
|  |  |  | Výkaz výměr: | 8;délka |  | 8
[5 empty] | 8*0,1;prořez |  | 0.8
|  | 16 | SP | 771274123 | Montáž obkladů stupnic z dlaždic protiskluzných keramických flexibilní lepidlo š přes 250 do 300 mm | m | 8 |  | 0 | 0.00153 | 0.01224 |  | 0 | 21 | 0 | 0
|  |  |  | Výkaz výměr: | 4*1;schodiště do čm 106 |  | 4
[5 empty] | 4*1;schodiště do čm 107 |  | 4
|  | 17 | H | 59761330 | Schodovka protiskluzná šířky 330x330mm - podr viz technická specifikace | kus | 29.0004 |  | 0 | 0.0021 | 0.060901 |  | 0 | 21 | 0 | 0
|  |  |  | Výkaz výměr: | 8/0,3;přepočet |  | 26.6667
[5 empty] | 26,667*0,1;prořez |  | 2.6667
[5 empty] | -0,333;zaokrouhleno |  | -0.333
|  | 18 | SP | 771274232 | Montáž obkladů podstupnic z dlaždic hladkých keramických flexibilní lepidlo v přes 150 do 200 mm | m | 8 |  | 0 | 0.00102 | 0.00816 |  | 0 | 21 | 0 | 0
|  | 19 | H | 59761003 | Dlažba keramická hutná hladká do interiéru přes 9 do 12ks/m2 - podr viz technická specifikace | m2 | 1.76 |  | 0 | 0.018 | 0.03168 |  | 0 | 21 | 0 | 0
|  |  |  | Výkaz výměr: | 8*0,2;přepočet |  | 1.6
[5 empty] | 1,6*0,1;prořez |  | 0.16
|  | 20 | SP | 771473132 | Montáž soklů z dlaždic keramických schodišťových stupňovitých lepených v přes 65 do 90 mm | m | 4 |  | 0 | 0.00043 | 0.00172 |  | 0 | 21 | 0 | 0
|  |  |  | Výkaz výměr: | 4*(0,3+0,2);schodiště do čm 106 |  | 2
[5 empty] | 4*(0,3+0,2);schodiště do čm 107 |  | 2
|  | 21 | H | 59761416 | Sokl-dlažba keramická slinutá hladká do interiéru i exteriéru 300x80mm | kus | 14.9996 |  | 0 | 0.00045 | 0.0067498 |  | 0 | 21 | 0 | 0
|  |  |  | Výkaz výměr: | 4/0,3;přepočet |  | 13.3333
[5 empty] | 13,333*0,1;prořez |  | 1.3333
[5 empty] | 15-14,667;zaokoruhleno |  | 0.333
|  | 22 | SP | 771161021 | Montáž profilu ukončujícího pro plynulý přechod (dlažby s kobercem apod.) | m | 4.49 |  | 0 | 0.0002 | 0.000898 |  | 0 | 21 | 0 | 0
|  |  |  | Výkaz výměr: | 0,9*2;L02 |  | 1.8
[5 empty] | 1,09;L03 |  | 1.09
[5 empty] | 2*0,8;L04 |  | 1.6
|  | 23 | H | 28323049R | Ukončovací lišta elaxovaný hliník | m | 5.5 |  | 0 | 0.00018 | 0.00099 |  | 0 | 21 | 0 | 0
|  |  |  | Výkaz výměr: | 1*2;L02 |  | 2
[5 empty] | 1,5;L03 |  | 1.5
[5 empty] | 1*2;L04 |  | 2
|  | 24 | SP | 998771102 | Přesun hmot tonážní pro podlahy z dlaždic v objektech v přes 6 do 12 m | t | 3.4658 |  | 0 |  | 0 |  | 0 | 21 | 0 | 0
S/SO 01/775 | 3 |  | Oddíl |  | 775: Podlahy skládané |  |  |  | 0 |  | 0.17431 |  | 6.091 |  | 0 | 0
|  | 1 | SP | 775521810 | Demontáž parketových tabulí s lištami přibíjenými do suti | m2 | 304.55 |  | 0 |  | 0 | 0.02 | 6.091 | 21 | 0 | 0
|  |  |  | Výkaz výměr: | 56,53;čm 108 |  | 56.53
[5 empty] | 153,56;čm 109 |  | 153.56
[5 empty] | 32,01;čm 110 |  | 32.01
[5 empty] | 30,14;čm 111 |  | 30.14
[5 empty] | 16,54;čm 112 |  | 16.54
[5 empty] | 15,77;čm 114 |  | 15.77
|  | 2 | SP | 775111111 | Broušení anhydritového podkladu skládaných podlah | m2 | 242.1 |  | 0 |  | 0 |  | 0 | 21 | 0 | 0
|  | 3 | SP | 775111311 | Vysátí podkladu skládaných podlah | m2 | 242.1 |  | 0 |  | 0 |  | 0 | 21 | 0 | 0
|  | 4 | SP | 775121111 | Vodou ředitelná penetrace savého podkladu skládaných podlah | m2 | 242.1 |  | 0 | 3e-05 | 0.007263 |  | 0 | 21 | 0 | 0
|  | 5 | SP | 775591191 | Montáž podložky vyrovnávací a tlumící pro plovoucí podlahy | m2 | 242.1 |  | 0 |  | 0 |  | 0 | 21 | 0 | 0
|  |  |  | Výkaz výměr: | podlaha P01 |  | 0
[5 empty] | 56,53;čm 108 |  | 56.53
[5 empty] | 153,56;čm 109 |  | 153.56
[5 empty] | 32,01;čm 110 |  | 32.01
|  | 6 | H | 61155351 | Podložka izolační z pěnového PE 3mm | m2 | 278.415 |  | 0 | 0.0006 | 0.16705 |  | 0 | 21 | 0 | 0
|  |  |  | Výkaz výměr: | 242,1;plocha |  | 242.1
[5 empty] | 242,1*0,15;prořez |  | 36.315
|  | 7 | SUB | 775100100R | D+M Systémová dřevěná sportovní podlaha tl.83 mm, včetně lakování, lajnování, obvodových lišt, ucelená dodávka celého systému - podr viz technická specifikace | m2 | 266.31 |  | 0 |  | 0 |  | 0 | 21 | 0 | 0
|  |  |  | Výkaz výměr: | podlaha P01 |  | 0
[5 empty] | 56,53;čm 108 |  | 56.53
[5 empty] | 153,56;čm 109 |  | 153.56
[5 empty] | 32,01;čm 110 |  | 32.01
[5 empty] | 242,1*0,1;prořez |  | 24.21
|  | 8 | SP | 998775102 | Přesun hmot tonážní pro podlahy dřevěné v objektech v přes 6 do 12 m | t | 0.17431 |  | 0 |  | 0 |  | 0 | 21 | 0 | 0
S/SO 01/776 | 3 |  | Oddíl |  | 776: Podlahy povlakové |  |  |  | 0 |  | 0.18315 |  | 0.46862 |  | 0 | 0
|  | 1 | SP | 776201811 | Demontáž lepených povlakových podlah bez podložky ručně | m2 | 142.28 |  | 0 |  | 0 | 0.0025 | 0.3557 | 21 | 0 | 0
|  |  |  | Výkaz výměr: | 7,51;čm 102 |  | 7.51
[5 empty] | 15,79;čm 103 |  | 15.79
[5 empty] | 56,53;čm 108 |  | 56.53
[5 empty] | 30,14;čm 111 |  | 30.14
[5 empty] | 16,54;čm 112 |  | 16.54
[5 empty] | 15,77;čm 114 |  | 15.77
|  | 2 | SP | 776201814 | Demontáž povlakových podlahovin volně položených podlepených páskou | m2 | 27.21 |  | 0 |  | 0 | 0.003 | 0.08163 | 21 | 0 | 0
|  |  |  | Výkaz výměr: | 27,21;čm 104 |  | 27.21
|  | 3 | SP | 776410811 | Odstranění soklíků a lišt pryžových nebo plastových | m | 44.29 |  | 0 |  | 0 | 0.0003 | 0.013287 | 21 | 0 | 0
|  |  |  | Výkaz výměr: | (2,05+3,7)*2-(0,9*2+1,25);čm 102 |  | 8.45
[5 empty] | (2,05+7,74)*2-(1,25+0,8*3+1,29);čm 103 |  | 14.64
[5 empty] | (7,6+3,45)*2-(0,9);čm 104 |  | 21.2
|  | 4 | SP | 776301812 | Odstranění lepených podlahovin s podložkou ze schodišťových stupňů | m | 6 |  | 0 |  | 0 | 0.003 | 0.018 | 21 | 0 | 0
|  |  |  | Výkaz výměr: | 4*1,5;stupně schodiště |  | 6
|  | 5 | SP | 776991822 | Odstranění lepidla ručně ze schodišťových stupňů | m | 6 |  | 0 |  | 0 |  | 0 | 21 | 0 | 0
|  | 6 | SP | 776111111 | Broušení anhydritového podkladu povlakových podlah | m2 | 57.06 |  | 0 |  | 0 |  | 0 | 21 | 0 | 0
|  |  |  | Výkaz výměr: | 23,13+33,93;plocha |  | 57.06
|  | 7 | SP | 776111311 | Vysátí podkladu povlakových podlah | m2 | 57.06 |  | 0 |  | 0 |  | 0 | 21 | 0 | 0
|  | 8 | SP | 776121112 | Vodou ředitelná penetrace savého podkladu povlakových podlah | m2 | 57.06 |  | 0 | 3e-05 | 0.0017118 |  | 0 | 21 | 0 | 0
|  | 9 | SP | 776211111 | Lepení textilních pásů | m2 | 23.13 |  | 0 | 0.0005 | 0.011565 |  | 0 | 21 | 0 | 0
|  |  |  | Výkaz výměr: | podlaha P02 |  | 0
[5 empty] | 23,13;čm 112 |  | 23.13
|  | 10 | SP | 776411111 | Montáž obvodových soklíků výšky do 80 mm | m | 18.92 |  | 0 | 1e-05 | 0.0001892 |  | 0 | 21 | 0 | 0
|  |  |  | Výkaz výměr: | podlaha P02 |  | 0
[5 empty] | (4,855+5,005)*2-(0,8);čm 112 |  | 18.92
|  | 11 | H | 69751103 | Smyčkový zátěžový koberec (barva šedá, třída zátěže 33, protipožární atestace cfl, materiál vlákna 100% pp, min. gramáž celková 900 g/m²) - podr viz technická specifikace | m2 | 26.4836 |  | 0 | 0.00076 | 0.020128 |  | 0 | 21 | 0 | 0
|  |  |  | Výkaz výměr: | 23,13+18,92*0,05;plocha + sokl |  | 24.076
[5 empty] | 24,076*0,1;prořez |  | 2.4076
|  | 12 | SP | 776421414 | Montáž kobercových lišt | m | 18.92 |  | 0 |  | 0 |  | 0 | 21 | 0 | 0
|  | 13 | H | 69751204 | Lišta kobercová 55x9mm | m | 20.812 |  | 0 | 0.0003 | 0.0062436 |  | 0 | 21 | 0 | 0
|  |  |  | Výkaz výměr: | 18,92;délka |  | 18.92
[5 empty] | 18,92*0,1;prořez |  | 1.892
|  | 14 | SP | 776221111 | Lepení pásů z PVC standardním lepidlem | m2 | 33.93 |  | 0 | 0.0003 | 0.010179 |  | 0 | 21 | 0 | 0
|  |  |  | Výkaz výměr: | podlaha P03 |  | 0
[5 empty] | 4,57;čm 111 |  | 4.57
[5 empty] | 16,54;čm 113 |  | 16.54
[5 empty] | 12,82;čm 155 |  | 12.82
|  | 15 | H | 28411149 | Zátěžové PVC (tl. 3 mm, barva šedá, třída zátěže 33, filcový podklad) - podr viz technická specifikace | m2 | 37.323 |  | 0 | 0.0025 | 0.093308 |  | 0 | 21 | 0 | 0
|  |  |  | Výkaz výměr: | 33,93;plocha |  | 33.93
[5 empty] | 33,93*0,1;prořez |  | 3.393
|  | 16 | SP | 776421711 | Vložení nařezaných pásků z podlahoviny do lišt | m | 37.99 |  | 0 |  | 0 |  | 0 | 21 | 0 | 0
|  |  |  | Výkaz výměr: | podlaha P03 |  | 0
[5 empty] | (4,855+1,2)*2-(0,8+0,8+0,8);čm 111 |  | 9.71
[5 empty] | (4,02+4,42)*2-(0,8+0,8);čm 113 |  | 15.28
[5 empty] | (2,58+4,97)*2-(0,8+0,6+0,7);čm 155 |  | 13
|  | 17 | H | 28411009 | Lišta soklová PVC 18x80mm | m | 41.789 |  | 0 | 0.00035 | 0.014626 |  | 0 | 21 | 0 | 0
|  |  |  | Výkaz výměr: | 37,99;délka |  | 37.99
[5 empty] | 37,99*0,1;prořez |  | 3.799
|  | 18 | SP | 776111122 | Broušení betonového podkladu povlakových podlah schodišťových stupňů | m2 | 2 |  | 0 |  | 0 |  | 0 | 21 | 0 | 0
|  |  |  | Výkaz výměr: | (4*1)*(0,3+0,2);schodiště do čm 111 |  | 2
|  | 19 | SP | 776111323 | Vysátí podkladu povlakových podlah schodišťových stupňů | m2 | 2 |  | 0 |  | 0 |  | 0 | 21 | 0 | 0
|  | 20 | SP | 776121113 | Vodou ředitelná penetrace savého podkladu povlakových podlah schodišťových stupňů | m2 | 2 |  | 0 | 5e-05 | 0.0001 |  | 0 | 21 | 0 | 0
|  | 21 | SP | 776141221 | Vyrovnání podkladu povlakových podlah schodišťových stupňů samonivelační stěrkou pevnosti 35 MPa tl do 3 mm | m2 | 2 |  | 0 | 0.00495 | 0.0099 |  | 0 | 21 | 0 | 0
|  | 22 | SP | 776144111 | Tmelení hran schodišťových povlakových podlah | m | 4 |  | 0 | 0.0012 | 0.0048 |  | 0 | 21 | 0 | 0
|  | 23 | SP | 776431111 | Montáž schodišťových hran lepených | m | 4 |  | 0 |  | 0 |  | 0 | 21 | 0 | 0
|  | 24 | H | 28342162 | Hrana schodová s lemovým ukončením z PVC 30x42x3mm | m | 4.4 |  | 0 | 0.00027 | 0.001188 |  | 0 | 21 | 0 | 0
|  |  |  | Výkaz výměr: | 4;délka |  | 4
[5 empty] | 4*0,1;prořez |  | 0.4
|  | 25 | SP | 776311111 | Montáž podlahovin na schodišťové stupně lepením stupnice do 300 mm | m | 4 |  | 0 | 0.00012 | 0.00048 |  | 0 | 21 | 0 | 0
|  |  |  | Výkaz výměr: | 4*1;schodiště do čm 111 |  | 4
|  | 26 | SP | 776311211 | Montáž podlahovin na schodišťové stupně lepením podstupnice výšky do 200 mm | m | 4 |  | 0 | 8e-05 | 0.00032 |  | 0 | 21 | 0 | 0
|  | 27 | H | 28411149 | Zátěžové PVC (tl. 3 mm, barva šedá, třída zátěže 33, filcový podklad) - podr viz technická specifikace | m2 | 2.3 |  | 0 | 0.0025 | 0.00575 |  | 0 | 21 | 0 | 0
|  |  |  | Výkaz výměr: | (4*1)*(0,3+0,2);schodiště do čm 111 |  | 2
[5 empty] | 2*0,15;prořez |  | 0.3
|  | 28 | SP | 776421311 | Montáž přechodových samolepících lišt | m | 7.79 |  | 0 |  | 0 |  | 0 | 21 | 0 | 0
|  |  |  | Výkaz výměr: | 0,9*2;L01 |  | 1.8
[5 empty] | 0,8;L05 |  | 0.8
[5 empty] | 1,29;L06 |  | 1.29
[5 empty] | 0,8;L07 |  | 0.8
[5 empty] | 0,8;L08 |  | 0.8
[5 empty] | 0,8*2;L09 |  | 1.6
[5 empty] | 0,7;L10 |  | 0.7
|  | 29 | H | 28411006R | Přechodová samolepící lišta elaxovaný hliník | m | 9.5 |  | 0 | 0.00028 | 0.00266 |  | 0 | 21 | 0 | 0
|  |  |  | Výkaz výměr: | 1*2;L01 |  | 2
[5 empty] | 1;L05 |  | 1
[5 empty] | 1,5;L06 |  | 1.5
[5 empty] | 1;L07 |  | 1
[5 empty] | 1;L08 |  | 1
[5 empty] | 1*2;L09 |  | 2
[5 empty] | 1;L10 |  | 1
|  | 30 | SP | 998776102 | Přesun hmot tonážní pro podlahy povlakové v objektech v přes 6 do 12 m | t | 0.18315 |  | 0 |  | 0 |  | 0 | 21 | 0 | 0
S/SO 01/777 | 3 |  | Oddíl |  | 777: Podlahy lité |  |  |  | 0 |  | 0.24908 |  | 0 |  | 0 | 0
|  | 1 | SP | 777111111 | Vysátí podkladu před provedením lité podlahy | m2 | 12.683 |  | 0 |  | 0 |  | 0 | 21 | 0 | 0
|  |  |  | Výkaz výměr: | 8,783+7,8*(0,33+0,17);součet |  | 12.683
|  | 2 | SP | 777131113 | Penetrační polyuretanový nátěr podlahy na vlhký nebo nenasákavý podklad | m2 | 8.783 |  | 0 | 0.0002 | 0.0017566 |  | 0 | 21 | 0 | 0
|  | 3 | SP | 777131213 | Penetrační polyuretanový nátěr schodišťových stupňů na podklad vlhký nebo nenasákavý | m2 | 3.9 |  | 0 | 0.00021 | 0.000819 |  | 0 | 21 | 0 | 0
|  |  |  | Výkaz výměr: | 7,8*(0,33+0,17);schodiště |  | 3.9
|  | 4 | SP | 777211211 | Podlahy z epoxidové pryskyřice a oblázků mramorových frakce 4 až 7 mm tl. 10 mm | m2 | 8.783 |  | 0 | 0.01867 | 0.16398 |  | 0 | 21 | 0 | 0
|  |  |  | Výkaz výměr: | podlaha P05 |  | 0
[5 empty] | 1,3*6,51+0,2*1,6;podesta |  | 8.783
|  | 5 | SP | 777312155 | Podlahy z epoxidové pryskyřice a oblázků frakce 4 až 7 mm mramorových na stupnice šířky přes 300 mm | m | 7.8 |  | 0 | 0.00752 | 0.058656 |  | 0 | 21 | 0 | 0
|  |  |  | Výkaz výměr: | podlaha P05 |  | 0
[5 empty] | 6*1,3;stupnice |  | 7.8
|  | 6 | SP | 777312163 | Podlahy z epoxidové pryskyřice a oblázků frakce 4 až 7 mm mramorových na podstupnice výšky do 200 mm | m | 7.8 |  | 0 | 0.00306 | 0.023868 |  | 0 | 21 | 0 | 0
|  |  |  | Výkaz výměr: | podlaha P05 |  | 0
[5 empty] | 6*1,3;podstupnice |  | 7.8
|  | 7 | SP | 998777102 | Přesun hmot tonážní pro podlahy lité v objektech v přes 6 do 12 m | t | 0.24908 |  | 0 |  | 0 |  | 0 | 21 | 0 | 0
S/SO 01/781 | 3 |  | Oddíl |  | 781: Obklady |  |  |  | 0 |  | 3.2151 |  | 2.0855 |  | 0 | 0
|  | 1 | SP | 781473810 | Demontáž obkladů z obkladaček keramických lepených | m2 | 76.672 |  | 0 |  | 0 | 0.0272 | 2.0855 | 21 | 0 | 0
|  |  |  | Výkaz výměr: | čm 105 |  | 0
[5 empty] | (1,66+1,73)*2*1,8-(0,6*1,8*2);č.1 |  | 10.044
[5 empty] | (1+1,73)*2*1,8-(0,6*1,8);č.2 |  | 8.748
[5 empty] | (1,87+0,78)*2*1,8-(0,6*1,8);č.3 |  | 8.46
[5 empty] | (1,87+0,85)*2*1,8-(0,6*1,8*2);č.4 |  | 7.632
[5 empty] | (1+1,73)*2*1,8-(0,6*1,8);č.5 |  | 8.748
[5 empty] | (1,67+1,73)*2*1,8-(0,6*1,8*2);č.6 |  | 10.08
[5 empty] | čm 107 |  | 0
[5 empty] | 2*1,4;č.1 |  | 2.8
[5 empty] | čm 115 |  | 0
[5 empty] | (1,32+1,92)*2*2-(0,6*2);č.1 |  | 11.76
[5 empty] | (1,32+0,78)*2*2;č.2 |  | 8.4
|  | 2 | SP | 781121011 | Nátěr penetrační na stěnu | m2 | 159.412 |  | 0 | 0.0003 | 0.047824 |  | 0 | 21 | 0 | 0
|  | 3 | SP | 781131112 | Izolace pod obklad nátěrem nebo stěrkou ve dvou vrstvách | m2 | 78.906 |  | 0 | 0.0015 | 0.11836 |  | 0 | 21 | 0 | 0
|  |  |  | Výkaz výměr: | ((1,75+1,81)*2*2,1-(0,7*2,1)+(1,75+1,81)*2*2,1-(0,7*2,1)+(1,75+1,81)*2*2,1-(0,7*2,1))*0,5;čm 104 |  | 20.223
[5 empty] | ((1,75+1,81)*2*2,1-(0,7*2,1)+(1,75+1,81)*2*2,1-(0,7*2,1)+(1,75+1,81)*2*2,1-(0,7*2,1))*0,5;čm 105 |  | 20.223
[5 empty] | ((2,53+4,8)*2*2,1-(0,8*2,1))*0,5;čm 106 |  | 14.553
[5 empty] | ((2,53+4,15)*2*2,1-(0,8*2,1))*0,5;čm 107 |  | 13.188
[5 empty] | ((1,34+2,8)*2*2,1-(0,6*2,1))*0,5;čm 116 |  | 8.064
[5 empty] | ((1,34+2,05)*2-(0,7*2,1))*0,5;čm 117 |  | 2.655
|  | 4 | SP | 781474115 | Montáž obkladů vnitřních keramických hladkých přes 22 do 25 ks/m2 lepených flexibilním lepidlem | m2 | 159.412 |  | 0 | 0.0052 | 0.82894 |  | 0 | 21 | 0 | 0
|  |  |  | Výkaz výměr: | (1,75+1,81)*2*2,1-(0,7*2,1)+(1,75+1,81)*2*2,1-(0,7*2,1)+(1,75+1,81)*2*2,1-(0,7*2,1)+1*0,8;čm 104 |  | 41.246
[5 empty] | (1,75+1,81)*2*2,1-(0,7*2,1)+(1,75+1,81)*2*2,1-(0,7*2,1)+(1,75+1,81)*2*2,1-(0,7*2,1)+1*0,8;čm 105 |  | 41.246
[5 empty] | (2,53+4,8)*2*2,1-(0,8*2,1);čm 106 |  | 29.106
[5 empty] | (2,53+4,15)*2*2,1-(0,8*2,1);čm 107 |  | 26.376
[5 empty] | (1,34+2,8)*2*2,1-(0,6*2,1);čm 116 |  | 16.128
[5 empty] | (1,34+2,05)*2-(0,7*2,1);čm 117 |  | 5.31
|  | 5 | H | 59761039 | Obklad keramický hladký přes 22 do 25ks/m2 - podr viz technická specifikace | m2 | 175.3532 |  | 0 | 0.0126 | 2.2095 |  | 0 | 21 | 0 | 0
|  |  |  | Výkaz výměr: | 159,412;plocha |  | 159.412
[5 empty] | 159,412*0,1;prořez |  | 15.9412
|  | 6 | SP | 781779196 | Příplatek k montáži obkladů vnějších z dlaždic keramických za spárování tmelem dvousložkovým | m2 | 159.412 |  | 0 |  | 0 |  | 0 | 21 | 0 | 0
|  | 7 | SP | 781494511R | Eloxovaný hlíník profily ukončovací lepené flexibilním lepidlem | m | 21 |  | 0 | 0.0005 | 0.0105 |  | 0 | 21 | 0 | 0
|  |  |  | Výkaz výměr: | včetně prořezu |  | 0
[5 empty] | 4*1;L11 |  | 4
[5 empty] | 8*1;L12 |  | 8
[5 empty] | 6*1,5;L13 |  | 9
|  | 8 | SP | 998781102 | Přesun hmot tonážní pro obklady keramické v objektech v přes 6 do 12 m | t | 3.2151 |  | 0 |  | 0 |  | 0 | 21 | 0 | 0
S/SO 01/783 | 3 |  | Oddíl |  | 783: Nátěry |  |  |  | 0 |  | 0.033841 |  | 0 |  | 0 | 0
|  | 1 | SP | 783501211 | Oškrábání krytiny před provedením nátěru sklonu přes 10 do 30° | m2 | 22.119 |  | 0 |  | 0 |  | 0 | 21 | 0 | 0
|  | 2 | SP | 783501213 | Okartáčování krytiny před provedením nátěru sklonu přes 10 do 30° | m2 | 22.119 |  | 0 |  | 0 |  | 0 | 21 | 0 | 0
|  | 3 | SP | 783501311 | Odrezivění krytiny před provedením nátěru sklonu přes 10 do 30° | m2 | 22.119 |  | 0 | 7e-05 | 0.0015483 |  | 0 | 21 | 0 | 0
|  | 4 | SP | 783501313 | Odmaštění krytiny před provedením nátěru sklonu přes 10 do 30° | m2 | 22.119 |  | 0 | 8e-05 | 0.0017695 |  | 0 | 21 | 0 | 0
|  | 5 | SP | 783501411 | Ometení krytiny před provedením nátěru sklonu přes 10 do 30° | m2 | 22.119 |  | 0 |  | 0 |  | 0 | 21 | 0 | 0
|  | 6 | SP | 783501513 | Omytí krytiny před provedením nátěru sklonu přes 10 do 30° tlakovou vodou | m2 | 22.119 |  | 0 |  | 0 |  | 0 | 21 | 0 | 0
|  | 7 | SP | 783533111 | Napouštěcí dvojnásobný epoxidový nátěr vláknocementové krytiny sklonu do 30° | m2 | 22.1185 |  | 0 | 0.00138 | 0.030524 |  | 0 | 21 | 0 | 0
|  |  |  | Výkaz výměr: | 14,27*1,55;obnova plechové střešní krytiny |  | 22.1185
|  | 8 | SP | 783591101 | Příplatek k ceně jednonásobného nátěru krytiny za sklon přes 10 do 30° | m2 | 22.119 |  | 0 |  | 0 |  | 0 | 21 | 0 | 0
|  | 9 | SUB | 783100100 | Nátěr ocelových zárubní (nové zárubně) | kus | 10 |  | 0 |  | 0 |  | 0 | 21 | 0 | 0
|  |  |  | Výkaz výměr: | 1;DOP/100 |  | 1
[5 empty] | 1;DOL/150 |  | 1
[5 empty] | 1;DOP/106 |  | 1
[5 empty] | 1;DOP/107 |  | 1
[5 empty] | 1;DOL/108 |  | 1
[5 empty] | 1;DOP/109 |  | 1
[5 empty] | 1;DOP/110 |  | 1
[5 empty] | 1;DOL/121 |  | 1
[5 empty] | 1;DOP/123 |  | 1
[5 empty] | 1;DOP/301 |  | 1
|  | 10 | SUB | 783100200 | Nátěr ocelových zárubní včetně odstranění stávajícího nátěru (stávající zárubně) | kus | 12 |  | 0 |  | 0 |  | 0 | 21 | 0 | 0
|  |  |  | Výkaz výměr: | 1;DOL/101 |  | 1
[5 empty] | 1;DOL/102 |  | 1
[5 empty] | 1;DOL/103 |  | 1
[5 empty] | 1;DOP/104 |  | 1
[5 empty] | 1;DOL/111 |  | 1
[5 empty] | 1;DOL/112 |  | 1
[5 empty] | 1;DOL/113 |  | 1
[5 empty] | 1;DOL/117 |  | 1
[5 empty] | 1;DOL/118 |  | 1
[5 empty] | 1;DOL/119 |  | 1
[5 empty] | 1;DOP/120 |  | 1
[5 empty] | 1;DOLP/122 |  | 1
|  | 11 | SUB | 783100300 | Nátěr dřevěných zárubní včetně odstranění stávajícího nátěru (stávající zárubně) | kus | 1 |  | 0 |  | 0 |  | 0 | 21 | 0 | 0
|  |  |  | Výkaz výměr: | 1;DOP/114 |  | 1
S/SO 01/784 | 3 |  | Oddíl |  | 784: Malby a tapety |  |  |  | 0 |  | 0.57114 |  | 0 |  | 0 | 0
|  | 1 | SP | 784181121 | Hloubková jednonásobná bezbarvá penetrace podkladu v místnostech v do 3,80 m | m2 | 1241.615 |  | 0 | 0.0002 | 0.24832 |  | 0 | 21 | 0 | 0
|  | 2 | SP | 784211101 | Dvojnásobné bílé malby ze směsí za mokra výborně oděruvzdorných v místnostech v do 3,80 m | m2 | 1241.615 |  | 0 | 0.00026 | 0.32282 |  | 0 | 21 | 0 | 0
|  |  |  | Výkaz výměr: | 701,885;stěny |  | 701.885
[5 empty] | 419,73;strop |  | 419.73
[5 empty] | 120;otvory pl do 4 m2 |  | 120
S/SO 01/786 | 3 |  | Oddíl |  | 786: Stínění a čalounické úpravy |  |  |  | 0 |  | 0.004901 |  | 0 |  | 0 | 0
|  | 1 | SP | 786626111 | Montáž žaluzie vnitřní nebo do oken dřevěných | m2 | 3.77 |  | 0 |  | 0 |  | 0 | 21 | 0 | 0
|  |  |  | Výkaz výměr: | 2,6*1,45;OK/01 |  | 3.77
|  | 2 | H | 55346200 | Žaluzie horizontální interiérové - podr viz výpis oken | m2 | 3.77 |  | 0 | 0.0013 | 0.004901 |  | 0 | 21 | 0 | 0
|  | 3 | SP | 998786102 | Přesun hmot tonážní pro stínění a čalounické úpravy v objektech v přes 6 do 12 m | t | 0.004901 |  | 0 |  | 0 |  | 0 | 21 | 0 | 0
S/SO 01/V01 | 3 |  | Oddíl |  | V01: Průzkumné, geodetické a projektové práce |  |  |  | 0 |  | 0 |  | 0 |  | 0 | 0
|  | 1 | ON | 011514000 | Stavebně-statický průzkum | soubor | 1 |  | 0 |  | 0 |  | 0 | 21 | 0 | 0
|  | 2 | ON | 013203000 | Dokumentace stavby bez rozlišení - dílenská dokumentace dodavatele | soubor | 1 |  | 0 |  | 0 |  | 0 | 21 | 0 | 0
|  | 3 | ON | 013254000 | Dokumentace skutečného provedení stavby | soubor | 1 |  | 0 |  | 0 |  | 0 | 21 | 0 | 0
S/SO 01/V03 | 3 |  | Oddíl |  | V03: Zařízení staveniště |  |  |  | 0 |  | 0 |  | 0 |  | 0 | 0
|  | 1 | ON | 030001000 | Zařízení staveniště | soubor | 1 |  | 0 |  | 0 |  | 0 | 21 | 0 | 0
S/SO 01/V04 | 3 |  | Oddíl |  | V04: Inženýrská činnost |  |  |  | 0 |  | 0 |  | 0 |  | 0 | 0
|  | 1 | ON | 045002000 | Kompletační a koordinační činnost | soubor | 1 |  | 0 |  | 0 |  | 0 | 21 | 0 | 0
|  | 2 | ON | 043002000 | Zkoušky a ostatní měření | soubor | 1 |  | 0 |  | 0 |  | 0 | 21 | 0 | 0
|  | 3 | ON | 044002000 | Revize | soubor | 1 |  | 0 |  | 0 |  | 0 | 21 | 0 | 0
S/SO 01/V06 | 3 |  | Oddíl |  | V06: Územní vlivy |  |  |  | 0 |  | 0 |  | 0 |  | 0 | 0
|  | 1 | ON | 065002000 | Mimostaveništní doprava materiálů | soubor | 1 |  | 0 |  | 0 |  | 0 | 21 | 0 | 0
S/SO 01/V07 | 3 |  | Oddíl |  | V07: Provozní vlivy |  |  |  | 0 |  | 0 |  | 0 |  | 0 | 0
|  | 1 | ON | 070001000 | Provozní vlivy | soubor | 1 |  | 0 |  | 0 |  | 0 | 21 | 0 | 0

## VZT
Výkaz výměr
Stavba: | OA, VOŠZ, A SZŠ, SOŠS Jihlava - Oprava tělocvičny
Část: | Vzduchotechnika
Objednatel:
vypracoval
Datum:
P.Č. | Popis | MJ | Množství celkem | Cena jednotková/ dodávka | Cena celkem/ dodávka
1 | 2 | 3 | 4 | 5 | 6
1 | VZT Tělocvičny
1.AN | VZT jednotka rekuperační přívod 1750 m3/hod, odvod 1750 m3/h/350Pa, ohřev 7,5kW, elektro 400V ventilátory příkon 1180W/230V systém měření a regulace odvod kondenzátu DN32 dodávka jednotky v rozebraném stavu - kompletace na místě ovladač umístěný v m.č. 1.10 | ks | 1 |  | 0
1T.1 | Tlumič hluku 800x300 včetně kulis 100x295 4ks L1000 | ks | 4 |  | 0
1T.2 | Tlumič hluku 600x350 včetně kulis 100x345 3ks L1000 mm | ks | 2 |  | 0
1T.3 | Tlumič hluku 600x350 včetně kulis 100x345 3ks L500 mm | ks | 2 |  | 0
1.P.1 | protipožární klapka D 315 ruční a teplotní spouštění | ks | 2 |  | 0
1.P.2 | protipožární klapka D 160 ruční a teplotní spouštění | ks | 2 |  | 0
1.R.1 | Regulační klapka ruční 315x600 | ks | 2 |  | 0
1.R.2 | Regulační klapka ruční 160x600 | ks | 2 |  | 0
1.Z.1 | síto 710x300 | ks | 2 |  | 0
1.F.1 | Vyústka pro kruhové potrubí přívodní dvouřadá s regulací 1025x75 | ks | 3 |  | 0
1.F.2 | Vyústka pro čtyřhranné potrubí dvouřadá s regulací 200x100 | ks | 2 |  | 0
1.S.1 | Vyústka pro kruhové potrubí odtahová jednořadá s regulací 1025x75 | ks | 3 |  | 0
1.S.2 | Vyústka pro čtyřhranné potrubí odtahová jednořadá s regulací 200x100 | ks | 2 |  | 0
| VZT potrubí čtyřhranné | m2 | 27 |  | 0
| VZT potrubí kruhové SPIRO D 160 | m | 78 |  | 0
| VZT potrubí kruhové SPIRO D 315 | m | 48 |  | 0
| Tepelná minerální izolace tl. 60mm s AL polepem | m2 | 22 |  | 0
| Tepelná minerální izolace tl. 60mm oplechování AL | m2 | 4 |  | 0
| Tepelná a protipožární minerální izolace tl. 40mm s AL polepem | m2 | 74 |  | 0
| Tepelná kaučuková izolace tl. 20mm s AL polepem | m2 | 12 |  | 0
rozdělení izolací viz. legenda na výkresech
| montážní materiál | kpl | 1 |  | 0
2 | VZT Šatny
2.AN | VZT jednotka rekuperační přívod 600 m3/hod, odvod 600 m3/h/350Pa, ohřev 3,6kW, elektro 230V ventilátory příkon 570W/230V systém měření a regulace odvod kondenzátu DN32 ovladač umístěný v m.č. 1.10 | ks | 1 |  | 0
2T.1 | Tlumič hluku D 250/900mm | ks | 2 |  | 0
2.P.1 | protipožární klapka D 250 ruční a teplotní spouštění | ks | 2 |  | 0
2.F.1 | talířový ventil přívodní kovový D 100 | ks | 6 |  | 0
2.S.1 | talířový ventil odtahový kovový D 100 | ks | 6 |  | 0
| VZT potrubí kruhové SPIRO D 250 | m | 3 |  | 0
| VZT potrubí kruhové SPIRO D 200 | m | 84 |  | 0
| VZT potrubí kruhové SPIRO D 160 | m | 8 |  | 0
2.H.1 | Ohebné potrubí hlukotlumící D 100 | m | 24 |  | 0
| Tepelná a protipožární minerální izolace tl. 40mm s AL polepem | m2 | 46 |  | 0
| Tepelná kaučuková izolace tl. 20mm s AL polepem | m2 | 16 |  | 0
rozdělení izolací viz. legenda na výkresech
| montážní materiál | kpl | 1 |  | 0
3 | odvod vzduchu soc. zázemí m.č. 1.06, 1.07, 1.16, 1.17
3.N1 | axiální ventilátor odvod 50 - 75m3/h/25Pa, výkon 8W, 230 V časový doběh | ks | 5 |  | 0
3.N2 | axiální ventilátor odvod 100 - 105m3/h/35Pa, výkon 16W, 230 V časový doběh | ks | 2 |  | 0
3.Z1 | protidešťová stříška 160 | ks | 1 |  | 0
3.H1 | ohebné potrubí D100 | m | 3 |  | 0
| VZT potrubí kruhové SPIRO D 160 | m | 18 |  | 0
| VZT potrubí kruhové SPIRO D 100 | m | 2 |  | 0
| Tepelná a protipožární minerální izolace tl. 40mm s AL polepem | m2 | 6 |  | 0
rozdělení izolací viz. legenda na výkresech
| montážní materiál | kpl | 1 |  | 0
| Dokumentace zkutečného provedení | kpl | 1 |  | 0
| Montáž | kpl | 1 |  | 0
| Doprava | kpl | 1 |  | 0
| Vzduchové zaregulování | kpl | 1 |  | 0
| Provozní zkoušky | kpl | 1 |  | 0
| Cena celkem bez DPH |  |  |  | 0