## Rekapitulace stavby
Export Komplet | [27 empty] | 2.0 | ZAMOK |  |  |  |  | False | False | {8241561a-19c2-4209-b3ec-2e2bac21fbec}
[33 empty] | 0,01 | 21
[33 empty] | 0,01 | 15
|  | REKAPITULACE STAVBY | [17 empty] | v --- níže se nacházejí doplnkové a pomocné údaje k sestavám --- v | [11 empty] | Návod na vyplnění | 0,001
|  | Kód: |  |  |  |  | 22-040 | [24 empty] | Měnit lze pouze buňky se žlutým podbarvením! 1) na prvním listu Rekapitulace stavby vyplňte v sestavě a) Souhrnný list - údaje o Uchazeči (přenesou se do ostatních sestav i v jiných listech) b) Rekapitulace objektů - potřebné Ostatní náklady 2) na vybraných listech vyplňte v sestavě a) Krycí list - údaje o Uchazeči, pokud se liší od údajů o Uchazeči na Souhrnném listu (údaje se přenesou do ostatních sestav v daném listu) b) Rekapitulace rozpočtu - potřebné Ostatní náklady c) Celkové náklady za stavbu - ceny u položek - množství, pokud má žluté podbarvení - a v případě potřeby poznámku (ta je ve skrytém sloupci) | 0,01
|  | Stavba: |  |  |  |  | Domov důchodců Proseč u Pošné – rekonstrukce EPS | [25 empty] | 0,01
|  | KSO: |  |  |  |  | 8019112 | [8 empty] | CC-CZ: | [16 empty] | 0,01
|  | Místo: |  |  |  |  | Proseč u Pošné | [8 empty] | Datum: |  | 3. 10. 2023 | [14 empty] | 0,01
0,01
|  | Zadavatel: | [13 empty] | IČ: |  | 70890749 | [14 empty] | 0,01
|  |  | Kraj Vysočina | [12 empty] | DIČ: |  | CZ70890749 | [14 empty] | 0,01
0,01
|  | Uchazeč: | [13 empty] | IČ: |  | Vyplň údaj | [14 empty] | 0,01
|  |  | Vyplň údaj | [12 empty] | DIČ: |  | Vyplň údaj | [14 empty] | 0,01
False
|  | Projektant: | [13 empty] | IČ: |  | 28094026 | [14 empty] | False
|  |  | PROJEKT CENTRUM NOVA s.r.o. | [12 empty] | DIČ: |  | CZ28094026 | [14 empty] | True
0,01
|  | Zpracovatel: | [13 empty] | IČ: | [16 empty] | 0,01
[16 empty] | DIČ: | [16 empty] | True
Poznámka:
- U veškěrých dodávek a výrobků bude do ceny zahrnuta jejich montáž vč. dodávky potřebného kotvení, doplňkového materiálu, staveništní a mimo staveništní dopravy v případě že tyto činosti nejsou oceněny v samostatných položkách jednotlivých částí soupisu prací. U vybraných výrobků je nutné do ceny díla zahrnout zpracování dodavatelské případně výrobní dokumentace, dále výrobu prototypů, provádění baravného a materiálového vzorkování apod. - Uchazeč o veřejnou zakázku je povinen při oceňování soutěžního SOUPISU PRACÍ ocenit veškeré položky uvedené v soupisech a provést kontrolu funkce aritmetických vzorců jednotlivých položkových SOUPISŮ ve vazbě na jednotlivé oddíly, rekapitulace a krycí listy. - Kde není výslovně uvedeno, bude pracovní postup a technologie provádění stanovena oprávněnou osobou zhotovitele - Pro sestavení SOUPISU PRACÍ v podrobnostech vymezených vyhl. č. 169/2016Sb. byla použita v převážné míře cenová soustava ÚRS. - V případě nejasností u některé z položek uváděných v supisu prací, kontaktuje uchazeč zadavatele. - Vlastní položky, komplety, soubory a položky s vyšší cenou než dle ceníku jsou stanoveny na základě zkušeností projektanta z období 3 let a odpovídají situaci na trhu.
|  | Cena bez DPH | [13 empty] | 0
[8 empty] | Sazba daně |  |  | Základ daně |  |  |  |  | Výše daně
|  | DPH |  | základní |  |  |  | 21% |  |  | 0 |  |  |  |  | 0
|  |  |  | snížená |  |  |  | 15% |  |  | 0 |  |  |  |  | 0
|  |  |  | zákl. přenesená |  |  |  | 21% |  |  | 0 |  |  |  |  | 0
|  |  |  | sníž. přenesená |  |  |  | 15% |  |  | 0 |  |  |  |  | 0
|  |  |  | nulová |  |  |  | 0% |  |  | 0 |  |  |  |  | 0
|  | Cena s DPH | [6 empty] | v |  |  | CZK |  |  |  | 0
|  | Projektant | [11 empty] | Zpracovatel
|  | Datum a podpis: | [7 empty] | Razítko |  |  |  | Datum a podpis: |  |  | Razítko
|  | Objednavatel | [11 empty] | Uchazeč
|  | Datum a podpis: | [7 empty] | Razítko |  |  |  | Datum a podpis: |  |  | Razítko
REKAPITULACE OBJEKTŮ STAVBY A SOUPISŮ PRACÍ
| Kód: | [6 empty] | 22-040
| Stavba: | [6 empty] | Domov důchodců Proseč u Pošné – rekonstrukce EPS
| Místo: | [6 empty] | Proseč u Pošné | [6 empty] | Datum: |  | 3. 10. 2023
| Zadavatel: | [6 empty] | Kraj Vysočina | [6 empty] | Projektant: |  | PROJEKT CENTRUM NOVA s.r.o. |  |  | Informatívní údaje z listů zakázek
| Uchazeč: | [13 empty] | Zpracovatel:
| Kód |  |  |  | Popis | [7 empty] | Cena bez DPH [CZK] |  |  |  |  | Cena s DPH [CZK] | Typ | z toho Ostat. náklady [CZK] | DPH [CZK] | Normohodiny [h] | DPH základní [CZK] | DPH snížená [CZK] | DPH základní přenesená [CZK] | DPH snížená přenesená [CZK] | Základna DPH základní | Základna DPH snížená | Základna DPH zákl. přenesená | Základna DPH sníž. přenesená | Základna DPH nulová
| Náklady z rozpočtů | [11 empty] | 0 |  |  |  |  | 0 |  | 0 | 0 | 0 | 0 | 0 | 0 | 0 | 0 | 0 | 0 | 0 | 0 |  | D | 0 | ###NOIMPORT### | IMPORT | {8241561a-19c2-4209-b3ec-2e2bac21fbec} | {00000000-0000-0000-0000-000000000000} | 8019112
|  | VRN |  |  |  | Vedlejší a ostatní rozpočtové náklady | [6 empty] | 0 |  |  |  |  | 0 | STA | 0 | 0 | 0 | 0 | 0 | 0 | 0 | 0 | 0 | 0 | 0 | 0 |  | D | 1 | ###NOIMPORT### | IMPORT | {cf4c0f8d-1a81-454f-a863-fec4bfbf9ea0} | {8241561a-19c2-4209-b3ec-2e2bac21fbec} |  | 1
/ |  |  | VRN |  |  |  | Vedlejší a ostatní rozpočtové náklady | [5 empty] | 0 |  |  |  |  | 0 | Soupis | 0 | 0 | 0 | 0 | 0 | 0 | 0 | 0 | 0 | 0 | 0 | 0 |  |  | 2 |  | IMPORT | {b6e8ff62-213d-40c0-b432-b73cc1f4c395} | {cf4c0f8d-1a81-454f-a863-fec4bfbf9ea0} | 8019112
|  | SO-01 |  |  |  | Domov důchodců | [6 empty] | 0 |  |  |  |  | 0 | STA | 0 | 0 | 0 | 0 | 0 | 0 | 0 | 0 | 0 | 0 | 0 | 0 |  | D | 1 | ###NOIMPORT### | IMPORT | {edc9915f-54c0-4a0d-862d-f81f258db0e5} | {8241561a-19c2-4209-b3ec-2e2bac21fbec} |  | 1
/ |  |  | 01-0 |  |  |  | Bourací práce | [5 empty] | 0 |  |  |  |  | 0 | Soupis | 0 | 0 | 0 | 0 | 0 | 0 | 0 | 0 | 0 | 0 | 0 | 0 |  |  | 2 |  | IMPORT | {36568b04-5075-4b43-aeb2-11230302efcc} | {edc9915f-54c0-4a0d-862d-f81f258db0e5} | 8019112
/ |  |  | 01-1 |  |  |  | Architektonicko-stavební řešení | [5 empty] | 0 |  |  |  |  | 0 | Soupis | 0 | 0 | 0 | 0 | 0 | 0 | 0 | 0 | 0 | 0 | 0 | 0 |  |  | 2 |  | IMPORT | {2d4bbb94-0a30-47f6-8ecb-3a3e9f4f0753} | {edc9915f-54c0-4a0d-862d-f81f258db0e5} | 8019112
/ |  |  | 01-04D |  |  |  | Zařízení slinoprooudé elektroinstalace | [5 empty] | 0 |  |  |  |  | 0 | Soupis | 0 | 0 | 0 | 0 | 0 | 0 | 0 | 0 | 0 | 0 | 0 | 0 |  |  | 2 |  | IMPORT | {25271c60-a89f-42f2-a775-bcbc4a425655} | {edc9915f-54c0-4a0d-862d-f81f258db0e5} | 8019112
/ |  |  | 01-04E |  |  |  | Elektrická požární signalizace - EPS | [5 empty] | 0 |  |  |  |  | 0 | Soupis | 0 | 0 | 0 | 0 | 0 | 0 | 0 | 0 | 0 | 0 | 0 | 0 |  |  | 2 |  | IMPORT | {c60f75e8-8db8-443d-ad3d-9e3a5922e43a} | {edc9915f-54c0-4a0d-862d-f81f258db0e5} | 8019112
/ |  |  | 01-04F |  |  |  | Nouzový zvukový systém (evakuační rozhlas) | [5 empty] | 0 |  |  |  |  | 0 | Soupis | 0 | 0 | 0 | 0 | 0 | 0 | 0 | 0 | 0 | 0 | 0 | 0 |  |  | 2 |  | IMPORT | {1c55ecd7-7b8d-48a0-b0ea-012b93a69c70} | {edc9915f-54c0-4a0d-862d-f81f258db0e5} | 801 91 12

## VRN - Vedlejší a ostatní ...
{b6e8ff62-213d-40c0-b432-b73cc1f4c395}
1
| KRYCÍ LIST SOUPISU PRACÍ | [7 empty] | v --- níže se nacházejí doplnkové a pomocné údaje k sestavám --- v | [8 empty] | False
Stavba:
Domov důchodců Proseč u Pošné – rekonstrukce EPS
Objekt:
VRN - Vedlejší a ostatní rozpočtové náklady
Soupis:
VRN - Vedlejší a ostatní rozpočtové náklady
| KSO: |  | 8019112 |  |  | CC-CZ:
| Místo: |  | Proseč u Pošné |  |  | Datum: | 3. 10. 2023
| Zadavatel: |  |  |  |  | IČ: | 70890749
|  | Kraj Vysočina |  |  |  | DIČ: | CZ70890749
| Uchazeč: |  |  |  |  | IČ: | Vyplň údaj
|  | Vyplň údaj |  |  |  | DIČ: | Vyplň údaj
| Projektant: |  |  |  |  | IČ: | 28094026
|  | PROJEKT CENTRUM NOVA s.r.o. |  |  |  | DIČ: | CZ28094026
| Zpracovatel: |  |  |  |  | IČ:
DIČ:
Poznámka:
- U veškerých dodávek a výrobků bude do ceny zahrnuta jejich montáž vč. dodávky potřebného kotvení, doplňkového materiálu, staveništní a mimo staveništní dopravy v případě že tyto činnosti nejsou oceněny v samostatných položkách jednotlivých částí soupisu prací. U vybraných výrobků je nutné do ceny díla zahrnout zpracování dodavatelské případně výrobní dokumentace, dále výrobu prototypů, provádění barevného a materiálového vzorkování apod. - Uchazeč o veřejnou zakázku je povinen při oceňování soutěžního SOUPISU PRACÍ ocenit veškeré položky uvedené v soupisech a provést kontrolu funkce aritmetických vzorců jednotlivých položkových SOUPISŮ ve vazbě na jednotlivé oddíly, rekapitulace a krycí listy. - Kde není výslovně uvedeno, bude pracovní postup a technologie provádění stanovena oprávněnou osobou zhotovitele - V případě nejasností u některé z položek uváděných v soupisu prací, kontaktuje uchazeč zadavatele. - Vlastní položky, komplety, soubory a položky s vyšší cenou než dle ceníku jsou stanoveny na základě zkušeností projektanta z období 3 let a odpovídají situaci na trhu. - Tento soupis prací je nedílnou součástí komplexního celkového soupisu na předmětnou akci. - Tento soupis prací řeší vedlejší a ostatní náklady dle vyhl. 169/2016Sb. §9 a 10 v tomto jediném společném soupisu pro všechny uváděné stavební, provozní a inženýrské objekty v zakázce, rovněž i pro všechny etapy výstavby.
| Cena bez DPH | [5 empty] | 0
|  |  | Základ daně |  |  | Sazba daně | Výše daně
| DPH | základní | 0 |  |  | 21% | 0
|  | snížená | 0 |  |  | 15% | 0
|  | zákl. přenesená | 0 |  |  | 21% | 0
|  | sníž. přenesená | 0 |  |  | 15% | 0
|  | nulová | 0 |  |  | 0% | 0
| Cena s DPH |  |  | v | CZK |  | 0
| Projektant |  |  | Zpracovatel
| Datum a podpis: |  | Razítko | Datum a podpis: |  |  | Razítko
| Objednavatel |  |  | Uchazeč
| Datum a podpis: |  | Razítko | Datum a podpis: |  |  | Razítko
REKAPITULACE ČLENĚNÍ SOUPISU PRACÍ
Stavba:
Domov důchodců Proseč u Pošné – rekonstrukce EPS
Objekt:
VRN - Vedlejší a ostatní rozpočtové náklady
Soupis:
VRN - Vedlejší a ostatní rozpočtové náklady
Místo: |  |  | Proseč u Pošné |  |  | Datum: | 3. 10. 2023
Zadavatel: |  |  | Kraj Vysočina |  |  | Projektant: | PROJEKT CENTRUM NOVA s.r.o.
Uchazeč: |  |  | Vyplň údaj |  |  | Zpracovatel:
Kód dílu - Popis | [6 empty] | Cena celkem [CZK]
Náklady ze soupisu prací | [6 empty] | 0 | [11 empty] | -1
| OST - Ostatní | [5 empty] | 0
| O02 - Vedlejší a ostatní náklady | [5 empty] | 0
SOUPIS PRACÍ
Stavba:
Domov důchodců Proseč u Pošné – rekonstrukce EPS
Objekt:
VRN - Vedlejší a ostatní rozpočtové náklady
Soupis:
VRN - Vedlejší a ostatní rozpočtové náklady
Místo: |  |  | Proseč u Pošné |  |  | Datum: | 3. 10. 2023
Zadavatel: |  |  | Kraj Vysočina |  |  | Projektant: | PROJEKT CENTRUM NOVA s.r.o.
Uchazeč: |  |  | Vyplň údaj |  |  | Zpracovatel:
PČ | Typ | Kód | Popis | MJ | Množství | J.cena [CZK] | Cena celkem [CZK] | Cenová soustava |  | DPH | J. Nh [h] | Nh celkem [h] | J. hmotnost [t] | Hmotnost celkem [t] | J. suť [t] | Suť Celkem [t]
Náklady soupisu celkem | [6 empty] | 0 |  |  |  |  | 0 |  | 0 |  | 0 |  | D | -1 | [7 empty] | 0
| D | OST | Ostatní |  |  |  | 0 |  |  |  |  | 0 |  | 0 |  | 0 | 4 | D | 0 | ROZPOCET | [6 empty] | 0
| D | O02 | Vedlejší a ostatní náklady |  |  |  | 0 |  |  |  |  | 0 |  | 0 |  | 0 | 4 | D | 1 | ROZPOCET | [6 empty] | 0
1 | K | 0100 | Zařízení staveniště | kpl | 1 |  | 0 |  |  | snížená |  | 0 | 0 | 0 | 0 | 0 | 4 | K | 2 | ROZPOCET | 0 | 0 | 0 | 0 | 0 | 2 | 0 | 4 | 1240126341
| PP |  | Veškeré náklady a činnosti související s vybudováním, provozem a likvidací staveniště v rozsahu vyžadujícím řádné provedení díla. Stavební zařízení pro sklad, hygienické zázemí a administrativní činnost stavby (stavební buňky dle potřeby stavby). Zajištění připojení staveniště na elektrickou energii, vodu, odpad a odvodnění staveniště. Provádění každodenního hrubého úklidu staveniště a průběžné likvidace vznikajících odpadů oprávněnou osobou. Pravidelné čištění a úklid příjezdových a přístupových komunikací. Oplocení staveniště (trvalé a dočasné). Ostraha staveniště. Uvedení ploch dotčených stavbou do původního stavu před realizací záměru. | [14 empty] | PP | 2
2 | K | 0101 | Bezpečnost a ochrana zdraví při práci (BOZP) | kpl | 1 |  | 0 |  |  | snížená |  | 0 | 0 | 0 | 0 | 0 | 4 | K | 2 | ROZPOCET | 0 | 0 | 0 | 0 | 0 | 2 | 0 | 4 | 1394522077
| PP |  | Veškeré prvky zajišťující bezpečnost a ochranu zdraví při práci - dodávka, montáž, údržba, obnova a demontáž. (trvalé oplocení, mobilní oplocení, výstražné značení, přechody výkopů, atd. ) Povinnosti vyplývající z plánu BOZP vč. připomínek příslušných úřadů. Opatření k zajištění bezpečného provozu areálu školy (pohyb zaměstnanců a žáků). | [14 empty] | PP | 2
3 | K | 0103 | Publicita akce a propagace zadavatele dle podmínek dotačního titulu | kpl | 1 |  | 0 |  |  | snížená |  | 0 | 0 | 0 | 0 | 0 | 4 | K | 2 | ROZPOCET | 0 | 0 | 0 | 0 | 0 | 2 | 0 | 4 | -70146003
| PP |  | Náklady na zhotovení a osazení informačního panelu s údaji : 1) Logo Kraje Vysočina 2) Prohlášení: „STAVÍME PRO VÁS“ 3) Název akce 4) Investor: „Kraj Vysočina, Žižkova 57/1882, 587 33 Jihlava“ 5) Generální dodavatel 6) Projektant 7) Stavbyvedoucí 8) Technický dozor 10) Koordinátor BOZP 11) Termín realizace stavby o rozměrech 5,1 x 2,40 m včetně nákladů na jeho údržbu po dobu trvání stavby. Informační panel (grafický potisk na plachtu s oky) bude osazen na dočasnou ocelovou kci, kotvenou do země sloupky. | [14 empty] | PP | 2
4 | K | 0104 | Poskytnutí zařízení staveniště (jeho části) pro umožnění činnosti TDS, AD, SÚ, atd. po dobu výstavby. | kpl | 1 |  | 0 |  |  | snížená |  | 0 | 0 | 0 | 0 | 0 | 4 | K | 2 | ROZPOCET | 0 | 0 | 0 | 0 | 0 | 2 | 0 | 4 | 1596164259
| PP |  | Poskytnutí krytého, čistého prostoru včetně vybavení pracovním stolem a 6 židlemi s volným připojením na EI a internet (např. stavební buňka - kancelář stavby, místnost v objektu, ...) | [14 empty] | PP | 2
5 | K | 0105 | Náklady vyplývající z požadavků DOSS | kpl | 1 |  | 0 |  |  | snížená |  | 0 | 0 | 0 | 0 | 0 | 4 | K | 2 | ROZPOCET | 0 | 0 | 0 | 0 | 0 | 2 | 0 | 4 | -1334955976
| PP |  | Veškeré náklady vyplývající se zajištění plnění požadavků DOSS (komunikace s DOSS dle jejich vyjádření a rozhodnutí - viz. dokladová část, .....) vč. příslušných administratovních úkonů. O veškerých úkonech zhotovitele směrem k DOSS a správců inženýrských sítí, bude zhotovitelem informován TDI, TDS a investor. | [14 empty] | PP | 2
6 | K | 0401 | Projektová dokumentace skutečného provedení po dokončení jednotlivých etap. | kpl | 1 |  | 0 |  |  | snížená |  | 0 | 0 | 0 | 0 | 0 | 4 | K | 2 | ROZPOCET | 0 | 0 | 0 | 0 | 0 | 2 | 0 | 4 | -1773495778
| PP |  | Projektová dokumentace skutečného provedení 3x tištěně a 1x elektronicky na CD pro každou etapu výstavby | [14 empty] | PP | 2
7 | K | 0505 | Kompletace dokladové části stavby k předání a převzetí díla (ke kolaudaci) | kpl | 1 |  | 0 |  |  | snížená |  | 0 | 0 | 0 | 0 | 0 | 4 | K | 2 | ROZPOCET | 0 | 0 | 0 | 0 | 0 | 2 | 0 | 4 | 1047780156
| PP |  | Doklady o vlastnostech materiálů, o provedených zkouškách a měření, o výchozích kontrolách provozuschopnosti, o zaškolení obsluhy, revizní zprávy-bez závad, doklady o oprávnění k provádění prací, doklady o likvidaci odpadů, návody k obsluze, kopie záručních listů - 3x tištěně a 1x na CD nosiči | [14 empty] | PP | 2
8 | K | 0601 | Zpracování a předložení harmonogramů před podpisem smlouvy. | kpl | 1 |  | 0 |  |  | snížená |  | 0 | 0 | 0 | 0 | 0 | 4 | K | 2 | ROZPOCET | 0 | 0 | 0 | 0 | 0 | 2 | 0 | 4 | 1477048399
| PP |  | Náklady na vyhotovení a předložení finančního a časového harmonogramu prací a plnění před podpisem smlouvy vč. průběžné aktualizace harmonogramu během výstavby. | [14 empty] | PP | 2
9 | K | 0603 | Náklady spojené prováděním stavby uvnitř stávajícího objektu za provozu | kpl | 1 |  | 0 |  |  | snížená |  | 0 | 0 | 0 | 0 | 0 | 4 | K | 2 | ROZPOCET | 0 | 0 | 0 | 0 | 0 | 2 | 0 | 4 | 54976830
| PP |  | Náklady spojené s prováděním stavby uvnitř stávajícího objektu za stávajícícho provozu objektu vč. technologií. Omezení vlivu stavby - zakrytí konstrukcí a technologií (prach, hluk, vibrace), zajištění konstrukcí a technologií proti poškození. Náklady na pravidelný úklid objektu, omezení manipulačních a stavebních ploch, hygienické požadavky a další související omezující vlivy. Koordinace postupu výstavby s nepřetržitým celodenním provozem objektu. | [14 empty] | PP | 2
10 | K | 0608 | Zkoušky toxicity jednotlivých druhů odpadů vzniklých na stavbě - výluhem | soubor | 1 |  | 0 |  |  | snížená |  | 0 | 0 | 0 | 0 | 0 | 4 | K | 2 | ROZPOCET | 0 | 0 | 0 | 0 | 0 | 2 | 0 | 4 | 1564197909
| PP |  | Zkoušky akutní toxicity s naředěním vodním výluhem odpadu dle přílohy č.10 vyhl. 294/2005 Sb. dle tabulky 10.1. a 10.2.. | [14 empty] | PP | 2
11 | K | 0611 | Úplný katalogový soupis provedených protipožárních konstrukcí, zařízení, ucpávek, atd. po dokončení jednotlivých etap. | kpl | 1 |  | 0 |  |  | snížená |  | 0 | 0 | 0 | 0 | 0 | 4 | K | 2 | ROZPOCET | 0 | 0 | 0 | 0 | 0 | 2 | 0 | 4 | -192706791
12 | K | 0701 | Stratigrafický průzkum provedený restaurátorem | soubor | 1 |  | 0 |  |  | snížená |  | 0 | 0 | 0 | 0 | 0 | 4 | K | 2 | ROZPOCET | 0 | 0 | 0 | 0 | 0 | 2 | 0 | 4 | 1019942907
| PP |  | Před zahájením stavební činnosti (sekání drážek pro nové rozvody) bude na staveništi proveden stratigrafický průzkum provedený restaurátorem pro zjištění možné přítomností historických omítek. Stratigrafický průzkum bude proveden v rozsahu 1.NP a 2.NP budovy původního zámku. Podkroví ve 3.NP budovy zámku je novodobé a přítomnost historických omítek je zde vyloučena, stejně tak v novodobé přístavbě v 1.NP). Postup provedení stratigrafického průzkumu: 1. zhotovitel provede vyznačení nových rozvodů a jejich tras na stěnách i stropech 2. na stavbu bude přizván zástupce NPÚ a restaurátor pro vyspecifikování případných problematických míst, na kterých budou následně provedeny sondy 3. provedení průzkumných sond do omítek stěn a stropů (bude provedeno restaurátorem) 4. vyhodnocení průzkumných sond provedené restaurátorem za přítomnosti zástupce NPÚ 5. na základě vyhodnocení budou potvrzení polohy zamýšlených tras nebo budou případně trasy upraveny tak, aby nedošlo k poškození případných historických omítek | [14 empty] | PP | 2

## 01-0 - Bourací práce
{36568b04-5075-4b43-aeb2-11230302efcc}
1
| KRYCÍ LIST SOUPISU PRACÍ | [7 empty] | v --- níže se nacházejí doplnkové a pomocné údaje k sestavám --- v | [8 empty] | False
Stavba:
Domov důchodců Proseč u Pošné – rekonstrukce EPS
Objekt:
SO-01 - Domov důchodců
Soupis:
01-0 - Bourací práce
| KSO: |  | 8019112 |  |  | CC-CZ:
| Místo: |  | Proseč u Pošné |  |  | Datum: | 3. 10. 2023
| Zadavatel: |  |  |  |  | IČ: | 70890749
|  | Kraj Vysočina |  |  |  | DIČ: | CZ70890749
| Uchazeč: |  |  |  |  | IČ: | Vyplň údaj
|  | Vyplň údaj |  |  |  | DIČ: | Vyplň údaj
| Projektant: |  |  |  |  | IČ: | 28094026
|  | PROJEKT CENTRUM NOVA s.r.o. |  |  |  | DIČ: | CZ28094026
| Zpracovatel: |  |  |  |  | IČ:
DIČ:
Poznámka:
- U veškěrých dodávek a výrobků bude do ceny zahrnuta jejich montáž vč. dodávky potřebného kotvení, doplňkového materiálu, staveništní a mimo staveništní dopravy v případě že tyto činosti nejsou oceněny v samostatných položkách jednotlivých částí soupisu prací. U vybraných výrobků je nutné do ceny díla zahrnout zpracování dodavatelské případně výrobní dokumentace, dále výrobu prototypů, provádění baravného a materiálového vzorkování apod. - Uchazeč o veřejnou zakázku je povinen při oceňování soutěžního SOUPISU PRACÍ ocenit veškeré položky uvedené v soupisech a provést kontrolu funkce aritmetických vzorců jednotlivých položkových SOUPISŮ ve vazbě na jednotlivé oddíly, rekapitulace a krycí listy. - Kde není výslovně uvedeno, bude pracovní postup a technologie provádění stanovena oprávněnou osobou zhotovitele - Pro sestavení SOUPISU PRACÍ v podrobnostech vymezených vyhl. č. 169/2016Sb. byla použita v převážné míře cenová soustava ÚRS. - V případě nejasností u některé z položek uváděných v supisu prací, kontaktuje uchazeč zadavatele. - Vlastní položky, komplety, soubory a položky s vyšší cenou než dle ceníku jsou stanoveny na základě zkušeností projektanta z období 3 let a odpovídají situaci na trhu. - Tento soupis prací je nedílnou součástí komplexního celkového soupisu na předmětnou akci. - Tato část soupisu prací vychází dle vyhlášky 169/2016 Sb. z následujících grafických a textových částí projektové dokumentace: D1.1 ARCHITEKTONICKO-STAVEBNÍ ŘEŠENÍ 1.1.01 TECHNICKÁ ZPRÁVA 1.1.02 PŮDORYS 1.NP 1.1.03 PŮDORYS 2.NP 1.1.04 PŮDORYS 3.NP 1.1.05 TABULKY PSV
| Cena bez DPH | [5 empty] | 0
|  |  | Základ daně |  |  | Sazba daně | Výše daně
| DPH | základní | 0 |  |  | 21% | 0
|  | snížená | 0 |  |  | 15% | 0
|  | zákl. přenesená | 0 |  |  | 21% | 0
|  | sníž. přenesená | 0 |  |  | 15% | 0
|  | nulová | 0 |  |  | 0% | 0
| Cena s DPH |  |  | v | CZK |  | 0
| Projektant |  |  | Zpracovatel
| Datum a podpis: |  | Razítko | Datum a podpis: |  |  | Razítko
| Objednavatel |  |  | Uchazeč
| Datum a podpis: |  | Razítko | Datum a podpis: |  |  | Razítko
REKAPITULACE ČLENĚNÍ SOUPISU PRACÍ
Stavba:
Domov důchodců Proseč u Pošné – rekonstrukce EPS
Objekt:
SO-01 - Domov důchodců
Soupis:
01-0 - Bourací práce
Místo: |  |  | Proseč u Pošné |  |  | Datum: | 3. 10. 2023
Zadavatel: |  |  | Kraj Vysočina |  |  | Projektant: | PROJEKT CENTRUM NOVA s.r.o.
Uchazeč: |  |  | Vyplň údaj |  |  | Zpracovatel:
Kód dílu - Popis | [6 empty] | Cena celkem [CZK]
Náklady ze soupisu prací | [6 empty] | 0 | [11 empty] | -1
| HSV - Práce a dodávky HSV | [5 empty] | 0
| 6 - Úpravy povrchů, podlahy a osazování výplní | [5 empty] | 0
| 9 - Ostatní konstrukce a práce, bourání | [5 empty] | 0
| 94 - Lešení a stavební výtahy | [5 empty] | 0
| 96 - Bourání konstrukcí | [5 empty] | 0
| 997 - Přesun sutě | [5 empty] | 0
| 998 - Přesun hmot | [5 empty] | 0
| PSV - Práce a dodávky PSV | [5 empty] | 0
| 763 - Konstrukce suché výstavby | [5 empty] | 0
| 766 - Konstrukce truhlářské | [5 empty] | 0
| 783 - Dokončovací práce - nátěry | [5 empty] | 0
| 784 - Dokončovací práce - malby a tapety | [5 empty] | 0
SOUPIS PRACÍ
Stavba:
Domov důchodců Proseč u Pošné – rekonstrukce EPS
Objekt:
SO-01 - Domov důchodců
Soupis:
01-0 - Bourací práce
Místo: |  |  | Proseč u Pošné |  |  | Datum: | 3. 10. 2023
Zadavatel: |  |  | Kraj Vysočina |  |  | Projektant: | PROJEKT CENTRUM NOVA s.r.o.
Uchazeč: |  |  | Vyplň údaj |  |  | Zpracovatel:
PČ | Typ | Kód | Popis | MJ | Množství | J.cena [CZK] | Cena celkem [CZK] | Cenová soustava |  | DPH | J. Nh [h] | Nh celkem [h] | J. hmotnost [t] | Hmotnost celkem [t] | J. suť [t] | Suť Celkem [t]
Náklady soupisu celkem | [6 empty] | 0 |  |  |  |  | 0 |  | 9.2199 |  | 53.2308 |  | D | -1 | [10 empty] | 0
| D | HSV | Práce a dodávky HSV |  |  |  | 0 |  |  |  |  | 0 |  | 0.53515 |  | 48.628 | 1 | D | 0 |  |  |  | ROZPOCET | [6 empty] | 0
| D | 6 | Úpravy povrchů, podlahy a osazování výplní |  |  |  | 0 |  |  |  |  | 0 |  | 0.53515 |  | 4.865 | 1 | D | 1 |  |  |  | ROZPOCET | [6 empty] | 0
1 | K | 619991011 | Obalení konstrukcí a prvků fólií přilepenou lepící páskou včetně pozdějšího odkrytí | m2 | 2030 |  | 0 | CS ÚRS 2023 01 |  | snížená |  | 0 | 0 | 0 | 0 | 0 | 4 | K | 2 |  |  |  | ROZPOCET | 0 | 0 | 0 | 0 | 0 | 2 | 0 | 4 | 383764497
| PP |  | Zakrytí vnitřních ploch před znečištěním včetně pozdějšího odkrytí konstrukcí a prvků obalením fólií a přelepením páskou | [14 empty] | PP | 2
| VV |  | č.1.1.02 - půdorys 1NP | [14 empty] | VV | 2 | 1 | True | 0 | ROZPOCET
| VV |  | 1500 |  | 1500 | [12 empty] | VV | 2 | 2 | True | 0 | ROZPOCET
| VV |  | č.1.1.03 - půdorys 2NP | [14 empty] | VV | 2 | 1 | True | 0 | ROZPOCET
| VV |  | 500 |  | 500 | [12 empty] | VV | 2 | 2 | True | 0 | ROZPOCET
| VV |  | č.1.1.04 - půdorys 3NP | [14 empty] | VV | 2 | 1 | True | 0 | ROZPOCET
| VV |  | 30 |  | 30 | [12 empty] | VV | 2 | 2 | True | 0 | ROZPOCET
| VV |  | Součet |  | 2030 | [12 empty] | VV | 2 | 4 | True | 1 | ROZPOCET
2 | K | 619996145 | Ochrana konstrukcí nebo samostatných prvků obalením geotextilií včetně pozdějšího odstranění | m2 | 2432.52 |  | 0 | CS ÚRS 2023 01 |  | snížená |  | 0 | 0.00022 | 0.53515 | 0.002 | 4.865 | 4 | K | 2 |  |  |  | ROZPOCET | 0 | 0 | 0 | 0 | 0 | 2 | 0 | 4 | -690658960
| PP |  | Ochrana stavebních konstrukcí a samostatných prvků včetně pozdějšího odstranění obalením geotextilií samostatných konstrukcí a prvků | [14 empty] | PP | 2
| VV |  | č.1.1.02 - půdorys 1NP | [14 empty] | VV | 2 | 1 | True | 0 | ROZPOCET
| VV |  | původní budova | [14 empty] | VV | 2 | 1 | True | 0 | ROZPOCET
| VV |  | č112a | [14 empty] | VV | 2 | 1 | True | 0 | ROZPOCET
| VV |  | 6,39 |  | 6.39 | [12 empty] | VV | 2 | 2 | True | 0 | ROZPOCET
| VV |  | č117a-137a | [14 empty] | VV | 2 | 1 | True | 0 | ROZPOCET
| VV |  | 18,12+26,8+19,85+15,11 |  | 79.88 | [12 empty] | VV | 2 | 2 | True | 0 | ROZPOCET
| VV |  | 18,12+38,94+15,45+38,57+35,69+35,01+19,38+13,1+28,73 |  | 242.99 | [12 empty] | VV | 2 | 2 | True | 0 | ROZPOCET
| VV |  | 50,53+25,36+31,76+17,73+14,43+2,45+8,62 |  | 150.88 | [12 empty] | VV | 2 | 2 | True | 0 | ROZPOCET
| VV |  | přístavba | [14 empty] | VV | 2 | 1 | True | 0 | ROZPOCET
| VV |  | č101-147 | [14 empty] | VV | 2 | 1 | True | 0 | ROZPOCET
| VV |  | 46,9+47,6+3,75+31,4+24,55+20,83+24,55 |  | 199.58 | [12 empty] | VV | 2 | 2 | True | 0 | ROZPOCET
| VV |  | 24,55+31,4+46,89+3,75+47,6+31,4 |  | 185.59 | [12 empty] | VV | 2 | 2 | True | 0 | ROZPOCET
| VV |  | 24,65+24,55+20,83+24,55+31,4 |  | 125.98 | [12 empty] | VV | 2 | 2 | True | 0 | ROZPOCET
| VV |  | 80,1+47,6+3,75+31,4+24,55+20,83+24,65 |  | 232.88 | [12 empty] | VV | 2 | 2 | True | 0 | ROZPOCET
| VV |  | 24,55+5,84+31,75+293,22 |  | 355.36 | [12 empty] | VV | 2 | 2 | True | 0 | ROZPOCET
| VV |  | č169+170 | [14 empty] | VV | 2 | 1 | True | 0 | ROZPOCET
| VV |  | 11,17+153,72 |  | 164.89 | [12 empty] | VV | 2 | 2 | True | 0 | ROZPOCET
| VV |  | Mezisoučet |  | 1744.42 | [12 empty] | VV | 2 | 3 | True | 0 | ROZPOCET
| VV |  | č.1.1.03 - půdorys 2NP | [14 empty] | VV | 2 | 1 | True | 0 | ROZPOCET
| VV |  | 21,51+5,84+9,68+15,88+9,44+1,98+1,95 |  | 66.28 | [12 empty] | VV | 2 | 2 | True | 0 | ROZPOCET
| VV |  | 12,4+13,14+13,39+14,23+10,9+3,58 |  | 67.64 | [12 empty] | VV | 2 | 2 | True | 0 | ROZPOCET
| VV |  | 2,81+2,24+13,97+2,28+2,29+10,17 |  | 33.76 | [12 empty] | VV | 2 | 2 | True | 0 | ROZPOCET
| VV |  | 2,37+24,84+19,72+32,65+13,42+16,27+9,36+19,84+2,39 |  | 140.86 | [12 empty] | VV | 2 | 2 | True | 0 | ROZPOCET
| VV |  | 3,14+13,69+39,79+36,22+34,75+18,42 |  | 146.01 | [12 empty] | VV | 2 | 2 | True | 0 | ROZPOCET
| VV |  | 14,89+44,36+26,8+23,37+18+30,24+12,77+4,18+3,04+14,2 |  | 191.85 | [12 empty] | VV | 2 | 2 | True | 0 | ROZPOCET
| VV |  | Mezisoučet |  | 646.4 | [12 empty] | VV | 2 | 3 | True | 0 | ROZPOCET
| VV |  | č.1.1.04 - půdorys 3NP | [14 empty] | VV | 2 | 1 | True | 0 | ROZPOCET
| VV |  | č306-308 | [14 empty] | VV | 2 | 1 | True | 0 | ROZPOCET
| VV |  | 11,73+5,09+3,39 |  | 20.21 | [12 empty] | VV | 2 | 2 | True | 0 | ROZPOCET
| VV |  | č326-331 | [14 empty] | VV | 2 | 1 | True | 0 | ROZPOCET
| VV |  | 5,04+3,27+3,28+3,29+3,3+3,31 |  | 21.49 | [12 empty] | VV | 2 | 2 | True | 0 | ROZPOCET
| VV |  | Mezisoučet |  | 41.7 | [12 empty] | VV | 2 | 3 | True | 0 | ROZPOCET
| VV |  | Součet |  | 2432.52 | [12 empty] | VV | 2 | 4 | True | 1 | ROZPOCET
3 | K | 619991001 | Zakrytí podlah fólií přilepenou lepící páskou včetně pozdějšího odkrytí | m2 | 2432.52 |  | 0 | CS ÚRS 2023 01 |  | snížená |  | 0 | 0 | 0 | 0 | 0 | 4 | K | 2 |  |  |  | ROZPOCET | 0 | 0 | 0 | 0 | 0 | 2 | 0 | 4 | -1069468538
| PP |  | Zakrytí vnitřních ploch před znečištěním včetně pozdějšího odkrytí podlah fólií přilepenou lepící páskou | [14 empty] | PP | 2
| D | 9 | Ostatní konstrukce a práce, bourání |  |  |  | 0 |  |  |  |  | 0 |  | 0 |  | 43.7629 | 1 | D | 1 |  |  |  | ROZPOCET | [6 empty] | 0
| D | 94 | Lešení a stavební výtahy |  |  |  | 0 |  |  |  |  | 0 |  | 0 |  | 0 | 1 | D | 2 |  |  |  | ROZPOCET | [6 empty] | 0
4 | K | 949111112 | Montáž lešení lehkého kozového trubkového v přes 1,2 do 1,9 m | sada | 10 |  | 0 | CS ÚRS 2023 01 |  | snížená |  | 0 | 0 | 0 | 0 | 0 | 4 | K | 3 |  |  |  | ROZPOCET | 0 | 0 | 0 | 0 | 0 | 2 | 0 | 4 | 941475294
| PP |  | Montáž lešení lehkého kozového trubkového o výšce lešeňové podlahy přes 1,2 do 1,9 m | [14 empty] | PP | 3
5 | K | 949111212 | Příplatek k lešení lehkému kozovému trubkovému v do 1,9 m za první a ZKD den použití | sada | 600 |  | 0 | CS ÚRS 2023 01 |  | snížená |  | 0 | 0 | 0 | 0 | 0 | 4 | K | 3 |  |  |  | ROZPOCET | 0 | 0 | 0 | 0 | 0 | 2 | 0 | 4 | -1755947864
| PP |  | Montáž lešení lehkého kozového trubkového Příplatek za první a každý další den použití lešení k ceně -1112 | [14 empty] | PP | 3
| VV |  | 2 měsíce | [14 empty] | VV | 3 | 1 | True | 0 | ROZPOCET
| VV |  | 10*60 |  | 600 | [12 empty] | VV | 3 | 2 | True | 0 | ROZPOCET
| VV |  | Součet |  | 600 | [12 empty] | VV | 3 | 4 | True | 1 | ROZPOCET
6 | K | 949211111 | Montáž lešeňové podlahy s příčníky pro trubková lešení v do 10 m | m2 | 2432.52 |  | 0 | CS ÚRS 2023 01 |  | snížená |  | 0 | 0 | 0 | 0 | 0 | 4 | K | 3 |  |  |  | ROZPOCET | 0 | 0 | 0 | 0 | 0 | 2 | 0 | 4 | -1290931057
| PP |  | Montáž lešeňové podlahy pro trubková lešení z fošen, prken nebo dřevěných sbíjených lešeňových dílců s příčníky nebo podélníky, ve výšce do 10 m | [14 empty] | PP | 3
7 | K | 949211211 | Příplatek k lešeňové podlaze s příčníky pro trubková lešení za první a ZKD den použití | m2 | 145951.2 |  | 0 | CS ÚRS 2023 01 |  | snížená |  | 0 | 0 | 0 | 0 | 0 | 4 | K | 3 |  |  |  | ROZPOCET | 0 | 0 | 0 | 0 | 0 | 2 | 0 | 4 | 2092989146
| PP |  | Montáž lešeňové podlahy pro trubková lešení Příplatek za první a každý další den použití lešení k ceně -1111 nebo -1112 | [14 empty] | PP | 3
| VV |  | 2 měsíce | [14 empty] | VV | 3 | 1 | True | 0 | ROZPOCET
| VV |  | 2432,52*60 |  | 145951.2 | [12 empty] | VV | 3 | 2 | True | 0 | ROZPOCET
| VV |  | Součet |  | 145951.2 | [12 empty] | VV | 3 | 4 | True | 1 | ROZPOCET
| D | 96 | Bourání konstrukcí |  |  |  | 0 |  |  |  |  | 0 |  | 0 |  | 43.7629 | 1 | D | 2 |  |  |  | ROZPOCET | [6 empty] | 0
8 | K | 968062455 | Vybourání dřevěných dveřních zárubní pl do 2 m2 | m2 | 4.2 |  | 0 | CS ÚRS 2023 01 |  | snížená |  | 0 | 0 | 0 | 0.088 | 0.3696 | 4 | K | 3 |  |  |  | ROZPOCET | 0 | 0 | 0 | 0 | 0 | 2 | 0 | 4 | 142312256
| PP |  | Vybourání dřevěných rámů oken s křídly, dveřních zárubní, vrat, stěn, ostění nebo obkladů dveřních zárubní, plochy do 2 m2 | [14 empty] | PP | 3
| VV |  | 1,05*2*2 |  | 4.2 | [12 empty] | VV | 3 | 2 | True | 0 | ROZPOCET
| VV |  | Součet |  | 4.2 | [12 empty] | VV | 3 | 4 | True | 1 | ROZPOCET
9 | K | 978011121 | Otlučení (osekání) vnitřní vápenné nebo vápenocementové omítky stropů v rozsahu přes 5 do 10 % | m2 | 1806.152 |  | 0 | CS ÚRS 2023 01 |  | snížená |  | 0 | 0 | 0 | 0.004 | 7.2246 | 4 | K | 3 |  |  |  | ROZPOCET | 0 | 0 | 0 | 0 | 0 | 2 | 0 | 4 | -4278089
| PP |  | Otlučení vápenných nebo vápenocementových omítek vnitřních ploch stropů, v rozsahu přes 5 do 10 % | [14 empty] | PP | 3
| VV |  | č.1.1.02 - půdorys 1NP | [14 empty] | VV | 3 | 1 | True | 0 | ROZPOCET
| VV |  | pozn.C 10% | [14 empty] | VV | 3 | 1 | True | 0 | ROZPOCET
| VV |  | původní budova | [14 empty] | VV | 3 | 1 | True | 0 | ROZPOCET
| VV |  | č112a | [14 empty] | VV | 3 | 1 | True | 0 | ROZPOCET
| VV |  | 6,39 |  | 6.39 | [12 empty] | VV | 3 | 2 | True | 0 | ROZPOCET
| VV |  | -1*2 |  | -2 | [12 empty] | VV | 3 | 2 | True | 0 | ROZPOCET
| VV |  | č117a | [14 empty] | VV | 3 | 1 | True | 0 | ROZPOCET
| VV |  | 18,12 |  | 18.12 | [12 empty] | VV | 3 | 2 | True | 0 | ROZPOCET
| VV |  | č118a | [14 empty] | VV | 3 | 1 | True | 0 | ROZPOCET
| VV |  | 26,8*1,3 |  | 34.84 | [12 empty] | VV | 3 | 2 | True | 0 | ROZPOCET
| VV |  | č119a | [14 empty] | VV | 3 | 1 | True | 0 | ROZPOCET
| VV |  | 19,85*1,5 |  | 29.775 | [12 empty] | VV | 3 | 2 | True | 0 | ROZPOCET
| VV |  | č120a | [14 empty] | VV | 3 | 1 | True | 0 | ROZPOCET
| VV |  | 15,11*1,5 |  | 22.665 | [12 empty] | VV | 3 | 2 | True | 0 | ROZPOCET
| VV |  | č121a | [14 empty] | VV | 3 | 1 | True | 0 | ROZPOCET
| VV |  | 18,12 |  | 18.12 | [12 empty] | VV | 3 | 2 | True | 0 | ROZPOCET
| VV |  | č122a | [14 empty] | VV | 3 | 1 | True | 0 | ROZPOCET
| VV |  | 38,94 |  | 38.94 | [12 empty] | VV | 3 | 2 | True | 0 | ROZPOCET
| VV |  | č123a | [14 empty] | VV | 3 | 1 | True | 0 | ROZPOCET
| VV |  | 15,45 |  | 15.45 | [12 empty] | VV | 3 | 2 | True | 0 | ROZPOCET
| VV |  | č124a | [14 empty] | VV | 3 | 1 | True | 0 | ROZPOCET
| VV |  | 38,57 |  | 38.57 | [12 empty] | VV | 3 | 2 | True | 0 | ROZPOCET
| VV |  | č125a | [14 empty] | VV | 3 | 1 | True | 0 | ROZPOCET
| VV |  | 35,69*1,5 |  | 53.535 | [12 empty] | VV | 3 | 2 | True | 0 | ROZPOCET
| VV |  | č126a | [14 empty] | VV | 3 | 1 | True | 0 | ROZPOCET
| VV |  | 35,01*1,5 |  | 52.515 | [12 empty] | VV | 3 | 2 | True | 0 | ROZPOCET
| VV |  | č127a | [14 empty] | VV | 3 | 1 | True | 0 | ROZPOCET
| VV |  | 19,38 |  | 19.38 | [12 empty] | VV | 3 | 2 | True | 0 | ROZPOCET
| VV |  | č128a | [14 empty] | VV | 3 | 1 | True | 0 | ROZPOCET
| VV |  | 13,41 |  | 13.41 | [12 empty] | VV | 3 | 2 | True | 0 | ROZPOCET
| VV |  | č130a | [14 empty] | VV | 3 | 1 | True | 0 | ROZPOCET
| VV |  | 28,73*1,5 |  | 43.095 | [12 empty] | VV | 3 | 2 | True | 0 | ROZPOCET
| VV |  | č131a | [14 empty] | VV | 3 | 1 | True | 0 | ROZPOCET
| VV |  | 50,53*1,3 |  | 65.689 | [12 empty] | VV | 3 | 2 | True | 0 | ROZPOCET
| VV |  | č132a | [14 empty] | VV | 3 | 1 | True | 0 | ROZPOCET
| VV |  | 25,36*1,3 |  | 32.968 | [12 empty] | VV | 3 | 2 | True | 0 | ROZPOCET
| VV |  | č133a | [14 empty] | VV | 3 | 1 | True | 0 | ROZPOCET
| VV |  | 31,76 |  | 31.76 | [12 empty] | VV | 3 | 2 | True | 0 | ROZPOCET
| VV |  | č134a | [14 empty] | VV | 3 | 1 | True | 0 | ROZPOCET
| VV |  | 17,73 |  | 17.73 | [12 empty] | VV | 3 | 2 | True | 0 | ROZPOCET
| VV |  | č135a | [14 empty] | VV | 3 | 1 | True | 0 | ROZPOCET
| VV |  | 14,43 |  | 14.43 | [12 empty] | VV | 3 | 2 | True | 0 | ROZPOCET
| VV |  | č136a | [14 empty] | VV | 3 | 1 | True | 0 | ROZPOCET
| VV |  | 2,45 |  | 2.45 | [12 empty] | VV | 3 | 2 | True | 0 | ROZPOCET
| VV |  | č137a | [14 empty] | VV | 3 | 1 | True | 0 | ROZPOCET
| VV |  | 8,62 |  | 8.62 | [12 empty] | VV | 3 | 2 | True | 0 | ROZPOCET
| VV |  | Mezisoučet |  | 576.452 | [12 empty] | VV | 3 | 3 | True | 0 | ROZPOCET
| VV |  | č.1.1.03 - půdorys 2NP | [14 empty] | VV | 3 | 1 | True | 0 | ROZPOCET
| VV |  | původní budova | [14 empty] | VV | 3 | 1 | True | 0 | ROZPOCET
| VV |  | pozn.C | [14 empty] | VV | 3 | 1 | True | 0 | ROZPOCET
| VV |  | č201 | [14 empty] | VV | 3 | 1 | True | 0 | ROZPOCET
| VV |  | 21,51 |  | 21.51 | [12 empty] | VV | 3 | 2 | True | 0 | ROZPOCET
| VV |  | č202 | [14 empty] | VV | 3 | 1 | True | 0 | ROZPOCET
| VV |  | 5,84 |  | 5.84 | [12 empty] | VV | 3 | 2 | True | 0 | ROZPOCET
| VV |  | č205 | [14 empty] | VV | 3 | 1 | True | 0 | ROZPOCET
| VV |  | 9,68 |  | 9.68 | [12 empty] | VV | 3 | 2 | True | 0 | ROZPOCET
| VV |  | č206 | [14 empty] | VV | 3 | 1 | True | 0 | ROZPOCET
| VV |  | 15,88 |  | 15.88 | [12 empty] | VV | 3 | 2 | True | 0 | ROZPOCET
| VV |  | č207 | [14 empty] | VV | 3 | 1 | True | 0 | ROZPOCET
| VV |  | 9,44 |  | 9.44 | [12 empty] | VV | 3 | 2 | True | 0 | ROZPOCET
| VV |  | č209 | [14 empty] | VV | 3 | 1 | True | 0 | ROZPOCET
| VV |  | 1,98 |  | 1.98 | [12 empty] | VV | 3 | 2 | True | 0 | ROZPOCET
| VV |  | č210 | [14 empty] | VV | 3 | 1 | True | 0 | ROZPOCET
| VV |  | 1,95 |  | 1.95 | [12 empty] | VV | 3 | 2 | True | 0 | ROZPOCET
| VV |  | č212 | [14 empty] | VV | 3 | 1 | True | 0 | ROZPOCET
| VV |  | 12,4 |  | 12.4 | [12 empty] | VV | 3 | 2 | True | 0 | ROZPOCET
| VV |  | č213 | [14 empty] | VV | 3 | 1 | True | 0 | ROZPOCET
| VV |  | 13,14 |  | 13.14 | [12 empty] | VV | 3 | 2 | True | 0 | ROZPOCET
| VV |  | č216 | [14 empty] | VV | 3 | 1 | True | 0 | ROZPOCET
| VV |  | 13,39 |  | 13.39 | [12 empty] | VV | 3 | 2 | True | 0 | ROZPOCET
| VV |  | č217 | [14 empty] | VV | 3 | 1 | True | 0 | ROZPOCET
| VV |  | 14,23 |  | 14.23 | [12 empty] | VV | 3 | 2 | True | 0 | ROZPOCET
| VV |  | č218 | [14 empty] | VV | 3 | 1 | True | 0 | ROZPOCET
| VV |  | 10,9 |  | 10.9 | [12 empty] | VV | 3 | 2 | True | 0 | ROZPOCET
| VV |  | č219 | [14 empty] | VV | 3 | 1 | True | 0 | ROZPOCET
| VV |  | 3,58 |  | 3.58 | [12 empty] | VV | 3 | 2 | True | 0 | ROZPOCET
| VV |  | č223 | [14 empty] | VV | 3 | 1 | True | 0 | ROZPOCET
| VV |  | 2,81 |  | 2.81 | [12 empty] | VV | 3 | 2 | True | 0 | ROZPOCET
| VV |  | č224 | [14 empty] | VV | 3 | 1 | True | 0 | ROZPOCET
| VV |  | 14,79 |  | 14.79 | [12 empty] | VV | 3 | 2 | True | 0 | ROZPOCET
| VV |  | č227+228 | [14 empty] | VV | 3 | 1 | True | 0 | ROZPOCET
| VV |  | 13,97+28,34 |  | 42.31 | [12 empty] | VV | 3 | 2 | True | 0 | ROZPOCET
| VV |  | č229 | [14 empty] | VV | 3 | 1 | True | 0 | ROZPOCET
| VV |  | 2,09 |  | 2.09 | [12 empty] | VV | 3 | 2 | True | 0 | ROZPOCET
| VV |  | č230 | [14 empty] | VV | 3 | 1 | True | 0 | ROZPOCET
| VV |  | 10,17 |  | 10.17 | [12 empty] | VV | 3 | 2 | True | 0 | ROZPOCET
| VV |  | č231 | [14 empty] | VV | 3 | 1 | True | 0 | ROZPOCET
| VV |  | 2,37 |  | 2.37 | [12 empty] | VV | 3 | 2 | True | 0 | ROZPOCET
| VV |  | č232 | [14 empty] | VV | 3 | 1 | True | 0 | ROZPOCET
| VV |  | 24,84 |  | 24.84 | [12 empty] | VV | 3 | 2 | True | 0 | ROZPOCET
| VV |  | č233 | [14 empty] | VV | 3 | 1 | True | 0 | ROZPOCET
| VV |  | 19,72 |  | 19.72 | [12 empty] | VV | 3 | 2 | True | 0 | ROZPOCET
| VV |  | č234 | [14 empty] | VV | 3 | 1 | True | 0 | ROZPOCET
| VV |  | 32,65 |  | 32.65 | [12 empty] | VV | 3 | 2 | True | 0 | ROZPOCET
| VV |  | č235 | [14 empty] | VV | 3 | 1 | True | 0 | ROZPOCET
| VV |  | 13,42 |  | 13.42 | [12 empty] | VV | 3 | 2 | True | 0 | ROZPOCET
| VV |  | č236 | [14 empty] | VV | 3 | 1 | True | 0 | ROZPOCET
| VV |  | 16,27 |  | 16.27 | [12 empty] | VV | 3 | 2 | True | 0 | ROZPOCET
| VV |  | č237 | [14 empty] | VV | 3 | 1 | True | 0 | ROZPOCET
| VV |  | 9,36 |  | 9.36 | [12 empty] | VV | 3 | 2 | True | 0 | ROZPOCET
| VV |  | č238 | [14 empty] | VV | 3 | 1 | True | 0 | ROZPOCET
| VV |  | 19,84 |  | 19.84 | [12 empty] | VV | 3 | 2 | True | 0 | ROZPOCET
| VV |  | č239 | [14 empty] | VV | 3 | 1 | True | 0 | ROZPOCET
| VV |  | 3,3 |  | 3.3 | [12 empty] | VV | 3 | 2 | True | 0 | ROZPOCET
| VV |  | č241 | [14 empty] | VV | 3 | 1 | True | 0 | ROZPOCET
| VV |  | 3,14 |  | 3.14 | [12 empty] | VV | 3 | 2 | True | 0 | ROZPOCET
| VV |  | č243 | [14 empty] | VV | 3 | 1 | True | 0 | ROZPOCET
| VV |  | 13,69 |  | 13.69 | [12 empty] | VV | 3 | 2 | True | 0 | ROZPOCET
| VV |  | č245 | [14 empty] | VV | 3 | 1 | True | 0 | ROZPOCET
| VV |  | 39,79 |  | 39.79 | [12 empty] | VV | 3 | 2 | True | 0 | ROZPOCET
| VV |  | č247 | [14 empty] | VV | 3 | 1 | True | 0 | ROZPOCET
| VV |  | 36,22 |  | 36.22 | [12 empty] | VV | 3 | 2 | True | 0 | ROZPOCET
| VV |  | č249 | [14 empty] | VV | 3 | 1 | True | 0 | ROZPOCET
| VV |  | 34,75 |  | 34.75 | [12 empty] | VV | 3 | 2 | True | 0 | ROZPOCET
| VV |  | č250 | [14 empty] | VV | 3 | 1 | True | 0 | ROZPOCET
| VV |  | 18,42 |  | 18.42 | [12 empty] | VV | 3 | 2 | True | 0 | ROZPOCET
| VV |  | č252 | [14 empty] | VV | 3 | 1 | True | 0 | ROZPOCET
| VV |  | 18,42 |  | 18.42 | [12 empty] | VV | 3 | 2 | True | 0 | ROZPOCET
| VV |  | č253 | [14 empty] | VV | 3 | 1 | True | 0 | ROZPOCET
| VV |  | 44,36 |  | 44.36 | [12 empty] | VV | 3 | 2 | True | 0 | ROZPOCET
| VV |  | č254 | [14 empty] | VV | 3 | 1 | True | 0 | ROZPOCET
| VV |  | 26,8 |  | 26.8 | [12 empty] | VV | 3 | 2 | True | 0 | ROZPOCET
| VV |  | č255 | [14 empty] | VV | 3 | 1 | True | 0 | ROZPOCET
| VV |  | 23,37 |  | 23.37 | [12 empty] | VV | 3 | 2 | True | 0 | ROZPOCET
| VV |  | č256 | [14 empty] | VV | 3 | 1 | True | 0 | ROZPOCET
| VV |  | 18 |  | 18 | [12 empty] | VV | 3 | 2 | True | 0 | ROZPOCET
| VV |  | č257 | [14 empty] | VV | 3 | 1 | True | 0 | ROZPOCET
| VV |  | 30,24 |  | 30.24 | [12 empty] | VV | 3 | 2 | True | 0 | ROZPOCET
| VV |  | č258 | [14 empty] | VV | 3 | 1 | True | 0 | ROZPOCET
| VV |  | 12,77 |  | 12.77 | [12 empty] | VV | 3 | 2 | True | 0 | ROZPOCET
| VV |  | č260 | [14 empty] | VV | 3 | 1 | True | 0 | ROZPOCET
| VV |  | 3,04 |  | 3.04 | [12 empty] | VV | 3 | 2 | True | 0 | ROZPOCET
| VV |  | č263 | [14 empty] | VV | 3 | 1 | True | 0 | ROZPOCET
| VV |  | 14,2 |  | 14.2 | [12 empty] | VV | 3 | 2 | True | 0 | ROZPOCET
| VV |  | Mezisoučet |  | 685.07 | [12 empty] | VV | 3 | 3 | True | 0 | ROZPOCET
| VV |  | č.1.1.04 - půdorys 3NP | [14 empty] | VV | 3 | 1 | True | 0 | ROZPOCET
| VV |  | pozn.I | [14 empty] | VV | 3 | 1 | True | 0 | ROZPOCET
| VV |  | č301 | [14 empty] | VV | 3 | 1 | True | 0 | ROZPOCET
| VV |  | 29,78 |  | 29.78 | [12 empty] | VV | 3 | 2 | True | 0 | ROZPOCET
| VV |  | č302 | [14 empty] | VV | 3 | 1 | True | 0 | ROZPOCET
| VV |  | 32,1 |  | 32.1 | [12 empty] | VV | 3 | 2 | True | 0 | ROZPOCET
| VV |  | č303 | [14 empty] | VV | 3 | 1 | True | 0 | ROZPOCET
| VV |  | 18,31 |  | 18.31 | [12 empty] | VV | 3 | 2 | True | 0 | ROZPOCET
| VV |  | č304 | [14 empty] | VV | 3 | 1 | True | 0 | ROZPOCET
| VV |  | 18,37 |  | 18.37 | [12 empty] | VV | 3 | 2 | True | 0 | ROZPOCET
| VV |  | č305 | [14 empty] | VV | 3 | 1 | True | 0 | ROZPOCET
| VV |  | 30,19 |  | 30.19 | [12 empty] | VV | 3 | 2 | True | 0 | ROZPOCET
| VV |  | č312 | [14 empty] | VV | 3 | 1 | True | 0 | ROZPOCET
| VV |  | 17,29 |  | 17.29 | [12 empty] | VV | 3 | 2 | True | 0 | ROZPOCET
| VV |  | č313 | [14 empty] | VV | 3 | 1 | True | 0 | ROZPOCET
| VV |  | 13,09 |  | 13.09 | [12 empty] | VV | 3 | 2 | True | 0 | ROZPOCET
| VV |  | č314 | [14 empty] | VV | 3 | 1 | True | 0 | ROZPOCET
| VV |  | 37,17 |  | 37.17 | [12 empty] | VV | 3 | 2 | True | 0 | ROZPOCET
| VV |  | č315 | [14 empty] | VV | 3 | 1 | True | 0 | ROZPOCET
| VV |  | 24,61 |  | 24.61 | [12 empty] | VV | 3 | 2 | True | 0 | ROZPOCET
| VV |  | č316 | [14 empty] | VV | 3 | 1 | True | 0 | ROZPOCET
| VV |  | 5,96 |  | 5.96 | [12 empty] | VV | 3 | 2 | True | 0 | ROZPOCET
| VV |  | č317 | [14 empty] | VV | 3 | 1 | True | 0 | ROZPOCET
| VV |  | 27,85 |  | 27.85 | [12 empty] | VV | 3 | 2 | True | 0 | ROZPOCET
| VV |  | č318 | [14 empty] | VV | 3 | 1 | True | 0 | ROZPOCET
| VV |  | 19,13 |  | 19.13 | [12 empty] | VV | 3 | 2 | True | 0 | ROZPOCET
| VV |  | č319 | [14 empty] | VV | 3 | 1 | True | 0 | ROZPOCET
| VV |  | 19,41 |  | 19.41 | [12 empty] | VV | 3 | 2 | True | 0 | ROZPOCET
| VV |  | č320 | [14 empty] | VV | 3 | 1 | True | 0 | ROZPOCET
| VV |  | 37,45 |  | 37.45 | [12 empty] | VV | 3 | 2 | True | 0 | ROZPOCET
| VV |  | č321 | [14 empty] | VV | 3 | 1 | True | 0 | ROZPOCET
| VV |  | 18,63 |  | 18.63 | [12 empty] | VV | 3 | 2 | True | 0 | ROZPOCET
| VV |  | č322 | [14 empty] | VV | 3 | 1 | True | 0 | ROZPOCET
| VV |  | 11,21 |  | 11.21 | [12 empty] | VV | 3 | 2 | True | 0 | ROZPOCET
| VV |  | č324 | [14 empty] | VV | 3 | 1 | True | 0 | ROZPOCET
| VV |  | 1,62 |  | 1.62 | [12 empty] | VV | 3 | 2 | True | 0 | ROZPOCET
| VV |  | č325 | [14 empty] | VV | 3 | 1 | True | 0 | ROZPOCET
| VV |  | 13,83 |  | 13.83 | [12 empty] | VV | 3 | 2 | True | 0 | ROZPOCET
| VV |  | Mezisoučet |  | 376 | [12 empty] | VV | 3 | 3 | True | 0 | ROZPOCET
| VV |  | pozn.I | [14 empty] | VV | 3 | 1 | True | 0 | ROZPOCET
| VV |  | č326 | [14 empty] | VV | 3 | 1 | True | 0 | ROZPOCET
| VV |  | 5,04 |  | 5.04 | [12 empty] | VV | 3 | 2 | True | 0 | ROZPOCET
| VV |  | č327 | [14 empty] | VV | 3 | 1 | True | 0 | ROZPOCET
| VV |  | 3,42 |  | 3.42 | [12 empty] | VV | 3 | 2 | True | 0 | ROZPOCET
| VV |  | č328 | [14 empty] | VV | 3 | 1 | True | 0 | ROZPOCET
| VV |  | 15,26 |  | 15.26 | [12 empty] | VV | 3 | 2 | True | 0 | ROZPOCET
| VV |  | č329 | [14 empty] | VV | 3 | 1 | True | 0 | ROZPOCET
| VV |  | 102,75 |  | 102.75 | [12 empty] | VV | 3 | 2 | True | 0 | ROZPOCET
| VV |  | č330 | [14 empty] | VV | 3 | 1 | True | 0 | ROZPOCET
| VV |  | 30,45 |  | 30.45 | [12 empty] | VV | 3 | 2 | True | 0 | ROZPOCET
| VV |  | č331 | [14 empty] | VV | 3 | 1 | True | 0 | ROZPOCET
| VV |  | 11,71 |  | 11.71 | [12 empty] | VV | 3 | 2 | True | 0 | ROZPOCET
| VV |  | Mezisoučet |  | 168.63 | [12 empty] | VV | 3 | 3 | True | 0 | ROZPOCET
| VV |  | Součet |  | 1806.152 | [12 empty] | VV | 3 | 4 | True | 1 | ROZPOCET
10 | K | 978013121 | Otlučení (osekání) vnitřní vápenné nebo vápenocementové omítky stěn v rozsahu přes 5 do 10 % | m2 | 6499.816 |  | 0 | CS ÚRS 2023 01 |  | snížená |  | 0 | 0 | 0 | 0.004 | 25.9993 | 4 | K | 3 |  |  |  | ROZPOCET | 0 | 0 | 0 | 0 | 0 | 2 | 0 | 4 | 686626341
| PP |  | Otlučení vápenných nebo vápenocementových omítek vnitřních ploch stěn s vyškrabáním spar, s očištěním zdiva, v rozsahu přes 5 do 10 % | [14 empty] | PP | 3
| VV |  | č.1.1.02 - půdorys 1NP | [14 empty] | VV | 3 | 1 | True | 0 | ROZPOCET
| VV |  | pozn.B | [14 empty] | VV | 3 | 1 | True | 0 | ROZPOCET
| VV |  | původní budova | [14 empty] | VV | 3 | 1 | True | 0 | ROZPOCET
| VV |  | č112a | [14 empty] | VV | 3 | 1 | True | 0 | ROZPOCET
| VV |  | (6,4+1)*2*3,4 |  | 50.32 | [12 empty] | VV | 3 | 2 | True | 0 | ROZPOCET
| VV |  | -1*2 |  | -2 | [12 empty] | VV | 3 | 2 | True | 0 | ROZPOCET
| VV |  | č117a | [14 empty] | VV | 3 | 1 | True | 0 | ROZPOCET
| VV |  | (3,5+3,1)*2*(3,5-2) |  | 19.8 | [12 empty] | VV | 3 | 2 | True | 0 | ROZPOCET
| VV |  | č118a | [14 empty] | VV | 3 | 1 | True | 0 | ROZPOCET
| VV |  | (6,6+4)*2*3,4 |  | 72.08 | [12 empty] | VV | 3 | 2 | True | 0 | ROZPOCET
| VV |  | -0,9*2 |  | -1.8 | [12 empty] | VV | 3 | 2 | True | 0 | ROZPOCET
| VV |  | -1,05*1,2+(1,5+1,5*2)*0,7 |  | 1.89 | [12 empty] | VV | 3 | 2 | True | 0 | ROZPOCET
| VV |  | č119a | [14 empty] | VV | 3 | 1 | True | 0 | ROZPOCET
| VV |  | (3,85+4,7+1,8)*2*3,4 |  | 70.38 | [12 empty] | VV | 3 | 2 | True | 0 | ROZPOCET
| VV |  | -0,9*2 |  | -1.8 | [12 empty] | VV | 3 | 2 | True | 0 | ROZPOCET
| VV |  | č120a | [14 empty] | VV | 3 | 1 | True | 0 | ROZPOCET
| VV |  | (4,7+2,6+1,7)*2*3,4 |  | 61.2 | [12 empty] | VV | 3 | 2 | True | 0 | ROZPOCET
| VV |  | -0,9*2*3+(1,5+2,3*2)*0,7 |  | -1.13 | [12 empty] | VV | 3 | 2 | True | 0 | ROZPOCET
| VV |  | -1,05*1,2+(1,5+1,5*2)*0,7 |  | 1.89 | [12 empty] | VV | 3 | 2 | True | 0 | ROZPOCET
| VV |  | č121a | [14 empty] | VV | 3 | 1 | True | 0 | ROZPOCET
| VV |  | (2,75+0,15+1,85+3,65+2,3)*2*(3,4-2) |  | 29.96 | [12 empty] | VV | 3 | 2 | True | 0 | ROZPOCET
| VV |  | č122a | [14 empty] | VV | 3 | 1 | True | 0 | ROZPOCET
| VV |  | (7,15+4,9)*2*(3,4-2) |  | 33.74 | [12 empty] | VV | 3 | 2 | True | 0 | ROZPOCET
| VV |  | č123a | [14 empty] | VV | 3 | 1 | True | 0 | ROZPOCET
| VV |  | (4,45+3,38)*2*(3,4-2) |  | 21.924 | [12 empty] | VV | 3 | 2 | True | 0 | ROZPOCET
| VV |  | č124a | [14 empty] | VV | 3 | 1 | True | 0 | ROZPOCET
| VV |  | (4,85+0,85+4,75+3,45)*2*3,4 |  | 94.52 | [12 empty] | VV | 3 | 2 | True | 0 | ROZPOCET
| VV |  | -2,8*2,9+(3+3,2*2)*1,5 |  | 5.98 | [12 empty] | VV | 3 | 2 | True | 0 | ROZPOCET
| VV |  | -0,9*2*4 |  | -7.2 | [12 empty] | VV | 3 | 2 | True | 0 | ROZPOCET
| VV |  | -1,6*2+(2+2,3*2)*0,9 |  | 2.74 | [12 empty] | VV | 3 | 2 | True | 0 | ROZPOCET
| VV |  | č125a | [14 empty] | VV | 3 | 1 | True | 0 | ROZPOCET
| VV |  | (7,24+4,85)*2*3,4 |  | 82.212 | [12 empty] | VV | 3 | 2 | True | 0 | ROZPOCET
| VV |  | -0,9*2*2+(1,5+2,3*2)*0,85*2 |  | 6.77 | [12 empty] | VV | 3 | 2 | True | 0 | ROZPOCET
| VV |  | -1,1*1,6*2+(1,5+2*2)*0,7*2 |  | 4.18 | [12 empty] | VV | 3 | 2 | True | 0 | ROZPOCET
| VV |  | č126a | [14 empty] | VV | 3 | 1 | True | 0 | ROZPOCET
| VV |  | (7,2+4,75)*2*3,4 |  | 81.26 | [12 empty] | VV | 3 | 2 | True | 0 | ROZPOCET
| VV |  | -0,9*2*2+(1,5+2,3*2)*0,75*2 |  | 5.55 | [12 empty] | VV | 3 | 2 | True | 0 | ROZPOCET
| VV |  | -1,2*1,9*2+(1,7+2,4*2)*0,7*2 |  | 4.54 | [12 empty] | VV | 3 | 2 | True | 0 | ROZPOCET
| VV |  | č127a | [14 empty] | VV | 3 | 1 | True | 0 | ROZPOCET
| VV |  | (4,4+9,5+9,5)*3,92 |  | 91.728 | [12 empty] | VV | 3 | 2 | True | 0 | ROZPOCET
| VV |  | -1,6*2 |  | -3.2 | [12 empty] | VV | 3 | 2 | True | 0 | ROZPOCET
| VV |  | -4*3,25*2+(4,2+3,3*2)*0,4*2 |  | -17.36 | [12 empty] | VV | 3 | 2 | True | 0 | ROZPOCET
| VV |  | č128a | [14 empty] | VV | 3 | 1 | True | 0 | ROZPOCET
| VV |  | (4,87+5,22)*2*3,4 |  | 68.612 | [12 empty] | VV | 3 | 2 | True | 0 | ROZPOCET
| VV |  | -1,2*1,9*2+(1,7+2,4*2)*0,7*2 |  | 4.54 | [12 empty] | VV | 3 | 2 | True | 0 | ROZPOCET
| VV |  | č130a | [14 empty] | VV | 3 | 1 | True | 0 | ROZPOCET
| VV |  | (5,22+4,63+1,6)*2*3,4 |  | 77.86 | [12 empty] | VV | 3 | 2 | True | 0 | ROZPOCET
| VV |  | -0,9*2+(1,5+2,3*2)*0,7 |  | 2.47 | [12 empty] | VV | 3 | 2 | True | 0 | ROZPOCET
| VV |  | -2,2*2,3*2+(2,2+2,3*2)*(0,5+1) |  | 0.08 | [12 empty] | VV | 3 | 2 | True | 0 | ROZPOCET
| VV |  | -1,1*2 |  | -2.2 | [12 empty] | VV | 3 | 2 | True | 0 | ROZPOCET
| VV |  | č131a | [14 empty] | VV | 3 | 1 | True | 0 | ROZPOCET
| VV |  | (13,5+1,33+7,5+3,45)*2*3,4 |  | 175.304 | [12 empty] | VV | 3 | 2 | True | 0 | ROZPOCET
| VV |  | -0,9*2 |  | -1.8 | [12 empty] | VV | 3 | 2 | True | 0 | ROZPOCET
| VV |  | -1,1*2 |  | -2.2 | [12 empty] | VV | 3 | 2 | True | 0 | ROZPOCET
| VV |  | -1,2*2+(1,5+2,3*2)*0,7 |  | 1.87 | [12 empty] | VV | 3 | 2 | True | 0 | ROZPOCET
| VV |  | -0,9*1,15*7+(1,4+1,65*2)*0,7*7 |  | 15.785 | [12 empty] | VV | 3 | 2 | True | 0 | ROZPOCET
| VV |  | -0,7*2 |  | -1.4 | [12 empty] | VV | 3 | 2 | True | 0 | ROZPOCET
| VV |  | -0,8*2 |  | -1.6 | [12 empty] | VV | 3 | 2 | True | 0 | ROZPOCET
| VV |  | č132a | [14 empty] | VV | 3 | 1 | True | 0 | ROZPOCET
| VV |  | (5,5+4,05)*2*3,7 |  | 70.67 | [12 empty] | VV | 3 | 2 | True | 0 | ROZPOCET
| VV |  | -0,8*2 |  | -1.6 | [12 empty] | VV | 3 | 2 | True | 0 | ROZPOCET
| VV |  | -1,2*1,9*2+(1,5+2,4*2)*0,7*2 |  | 4.26 | [12 empty] | VV | 3 | 2 | True | 0 | ROZPOCET
| VV |  | č133a | [14 empty] | VV | 3 | 1 | True | 0 | ROZPOCET
| VV |  | (5,5+5,3)*2*3,4 |  | 73.44 | [12 empty] | VV | 3 | 2 | True | 0 | ROZPOCET
| VV |  | -0,8*2*2+(1,3+2,3*2)*0,85 |  | 1.815 | [12 empty] | VV | 3 | 2 | True | 0 | ROZPOCET
| VV |  | -1,2*1,9*2+(1,5+2,4*2)*0,7*2 |  | 4.26 | [12 empty] | VV | 3 | 2 | True | 0 | ROZPOCET
| VV |  | č134a | [14 empty] | VV | 3 | 1 | True | 0 | ROZPOCET
| VV |  | (5,5+2,8)*2*3,4 |  | 56.44 | [12 empty] | VV | 3 | 2 | True | 0 | ROZPOCET
| VV |  | -0,8*2+(1,7+2,3*2)*0,5 |  | 1.55 | [12 empty] | VV | 3 | 2 | True | 0 | ROZPOCET
| VV |  | -0,9*2+(1,5+2,3*2)*0,8 |  | 3.08 | [12 empty] | VV | 3 | 2 | True | 0 | ROZPOCET
| VV |  | -1,2*1,9+(1,5+2,4*2)*0,7 |  | 2.13 | [12 empty] | VV | 3 | 2 | True | 0 | ROZPOCET
| VV |  | č135a | [14 empty] | VV | 3 | 1 | True | 0 | ROZPOCET
| VV |  | (3,5+2,35+0,15+2,21+1,3)*2*(3,4-2) |  | 26.628 | [12 empty] | VV | 3 | 2 | True | 0 | ROZPOCET
| VV |  | č136a | [14 empty] | VV | 3 | 1 | True | 0 | ROZPOCET
| VV |  | (2,21+1)*2*(3,4-2) |  | 8.988 | [12 empty] | VV | 3 | 2 | True | 0 | ROZPOCET
| VV |  | č137a | [14 empty] | VV | 3 | 1 | True | 0 | ROZPOCET
| VV |  | (3,5+2,15)*2*3,4 |  | 38.42 | [12 empty] | VV | 3 | 2 | True | 0 | ROZPOCET
| VV |  | -0,6*2 |  | -1.2 | [12 empty] | VV | 3 | 2 | True | 0 | ROZPOCET
| VV |  | -0,7*2+(1,2+2,3*2)*0,8 |  | 3.24 | [12 empty] | VV | 3 | 2 | True | 0 | ROZPOCET
| VV |  | -1,2*1,9+(1,5+2,4*2)*0,7*2 |  | 6.54 | [12 empty] | VV | 3 | 2 | True | 0 | ROZPOCET
| VV |  | Mezisoučet |  | 1344.156 | [12 empty] | VV | 3 | 3 | True | 0 | ROZPOCET
| VV |  | přístavba | [14 empty] | VV | 3 | 1 | True | 0 | ROZPOCET
| VV |  | pozn.B | [14 empty] | VV | 3 | 1 | True | 0 | ROZPOCET
| VV |  | č101+102+103 | [14 empty] | VV | 3 | 1 | True | 0 | ROZPOCET
| VV |  | (22+9,5)*2*3 |  | 189 | [12 empty] | VV | 3 | 2 | True | 0 | ROZPOCET
| VV |  | -(1,1*2,3+2,9*1,8)+(4+2,3*2)*0,2 |  | -6.03 | [12 empty] | VV | 3 | 2 | True | 0 | ROZPOCET
| VV |  | -1,1*2*6+(1,3+2,1*2)*0,2*6 |  | -6.6 | [12 empty] | VV | 3 | 2 | True | 0 | ROZPOCET
| VV |  | -1,5*1,5*2 |  | -4.5 | [12 empty] | VV | 3 | 2 | True | 0 | ROZPOCET
| VV |  | -1,85*2 |  | -3.7 | [12 empty] | VV | 3 | 2 | True | 0 | ROZPOCET
| VV |  | č116+117+118 | [14 empty] | VV | 3 | 1 | True | 0 | ROZPOCET
| VV |  | (27+9,5)*2*3 |  | 219 | [12 empty] | VV | 3 | 2 | True | 0 | ROZPOCET
| VV |  | -(1,1*2,3+2,9*1,8)+(4+2,3*2)*0,2 |  | -6.03 | [12 empty] | VV | 3 | 2 | True | 0 | ROZPOCET
| VV |  | -1,1*2*6+(1,3+2,1*2)*0,2*6 |  | -6.6 | [12 empty] | VV | 3 | 2 | True | 0 | ROZPOCET
| VV |  | -1,5*1,5*4 |  | -9 | [12 empty] | VV | 3 | 2 | True | 0 | ROZPOCET
| VV |  | -1,85*2 |  | -3.7 | [12 empty] | VV | 3 | 2 | True | 0 | ROZPOCET
| VV |  | č131+132+133 | [14 empty] | VV | 3 | 1 | True | 0 | ROZPOCET
| VV |  | (6,21+7,3+2,8+2,3+2+2,7+24+2,4+11,7+7,3)*3 |  | 206.13 | [12 empty] | VV | 3 | 2 | True | 0 | ROZPOCET
| VV |  | -(1,1*2,3+2,9*1,8)+(4+2,3*2)*0,2 |  | -6.03 | [12 empty] | VV | 3 | 2 | True | 0 | ROZPOCET
| VV |  | -1,1*2*6+(1,3+2,1*2)*0,2*6 |  | -6.6 | [12 empty] | VV | 3 | 2 | True | 0 | ROZPOCET
| VV |  | č169+170 | [14 empty] | VV | 3 | 1 | True | 0 | ROZPOCET
| VV |  | (9,03+9,8+2,4+13,1+18,3+5*2)*3 |  | 187.89 | [12 empty] | VV | 3 | 2 | True | 0 | ROZPOCET
| VV |  | -(2,45*1,8*2+2,1*2,3)*2+(7+2,3*2)*0,2*2 |  | -22.66 | [12 empty] | VV | 3 | 2 | True | 0 | ROZPOCET
| VV |  | -0,8*2*3 |  | -4.8 | [12 empty] | VV | 3 | 2 | True | 0 | ROZPOCET
| VV |  | -1,1*2+(1,3+2,1*2)*0,2 |  | -1.1 | [12 empty] | VV | 3 | 2 | True | 0 | ROZPOCET
| VV |  | -2*2+(2,2+2,1*2)*0,2 |  | -2.72 | [12 empty] | VV | 3 | 2 | True | 0 | ROZPOCET
| VV |  | Mezisoučet |  | 711.95 | [12 empty] | VV | 3 | 3 | True | 0 | ROZPOCET
| VV |  | přístavba | [14 empty] | VV | 3 | 1 | True | 0 | ROZPOCET
| VV |  | pozn.B | [14 empty] | VV | 3 | 1 | True | 0 | ROZPOCET
| VV |  | č104 | [14 empty] | VV | 3 | 1 | True | 0 | ROZPOCET
| VV |  | (9,8+5,4)*2*3 |  | 91.2 | [12 empty] | VV | 3 | 2 | True | 0 | ROZPOCET
| VV |  | -0,9*2 |  | -1.8 | [12 empty] | VV | 3 | 2 | True | 0 | ROZPOCET
| VV |  | -1,1*2 |  | -2.2 | [12 empty] | VV | 3 | 2 | True | 0 | ROZPOCET
| VV |  | -(1,1*2,3+1,4*1,8)+(2,5+2,3*2)*0,2 |  | -3.63 | [12 empty] | VV | 3 | 2 | True | 0 | ROZPOCET
| VV |  | č106 | [14 empty] | VV | 3 | 1 | True | 0 | ROZPOCET
| VV |  | (7,55+4,2)*2*3 |  | 70.5 | [12 empty] | VV | 3 | 2 | True | 0 | ROZPOCET
| VV |  | -0,9*2 |  | -1.8 | [12 empty] | VV | 3 | 2 | True | 0 | ROZPOCET
| VV |  | -1,1*2 |  | -2.2 | [12 empty] | VV | 3 | 2 | True | 0 | ROZPOCET
| VV |  | -(1,1*2,3+1,4*1,8)+(2,5+2,3*2)*0,2 |  | -3.63 | [12 empty] | VV | 3 | 2 | True | 0 | ROZPOCET
| VV |  | č108 | [14 empty] | VV | 3 | 1 | True | 0 | ROZPOCET
| VV |  | (7,55+4,2)*2*3 |  | 70.5 | [12 empty] | VV | 3 | 2 | True | 0 | ROZPOCET
| VV |  | -0,9*2 |  | -1.8 | [12 empty] | VV | 3 | 2 | True | 0 | ROZPOCET
| VV |  | -1,1*2 |  | -2.2 | [12 empty] | VV | 3 | 2 | True | 0 | ROZPOCET
| VV |  | -(1,1*2,3+1,4*1,8)+(2,5+2,3*2)*0,2 |  | -3.63 | [12 empty] | VV | 3 | 2 | True | 0 | ROZPOCET
| VV |  | č110 | [14 empty] | VV | 3 | 1 | True | 0 | ROZPOCET
| VV |  | (7,55+4,2)*2*3 |  | 70.5 | [12 empty] | VV | 3 | 2 | True | 0 | ROZPOCET
| VV |  | -0,9*2 |  | -1.8 | [12 empty] | VV | 3 | 2 | True | 0 | ROZPOCET
| VV |  | -1,1*2 |  | -2.2 | [12 empty] | VV | 3 | 2 | True | 0 | ROZPOCET
| VV |  | -(1,1*2,3+1,4*1,8)+(2,5+2,3*2)*0,2 |  | -3.63 | [12 empty] | VV | 3 | 2 | True | 0 | ROZPOCET
| VV |  | č112 | [14 empty] | VV | 3 | 1 | True | 0 | ROZPOCET
| VV |  | (7,55+4,2)*2*3 |  | 70.5 | [12 empty] | VV | 3 | 2 | True | 0 | ROZPOCET
| VV |  | -0,9*2 |  | -1.8 | [12 empty] | VV | 3 | 2 | True | 0 | ROZPOCET
| VV |  | -1,1*2 |  | -2.2 | [12 empty] | VV | 3 | 2 | True | 0 | ROZPOCET
| VV |  | -(1,1*2,3+1,4*1,8)+(2,5+2,3*2)*0,2 |  | -3.63 | [12 empty] | VV | 3 | 2 | True | 0 | ROZPOCET
| VV |  | č114 | [14 empty] | VV | 3 | 1 | True | 0 | ROZPOCET
| VV |  | (9,8+5,3)*2*3 |  | 90.6 | [12 empty] | VV | 3 | 2 | True | 0 | ROZPOCET
| VV |  | -0,9*2 |  | -1.8 | [12 empty] | VV | 3 | 2 | True | 0 | ROZPOCET
| VV |  | -1,1*2 |  | -2.2 | [12 empty] | VV | 3 | 2 | True | 0 | ROZPOCET
| VV |  | -(1,1*2,3+1,4*1,8)+(2,5+2,3*2)*0,2 |  | -3.63 | [12 empty] | VV | 3 | 2 | True | 0 | ROZPOCET
| VV |  | č119 | [14 empty] | VV | 3 | 1 | True | 0 | ROZPOCET
| VV |  | (9,8+5,3)*2*3 |  | 90.6 | [12 empty] | VV | 3 | 2 | True | 0 | ROZPOCET
| VV |  | -0,9*2 |  | -1.8 | [12 empty] | VV | 3 | 2 | True | 0 | ROZPOCET
| VV |  | -1,1*2 |  | -2.2 | [12 empty] | VV | 3 | 2 | True | 0 | ROZPOCET
| VV |  | -(1,1*2,3+1,4*1,8)+(2,5+2,3*2)*0,2 |  | -3.63 | [12 empty] | VV | 3 | 2 | True | 0 | ROZPOCET
| VV |  | č121 | [14 empty] | VV | 3 | 1 | True | 0 | ROZPOCET
| VV |  | (7,55+4,2)*2*3 |  | 70.5 | [12 empty] | VV | 3 | 2 | True | 0 | ROZPOCET
| VV |  | -0,9*2 |  | -1.8 | [12 empty] | VV | 3 | 2 | True | 0 | ROZPOCET
| VV |  | -1,1*2 |  | -2.2 | [12 empty] | VV | 3 | 2 | True | 0 | ROZPOCET
| VV |  | -(1,1*2,3+1,4*1,8)+(2,5+2,3*2)*0,2 |  | -3.63 | [12 empty] | VV | 3 | 2 | True | 0 | ROZPOCET
| VV |  | č123 | [14 empty] | VV | 3 | 1 | True | 0 | ROZPOCET
| VV |  | (7,55+4,2)*2*3 |  | 70.5 | [12 empty] | VV | 3 | 2 | True | 0 | ROZPOCET
| VV |  | -0,9*2 |  | -1.8 | [12 empty] | VV | 3 | 2 | True | 0 | ROZPOCET
| VV |  | -1,1*2 |  | -2.2 | [12 empty] | VV | 3 | 2 | True | 0 | ROZPOCET
| VV |  | -(1,1*2,3+1,4*1,8)+(2,5+2,3*2)*0,2 |  | -3.63 | [12 empty] | VV | 3 | 2 | True | 0 | ROZPOCET
| VV |  | č125 | [14 empty] | VV | 3 | 1 | True | 0 | ROZPOCET
| VV |  | (7,55+4,2)*2*3 |  | 70.5 | [12 empty] | VV | 3 | 2 | True | 0 | ROZPOCET
| VV |  | -0,9*2 |  | -1.8 | [12 empty] | VV | 3 | 2 | True | 0 | ROZPOCET
| VV |  | -1,1*2 |  | -2.2 | [12 empty] | VV | 3 | 2 | True | 0 | ROZPOCET
| VV |  | -(1,1*2,3+1,4*1,8)+(2,5+2,3*2)*0,2 |  | -3.63 | [12 empty] | VV | 3 | 2 | True | 0 | ROZPOCET
| VV |  | č127 | [14 empty] | VV | 3 | 1 | True | 0 | ROZPOCET
| VV |  | (7,55+4,2)*2*3 |  | 70.5 | [12 empty] | VV | 3 | 2 | True | 0 | ROZPOCET
| VV |  | -0,9*2 |  | -1.8 | [12 empty] | VV | 3 | 2 | True | 0 | ROZPOCET
| VV |  | -1,1*2 |  | -2.2 | [12 empty] | VV | 3 | 2 | True | 0 | ROZPOCET
| VV |  | -(1,1*2,3+1,4*1,8)+(2,5+2,3*2)*0,2 |  | -3.63 | [12 empty] | VV | 3 | 2 | True | 0 | ROZPOCET
| VV |  | č129 | [14 empty] | VV | 3 | 1 | True | 0 | ROZPOCET
| VV |  | (9,8+5,3)*2*3 |  | 90.6 | [12 empty] | VV | 3 | 2 | True | 0 | ROZPOCET
| VV |  | -0,9*2 |  | -1.8 | [12 empty] | VV | 3 | 2 | True | 0 | ROZPOCET
| VV |  | -1,1*2 |  | -2.2 | [12 empty] | VV | 3 | 2 | True | 0 | ROZPOCET
| VV |  | -(1,1*2,3+1,4*1,8)+(2,5+2,3*2)*0,2 |  | -3.63 | [12 empty] | VV | 3 | 2 | True | 0 | ROZPOCET
| VV |  | č134 | [14 empty] | VV | 3 | 1 | True | 0 | ROZPOCET
| VV |  | (9,8+5,3)*2*3 |  | 90.6 | [12 empty] | VV | 3 | 2 | True | 0 | ROZPOCET
| VV |  | -0,9*2 |  | -1.8 | [12 empty] | VV | 3 | 2 | True | 0 | ROZPOCET
| VV |  | -1,1*2 |  | -2.2 | [12 empty] | VV | 3 | 2 | True | 0 | ROZPOCET
| VV |  | -(1,1*2,3+1,4*1,8)+(2,5+2,3*2)*0,2 |  | -3.63 | [12 empty] | VV | 3 | 2 | True | 0 | ROZPOCET
| VV |  | č136 | [14 empty] | VV | 3 | 1 | True | 0 | ROZPOCET
| VV |  | (7,55+4,2)*2*3 |  | 70.5 | [12 empty] | VV | 3 | 2 | True | 0 | ROZPOCET
| VV |  | -0,9*2 |  | -1.8 | [12 empty] | VV | 3 | 2 | True | 0 | ROZPOCET
| VV |  | -1,1*2 |  | -2.2 | [12 empty] | VV | 3 | 2 | True | 0 | ROZPOCET
| VV |  | -(1,1*2,3+1,4*1,8)+(2,5+2,3*2)*0,2 |  | -3.63 | [12 empty] | VV | 3 | 2 | True | 0 | ROZPOCET
| VV |  | č138 | [14 empty] | VV | 3 | 1 | True | 0 | ROZPOCET
| VV |  | (7,55+4,2)*2*3 |  | 70.5 | [12 empty] | VV | 3 | 2 | True | 0 | ROZPOCET
| VV |  | -0,9*2 |  | -1.8 | [12 empty] | VV | 3 | 2 | True | 0 | ROZPOCET
| VV |  | -1,1*2 |  | -2.2 | [12 empty] | VV | 3 | 2 | True | 0 | ROZPOCET
| VV |  | -(1,1*2,3+1,4*1,8)+(2,5+2,3*2)*0,2 |  | -3.63 | [12 empty] | VV | 3 | 2 | True | 0 | ROZPOCET
| VV |  | č140 | [14 empty] | VV | 3 | 1 | True | 0 | ROZPOCET
| VV |  | (7,55+4,2)*2*3 |  | 70.5 | [12 empty] | VV | 3 | 2 | True | 0 | ROZPOCET
| VV |  | -0,9*2 |  | -1.8 | [12 empty] | VV | 3 | 2 | True | 0 | ROZPOCET
| VV |  | -1,1*2 |  | -2.2 | [12 empty] | VV | 3 | 2 | True | 0 | ROZPOCET
| VV |  | -(1,1*2,3+1,4*1,8)+(2,5+2,3*2)*0,2 |  | -3.63 | [12 empty] | VV | 3 | 2 | True | 0 | ROZPOCET
| VV |  | č142 | [14 empty] | VV | 3 | 1 | True | 0 | ROZPOCET
| VV |  | (7,55+4,2)*2*3 |  | 70.5 | [12 empty] | VV | 3 | 2 | True | 0 | ROZPOCET
| VV |  | -0,9*2 |  | -1.8 | [12 empty] | VV | 3 | 2 | True | 0 | ROZPOCET
| VV |  | -1,1*2 |  | -2.2 | [12 empty] | VV | 3 | 2 | True | 0 | ROZPOCET
| VV |  | -(1,1*2,3+1,4*1,8)+(2,5+2,3*2)*0,2 |  | -3.63 | [12 empty] | VV | 3 | 2 | True | 0 | ROZPOCET
| VV |  | č144 | [14 empty] | VV | 3 | 1 | True | 0 | ROZPOCET
| VV |  | (7,8+2,25+5,4)*2*3 |  | 92.7 | [12 empty] | VV | 3 | 2 | True | 0 | ROZPOCET
| VV |  | -0,9*2 |  | -1.8 | [12 empty] | VV | 3 | 2 | True | 0 | ROZPOCET
| VV |  | -1,1*2 |  | -2.2 | [12 empty] | VV | 3 | 2 | True | 0 | ROZPOCET
| VV |  | -(1,1*2,3+1,4*1,8)+(2,5+2,3*2)*0,2 |  | -3.63 | [12 empty] | VV | 3 | 2 | True | 0 | ROZPOCET
| VV |  | Mezisoučet |  | 1254.96 | [12 empty] | VV | 3 | 3 | True | 0 | ROZPOCET
| VV |  | přístavba | [14 empty] | VV | 3 | 1 | True | 0 | ROZPOCET
| VV |  | pozn.B | [14 empty] | VV | 3 | 1 | True | 0 | ROZPOCET
| VV |  | č146 | [14 empty] | VV | 3 | 1 | True | 0 | ROZPOCET
| VV |  | (2,2+66+2,8+52,5+1,15*2+2,5+26+2+42,5+0,4*2*8+7+6,5)*3 |  | 656.1 | [12 empty] | VV | 3 | 2 | True | 0 | ROZPOCET
| VV |  | -1,5*1,5*8 |  | -18 | [12 empty] | VV | 3 | 2 | True | 0 | ROZPOCET
| VV |  | -1,85*2*2 |  | -7.4 | [12 empty] | VV | 3 | 2 | True | 0 | ROZPOCET
| VV |  | -1,8*2 |  | -3.6 | [12 empty] | VV | 3 | 2 | True | 0 | ROZPOCET
| VV |  | -2*2*2 |  | -8 | [12 empty] | VV | 3 | 2 | True | 0 | ROZPOCET
| VV |  | -2,4*2,5 |  | -6 | [12 empty] | VV | 3 | 2 | True | 0 | ROZPOCET
| VV |  | -0,8*2*4 |  | -6.4 | [12 empty] | VV | 3 | 2 | True | 0 | ROZPOCET
| VV |  | -1,1*2*3 |  | -6.6 | [12 empty] | VV | 3 | 2 | True | 0 | ROZPOCET
| VV |  | -0,9*2 |  | -1.8 | [12 empty] | VV | 3 | 2 | True | 0 | ROZPOCET
| VV |  | Mezisoučet |  | 598.3 | [12 empty] | VV | 3 | 3 | True | 0 | ROZPOCET
| VV |  | č.1.1.03 - půdorys 2NP | [14 empty] | VV | 3 | 1 | True | 0 | ROZPOCET
| VV |  | původní budova | [14 empty] | VV | 3 | 1 | True | 0 | ROZPOCET
| VV |  | pozn.B | [14 empty] | VV | 3 | 1 | True | 0 | ROZPOCET
| VV |  | č201 | [14 empty] | VV | 3 | 1 | True | 0 | ROZPOCET
| VV |  | (12,5+3,05)*2*2,92 |  | 90.812 | [12 empty] | VV | 3 | 2 | True | 0 | ROZPOCET
| VV |  | -0,6*2 |  | -1.2 | [12 empty] | VV | 3 | 2 | True | 0 | ROZPOCET
| VV |  | -0,8*2*8 |  | -12.8 | [12 empty] | VV | 3 | 2 | True | 0 | ROZPOCET
| VV |  | -1,35*2 |  | -2.7 | [12 empty] | VV | 3 | 2 | True | 0 | ROZPOCET
| VV |  | č202 | [14 empty] | VV | 3 | 1 | True | 0 | ROZPOCET
| VV |  | (2,7+2)*2,92 |  | 13.724 | [12 empty] | VV | 3 | 2 | True | 0 | ROZPOCET
| VV |  | -0,6*2*2 |  | -2.4 | [12 empty] | VV | 3 | 2 | True | 0 | ROZPOCET
| VV |  | -0,8*2*2+(1,3+2,1*2)*0,2 |  | -2.1 | [12 empty] | VV | 3 | 2 | True | 0 | ROZPOCET
| VV |  | č205 | [14 empty] | VV | 3 | 1 | True | 0 | ROZPOCET
| VV |  | (4,55+2,35)*2*2,92 |  | 40.296 | [12 empty] | VV | 3 | 2 | True | 0 | ROZPOCET
| VV |  | -0,8*2 |  | -1.6 | [12 empty] | VV | 3 | 2 | True | 0 | ROZPOCET
| VV |  | -1,2*1,9*2+(1,2+1,9*2)*0,3*2 |  | -1.56 | [12 empty] | VV | 3 | 2 | True | 0 | ROZPOCET
| VV |  | č206 | [14 empty] | VV | 3 | 1 | True | 0 | ROZPOCET
| VV |  | (4,55+3,4)*2*2,92 |  | 46.428 | [12 empty] | VV | 3 | 2 | True | 0 | ROZPOCET
| VV |  | -0,8*2+(1,3+2,1*2)*0,2 |  | -0.5 | [12 empty] | VV | 3 | 2 | True | 0 | ROZPOCET
| VV |  | -1,2*1,9+(1,2+1,9*2)*0,3 |  | -0.78 | [12 empty] | VV | 3 | 2 | True | 0 | ROZPOCET
| VV |  | č207 | [14 empty] | VV | 3 | 1 | True | 0 | ROZPOCET
| VV |  | (3,2+2,95)*2*2,92 |  | 35.916 | [12 empty] | VV | 3 | 2 | True | 0 | ROZPOCET
| VV |  | -0,8*2 |  | -1.6 | [12 empty] | VV | 3 | 2 | True | 0 | ROZPOCET
| VV |  | -1,2*1,9+(1,2+1,9*2)*0,2 |  | -1.28 | [12 empty] | VV | 3 | 2 | True | 0 | ROZPOCET
| VV |  | č209 | [14 empty] | VV | 3 | 1 | True | 0 | ROZPOCET
| VV |  | (1,5+1,3)*2*(2,92-2) |  | 5.152 | [12 empty] | VV | 3 | 2 | True | 0 | ROZPOCET
| VV |  | č210 | [14 empty] | VV | 3 | 1 | True | 0 | ROZPOCET
| VV |  | (1,6+1,3)*2*2,92 |  | 16.936 | [12 empty] | VV | 3 | 2 | True | 0 | ROZPOCET
| VV |  | -0,6*2 |  | -1.2 | [12 empty] | VV | 3 | 2 | True | 0 | ROZPOCET
| VV |  | č212 | [14 empty] | VV | 3 | 1 | True | 0 | ROZPOCET
| VV |  | (4,95+3+0,6)*2*2,92 |  | 49.932 | [12 empty] | VV | 3 | 2 | True | 0 | ROZPOCET
| VV |  | -0,6*2 |  | -1.2 | [12 empty] | VV | 3 | 2 | True | 0 | ROZPOCET
| VV |  | -0,8*2 |  | -1.6 | [12 empty] | VV | 3 | 2 | True | 0 | ROZPOCET
| VV |  | -1,2*1,9+(1,2+1,9*2)*0,2 |  | -1.28 | [12 empty] | VV | 3 | 2 | True | 0 | ROZPOCET
| VV |  | č213 | [14 empty] | VV | 3 | 1 | True | 0 | ROZPOCET
| VV |  | (4,95+3,2+0,6)*2*2,92 |  | 51.1 | [12 empty] | VV | 3 | 2 | True | 0 | ROZPOCET
| VV |  | -0,6*2 |  | -1.2 | [12 empty] | VV | 3 | 2 | True | 0 | ROZPOCET
| VV |  | -0,8*2 |  | -1.6 | [12 empty] | VV | 3 | 2 | True | 0 | ROZPOCET
| VV |  | -1,2*1,9+(1,2+1,9*2)*0,2 |  | -1.28 | [12 empty] | VV | 3 | 2 | True | 0 | ROZPOCET
| VV |  | č216 | [14 empty] | VV | 3 | 1 | True | 0 | ROZPOCET
| VV |  | (4,95+3,2+0,6)*2*2,92 |  | 51.1 | [12 empty] | VV | 3 | 2 | True | 0 | ROZPOCET
| VV |  | -0,6*2 |  | -1.2 | [12 empty] | VV | 3 | 2 | True | 0 | ROZPOCET
| VV |  | -0,8*2 |  | -1.6 | [12 empty] | VV | 3 | 2 | True | 0 | ROZPOCET
| VV |  | -1,2*1,9+(1,2+1,9*2)*0,2 |  | -1.28 | [12 empty] | VV | 3 | 2 | True | 0 | ROZPOCET
| VV |  | č217 | [14 empty] | VV | 3 | 1 | True | 0 | ROZPOCET
| VV |  | (4,95+3,25+1)*2*2,92 |  | 53.728 | [12 empty] | VV | 3 | 2 | True | 0 | ROZPOCET
| VV |  | -0,8*2 |  | -1.6 | [12 empty] | VV | 3 | 2 | True | 0 | ROZPOCET
| VV |  | -1,2*1,9+(1,2+1,9*2)*0,2 |  | -1.28 | [12 empty] | VV | 3 | 2 | True | 0 | ROZPOCET
| VV |  | č218 | [14 empty] | VV | 3 | 1 | True | 0 | ROZPOCET
| VV |  | (3,85+4,8)*2*3,39 |  | 58.647 | [12 empty] | VV | 3 | 2 | True | 0 | ROZPOCET
| VV |  | -0,6*2*2 |  | -2.4 | [12 empty] | VV | 3 | 2 | True | 0 | ROZPOCET
| VV |  | -0,9*2*3 |  | -5.4 | [12 empty] | VV | 3 | 2 | True | 0 | ROZPOCET
| VV |  | č219 | [14 empty] | VV | 3 | 1 | True | 0 | ROZPOCET
| VV |  | (2+1,9)*2*(3,39-2) |  | 10.842 | [12 empty] | VV | 3 | 2 | True | 0 | ROZPOCET
| VV |  | č223 | [14 empty] | VV | 3 | 1 | True | 0 | ROZPOCET
| VV |  | (2,25+1,4+0,5)*2*(3,39-2) |  | 11.537 | [12 empty] | VV | 3 | 2 | True | 0 | ROZPOCET
| VV |  | č224 | [14 empty] | VV | 3 | 1 | True | 0 | ROZPOCET
| VV |  | (4,25+3,65)*2*(3,39-2) |  | 21.962 | [12 empty] | VV | 3 | 2 | True | 0 | ROZPOCET
| VV |  | č227+228 | [14 empty] | VV | 3 | 1 | True | 0 | ROZPOCET
| VV |  | (7,7+5,3+0,3)*2*3,39 |  | 90.174 | [12 empty] | VV | 3 | 2 | True | 0 | ROZPOCET
| VV |  | -0,8*2 |  | -1.6 | [12 empty] | VV | 3 | 2 | True | 0 | ROZPOCET
| VV |  | -1,05*2*2+(1,3+2,1*2)*0,95 |  | 1.025 | [12 empty] | VV | 3 | 2 | True | 0 | ROZPOCET
| VV |  | -1,8*2+(2,3+2,3*2)*0,4 |  | -0.84 | [12 empty] | VV | 3 | 2 | True | 0 | ROZPOCET
| VV |  | č229 | [14 empty] | VV | 3 | 1 | True | 0 | ROZPOCET
| VV |  | (1,7+1,3)*2*3,39 |  | 20.34 | [12 empty] | VV | 3 | 2 | True | 0 | ROZPOCET
| VV |  | -0,6*2 |  | -1.2 | [12 empty] | VV | 3 | 2 | True | 0 | ROZPOCET
| VV |  | -0,8*2*2+(1+2,1*2)*0,15 |  | -2.42 | [12 empty] | VV | 3 | 2 | True | 0 | ROZPOCET
| VV |  | č230 | [14 empty] | VV | 3 | 1 | True | 0 | ROZPOCET
| VV |  | (3,75+2,75)*2*3,39 |  | 44.07 | [12 empty] | VV | 3 | 2 | True | 0 | ROZPOCET
| VV |  | -0,8*2 |  | -1.6 | [12 empty] | VV | 3 | 2 | True | 0 | ROZPOCET
| VV |  | -1,2*1,9+(1,5+2,1*2)*0,5 |  | 0.57 | [12 empty] | VV | 3 | 2 | True | 0 | ROZPOCET
| VV |  | č231 | [14 empty] | VV | 3 | 1 | True | 0 | ROZPOCET
| VV |  | (1,7+1,4)*2*3,39 |  | 21.018 | [12 empty] | VV | 3 | 2 | True | 0 | ROZPOCET
| VV |  | -0,6*2 |  | -1.2 | [12 empty] | VV | 3 | 2 | True | 0 | ROZPOCET
| VV |  | č232 | [14 empty] | VV | 3 | 1 | True | 0 | ROZPOCET
| VV |  | (16,5+1,5)*2*3,39 |  | 122.04 | [12 empty] | VV | 3 | 2 | True | 0 | ROZPOCET
| VV |  | -0,9*2*4 |  | -7.2 | [12 empty] | VV | 3 | 2 | True | 0 | ROZPOCET
| VV |  | -1,05*2*5 |  | -10.5 | [12 empty] | VV | 3 | 2 | True | 0 | ROZPOCET
| VV |  | č233 | [14 empty] | VV | 3 | 1 | True | 0 | ROZPOCET
| VV |  | (5,5+3,45)*2*3,39 |  | 60.681 | [12 empty] | VV | 3 | 2 | True | 0 | ROZPOCET
| VV |  | -1,05*2+(1,3+2,2*2)*0,35 |  | -0.105 | [12 empty] | VV | 3 | 2 | True | 0 | ROZPOCET
| VV |  | -1,2*1,9*2+(1,5+2,1*2)*0,5*2 |  | 1.14 | [12 empty] | VV | 3 | 2 | True | 0 | ROZPOCET
| VV |  | č234 | [14 empty] | VV | 3 | 1 | True | 0 | ROZPOCET
| VV |  | (6,3+5,2)*2*3,39 |  | 77.97 | [12 empty] | VV | 3 | 2 | True | 0 | ROZPOCET
| VV |  | -1,05*2 |  | -2.1 | [12 empty] | VV | 3 | 2 | True | 0 | ROZPOCET
| VV |  | -1,2*1,9*2+(1,5+2,1*2)*0,5*2 |  | 1.14 | [12 empty] | VV | 3 | 2 | True | 0 | ROZPOCET
| VV |  | č235 | [14 empty] | VV | 3 | 1 | True | 0 | ROZPOCET
| VV |  | (3,85+3,45)*2*3,39 |  | 49.494 | [12 empty] | VV | 3 | 2 | True | 0 | ROZPOCET
| VV |  | -1,05*2+(1,3+2,2*2)*0,35 |  | -0.105 | [12 empty] | VV | 3 | 2 | True | 0 | ROZPOCET
| VV |  | -1,2*1,9+(1,5+2,1*2)*0,5 |  | 0.57 | [12 empty] | VV | 3 | 2 | True | 0 | ROZPOCET
| VV |  | č236 | [14 empty] | VV | 3 | 1 | True | 0 | ROZPOCET
| VV |  | (3,2+5,2)*2*3,39 |  | 56.952 | [12 empty] | VV | 3 | 2 | True | 0 | ROZPOCET
| VV |  | -1,05*2 |  | -2.1 | [12 empty] | VV | 3 | 2 | True | 0 | ROZPOCET
| VV |  | -1,2*1,9+(1,5+2,1*2)*0,5 |  | 0.57 | [12 empty] | VV | 3 | 2 | True | 0 | ROZPOCET
| VV |  | č237 | [14 empty] | VV | 3 | 1 | True | 0 | ROZPOCET
| VV |  | (3,2+2,65)*2*3,39 |  | 39.663 | [12 empty] | VV | 3 | 2 | True | 0 | ROZPOCET
| VV |  | -0,9*2 |  | -1.8 | [12 empty] | VV | 3 | 2 | True | 0 | ROZPOCET
| VV |  | -1,2*1,9+(1,5+2,1*2)*0,5 |  | 0.57 | [12 empty] | VV | 3 | 2 | True | 0 | ROZPOCET
| VV |  | č238 | [14 empty] | VV | 3 | 1 | True | 0 | ROZPOCET
| VV |  | (4,9+4,5)*3,39 |  | 31.866 | [12 empty] | VV | 3 | 2 | True | 0 | ROZPOCET
| VV |  | -0,9*2+(1,3+2,2*2)*0,6 |  | 1.62 | [12 empty] | VV | 3 | 2 | True | 0 | ROZPOCET
| VV |  | -1,2*1,9+(1,5+2,1*2)*0,5 |  | 0.57 | [12 empty] | VV | 3 | 2 | True | 0 | ROZPOCET
| VV |  | č239 | [14 empty] | VV | 3 | 1 | True | 0 | ROZPOCET
| VV |  | (2,25+1,5)*2*(3,39-2) |  | 10.425 | [12 empty] | VV | 3 | 2 | True | 0 | ROZPOCET
| VV |  | č241 | [14 empty] | VV | 3 | 1 | True | 0 | ROZPOCET
| VV |  | (2,25+1,5)*2*(3,39-2) |  | 10.425 | [12 empty] | VV | 3 | 2 | True | 0 | ROZPOCET
| VV |  | č243 | [14 empty] | VV | 3 | 1 | True | 0 | ROZPOCET
| VV |  | (4,9+2,95)*2*3,39 |  | 53.223 | [12 empty] | VV | 3 | 2 | True | 0 | ROZPOCET
| VV |  | -1,05*2+(1,3+2,2*2)*0,9 |  | 3.03 | [12 empty] | VV | 3 | 2 | True | 0 | ROZPOCET
| VV |  | -1,2*1,9+(1,5+2,1*2)*0,5 |  | 0.57 | [12 empty] | VV | 3 | 2 | True | 0 | ROZPOCET
| VV |  | č245 | [14 empty] | VV | 3 | 1 | True | 0 | ROZPOCET
| VV |  | (10,35+3,5+0,8)*2*3,39 |  | 99.327 | [12 empty] | VV | 3 | 2 | True | 0 | ROZPOCET
| VV |  | -1,05*2*3 |  | -6.3 | [12 empty] | VV | 3 | 2 | True | 0 | ROZPOCET
| VV |  | -1,2*2*2+(1,5+2,2*2)*1*2 |  | 7 | [12 empty] | VV | 3 | 2 | True | 0 | ROZPOCET
| VV |  | č247 | [14 empty] | VV | 3 | 1 | True | 0 | ROZPOCET
| VV |  | (7,25+4,85)*2*3,39 |  | 82.038 | [12 empty] | VV | 3 | 2 | True | 0 | ROZPOCET
| VV |  | -1*2+(1,5+2,5*2)*0,5 |  | 1.25 | [12 empty] | VV | 3 | 2 | True | 0 | ROZPOCET
| VV |  | -0,9*2+(1,3+2,2*2)*0,85 |  | 3.045 | [12 empty] | VV | 3 | 2 | True | 0 | ROZPOCET
| VV |  | -1,1*2 |  | -2.2 | [12 empty] | VV | 3 | 2 | True | 0 | ROZPOCET
| VV |  | -1,2*1,9*3+(1,5+2,1*2)*0,5*3 |  | 1.71 | [12 empty] | VV | 3 | 2 | True | 0 | ROZPOCET
| VV |  | č249 | [14 empty] | VV | 3 | 1 | True | 0 | ROZPOCET
| VV |  | (7,2+4,7)*2*3,39 |  | 80.682 | [12 empty] | VV | 3 | 2 | True | 0 | ROZPOCET
| VV |  | -0,9*2 |  | -1.8 | [12 empty] | VV | 3 | 2 | True | 0 | ROZPOCET
| VV |  | -1,05*2+(1,3+2,2*2)*0,75 |  | 2.175 | [12 empty] | VV | 3 | 2 | True | 0 | ROZPOCET
| VV |  | -1,2*1,9*2+(1,5+2,1*2)*0,5*2 |  | 1.14 | [12 empty] | VV | 3 | 2 | True | 0 | ROZPOCET
| VV |  | č250 | [14 empty] | VV | 3 | 1 | True | 0 | ROZPOCET
| VV |  | (6,3+1,5+6,8+4,5)*3,13 |  | 59.783 | [12 empty] | VV | 3 | 2 | True | 0 | ROZPOCET
| VV |  | -0,9*2 |  | -1.8 | [12 empty] | VV | 3 | 2 | True | 0 | ROZPOCET
| VV |  | -1*2 |  | -2 | [12 empty] | VV | 3 | 2 | True | 0 | ROZPOCET
| VV |  | -1,2*1,9*4+(1,2+1,9*2)*0,2*4 |  | -5.12 | [12 empty] | VV | 3 | 2 | True | 0 | ROZPOCET
| VV |  | č252 | [14 empty] | VV | 3 | 1 | True | 0 | ROZPOCET
| VV |  | (5,2+4,85)*2*3,13 |  | 62.913 | [12 empty] | VV | 3 | 2 | True | 0 | ROZPOCET
| VV |  | -1,2*1,9*2+(1,5+2,1*2)*0,8*2 |  | 4.56 | [12 empty] | VV | 3 | 2 | True | 0 | ROZPOCET
| VV |  | č253 | [14 empty] | VV | 3 | 1 | True | 0 | ROZPOCET
| VV |  | (4,5+15,5+2,8+7,8)*2*3,13 |  | 191.556 | [12 empty] | VV | 3 | 2 | True | 0 | ROZPOCET
| VV |  | -0,9*2*2 |  | -3.6 | [12 empty] | VV | 3 | 2 | True | 0 | ROZPOCET
| VV |  | -1,05*2*5 |  | -10.5 | [12 empty] | VV | 3 | 2 | True | 0 | ROZPOCET
| VV |  | -1,2*1,9*8+(1,5+2,1*2)*0,8*8 |  | 18.24 | [12 empty] | VV | 3 | 2 | True | 0 | ROZPOCET
| VV |  | č254 | [14 empty] | VV | 3 | 1 | True | 0 | ROZPOCET
| VV |  | (5,5+5,2)*2*3,13 |  | 66.982 | [12 empty] | VV | 3 | 2 | True | 0 | ROZPOCET
| VV |  | -1,05*2 |  | -2.1 | [12 empty] | VV | 3 | 2 | True | 0 | ROZPOCET
| VV |  | -1,2*1,9*2+(1,5+2,1*2)*0,8*2 |  | 4.56 | [12 empty] | VV | 3 | 2 | True | 0 | ROZPOCET
| VV |  | č255 | [14 empty] | VV | 3 | 1 | True | 0 | ROZPOCET
| VV |  | (5,55+4,1)*2*(3,13-1,5) |  | 31.459 | [12 empty] | VV | 3 | 2 | True | 0 | ROZPOCET
| VV |  | č256 | [14 empty] | VV | 3 | 1 | True | 0 | ROZPOCET
| VV |  | (5,55+3)*2*(3,13-1,5) |  | 27.873 | [12 empty] | VV | 3 | 2 | True | 0 | ROZPOCET
| VV |  | č257 | [14 empty] | VV | 3 | 1 | True | 0 | ROZPOCET
| VV |  | (5,5+5,55)*2*(3,13-1,5) |  | 36.023 | [12 empty] | VV | 3 | 2 | True | 0 | ROZPOCET
| VV |  | č258 | [14 empty] | VV | 3 | 1 | True | 0 | ROZPOCET
| VV |  | (5,1+3,45)*2*(3,13-2) |  | 19.323 | [12 empty] | VV | 3 | 2 | True | 0 | ROZPOCET
| VV |  | č260 | [14 empty] | VV | 3 | 1 | True | 0 | ROZPOCET
| VV |  | (2,1+1,5)*2*(3,13-2) |  | 8.136 | [12 empty] | VV | 3 | 2 | True | 0 | ROZPOCET
| VV |  | č263 | [14 empty] | VV | 3 | 1 | True | 0 | ROZPOCET
| VV |  | (3+4)*2*3,13 |  | 43.82 | [12 empty] | VV | 3 | 2 | True | 0 | ROZPOCET
| VV |  | 3,14*3,6*3,13 |  | 35.382 | [12 empty] | VV | 3 | 2 | True | 0 | ROZPOCET
| VV |  | -0,6*2 |  | -1.2 | [12 empty] | VV | 3 | 2 | True | 0 | ROZPOCET
| VV |  | -1,2*1,9*3+(1,5+2,1*2)*0,5*3 |  | 1.71 | [12 empty] | VV | 3 | 2 | True | 0 | ROZPOCET
| VV |  | Mezisoučet |  | 2026.485 | [12 empty] | VV | 3 | 3 | True | 0 | ROZPOCET
| VV |  | pozn.B | [14 empty] | VV | 3 | 1 | True | 0 | ROZPOCET
| VV |  | č326 | [14 empty] | VV | 3 | 1 | True | 0 | ROZPOCET
| VV |  | (2,7+11,8)*2*2,6 |  | 75.4 | [12 empty] | VV | 3 | 2 | True | 0 | ROZPOCET
| VV |  | -0,8*2*3 |  | -4.8 | [12 empty] | VV | 3 | 2 | True | 0 | ROZPOCET
| VV |  | -1,1*2 |  | -2.2 | [12 empty] | VV | 3 | 2 | True | 0 | ROZPOCET
| VV |  | č327 | [14 empty] | VV | 3 | 1 | True | 0 | ROZPOCET
| VV |  | (1,8+1,8)*2*(2,6-2) |  | 4.32 | [12 empty] | VV | 3 | 2 | True | 0 | ROZPOCET
| VV |  | č328 | [14 empty] | VV | 3 | 1 | True | 0 | ROZPOCET
| VV |  | (7,5+2,5)*2*2,6 |  | 52 | [12 empty] | VV | 3 | 2 | True | 0 | ROZPOCET
| VV |  | -1,1*2*2 |  | -4.4 | [12 empty] | VV | 3 | 2 | True | 0 | ROZPOCET
| VV |  | č329 | [14 empty] | VV | 3 | 1 | True | 0 | ROZPOCET
| VV |  | (23,54+4+1+2,05*5+4,5+12,9+1,3*4)*2*2,6 |  | 319.228 | [12 empty] | VV | 3 | 2 | True | 0 | ROZPOCET
| VV |  | -0,8*2*8 |  | -12.8 | [12 empty] | VV | 3 | 2 | True | 0 | ROZPOCET
| VV |  | -0,9*2*3 |  | -5.4 | [12 empty] | VV | 3 | 2 | True | 0 | ROZPOCET
| VV |  | -1,1*2*7 |  | -15.4 | [12 empty] | VV | 3 | 2 | True | 0 | ROZPOCET
| VV |  | -0,96*1,12*9 |  | -9.677 | [12 empty] | VV | 3 | 2 | True | 0 | ROZPOCET
| VV |  | č330 | [14 empty] | VV | 3 | 1 | True | 0 | ROZPOCET
| VV |  | (18,22+1,5+1,5+0,8*5)*2*2,6 |  | 131.144 | [12 empty] | VV | 3 | 2 | True | 0 | ROZPOCET
| VV |  | -0,8*2 |  | -1.6 | [12 empty] | VV | 3 | 2 | True | 0 | ROZPOCET
| VV |  | -0,9*2 |  | -1.8 | [12 empty] | VV | 3 | 2 | True | 0 | ROZPOCET
| VV |  | -1,1*2*4 |  | -8.8 | [12 empty] | VV | 3 | 2 | True | 0 | ROZPOCET
| VV |  | -0,96*1,12*5 |  | -5.376 | [12 empty] | VV | 3 | 2 | True | 0 | ROZPOCET
| VV |  | č331 | [14 empty] | VV | 3 | 1 | True | 0 | ROZPOCET
| VV |  | (4,53+5+0,8*2)*2*2,6 |  | 57.876 | [12 empty] | VV | 3 | 2 | True | 0 | ROZPOCET
| VV |  | -0,8*2 |  | -1.6 | [12 empty] | VV | 3 | 2 | True | 0 | ROZPOCET
| VV |  | -0,96*1,12*2 |  | -2.15 | [12 empty] | VV | 3 | 2 | True | 0 | ROZPOCET
| VV |  | Mezisoučet |  | 563.965 | [12 empty] | VV | 3 | 3 | True | 0 | ROZPOCET
| VV |  | Součet |  | 6499.816 | [12 empty] | VV | 3 | 4 | True | 1 | ROZPOCET
11 | K | 978035117 | Odstranění tenkovrstvé omítky nebo štuku tl do 2 mm obroušením v rozsahu přes 50 do 100 % | m2 | 3819.136 |  | 0 | CS ÚRS 2023 01 |  | snížená |  | 0 | 0 | 0 | 0.0026 | 9.9298 | 4 | K | 3 |  |  |  | ROZPOCET | 0 | 0 | 0 | 0 | 0 | 2 | 0 | 4 | 1067330822
| PP |  | Odstranění tenkovrstvých omítek nebo štuku tloušťky do 2 mm obroušením, rozsahu přes 50 do 100% | [14 empty] | PP | 3
| VV |  | č.1.1.02 - půdorys 1NP | [14 empty] | VV | 3 | 1 | True | 0 | ROZPOCET
| VV |  | pozn.B 30% + pozn.C 100% | [14 empty] | VV | 3 | 1 | True | 0 | ROZPOCET
| VV |  | původní budova | [14 empty] | VV | 3 | 1 | True | 0 | ROZPOCET
| VV |  | č112a | [14 empty] | VV | 3 | 1 | True | 0 | ROZPOCET
| VV |  | 6,39 |  | 6.39 | [12 empty] | VV | 3 | 2 | True | 0 | ROZPOCET
| VV |  | (6,4+1)*2*3,4*0,30 |  | 15.096 | [12 empty] | VV | 3 | 2 | True | 0 | ROZPOCET
| VV |  | -1*2*0,30 |  | -0.6 | [12 empty] | VV | 3 | 2 | True | 0 | ROZPOCET
| VV |  | č117a | [14 empty] | VV | 3 | 1 | True | 0 | ROZPOCET
| VV |  | 18,12 |  | 18.12 | [12 empty] | VV | 3 | 2 | True | 0 | ROZPOCET
| VV |  | (3,5+3,1)*2*(3,5-2)*0,30 |  | 5.94 | [12 empty] | VV | 3 | 2 | True | 0 | ROZPOCET
| VV |  | č118a | [14 empty] | VV | 3 | 1 | True | 0 | ROZPOCET
| VV |  | 26,8*1,3 |  | 34.84 | [12 empty] | VV | 3 | 2 | True | 0 | ROZPOCET
| VV |  | (6,6+4)*2*3,4*0,30 |  | 21.624 | [12 empty] | VV | 3 | 2 | True | 0 | ROZPOCET
| VV |  | -0,9*2*0,30 |  | -0.54 | [12 empty] | VV | 3 | 2 | True | 0 | ROZPOCET
| VV |  | -1,05*1,2*0,30+(1,5+1,5*2)*0,7*0,30 |  | 0.567 | [12 empty] | VV | 3 | 2 | True | 0 | ROZPOCET
| VV |  | č119a | [14 empty] | VV | 3 | 1 | True | 0 | ROZPOCET
| VV |  | 19,85*1,5 |  | 29.775 | [12 empty] | VV | 3 | 2 | True | 0 | ROZPOCET
| VV |  | (3,85+4,7+1,8)*2*3,4*0,30 |  | 21.114 | [12 empty] | VV | 3 | 2 | True | 0 | ROZPOCET
| VV |  | -0,9*2*0,30 |  | -0.54 | [12 empty] | VV | 3 | 2 | True | 0 | ROZPOCET
| VV |  | č120a | [14 empty] | VV | 3 | 1 | True | 0 | ROZPOCET
| VV |  | 15,11*1,5 |  | 22.665 | [12 empty] | VV | 3 | 2 | True | 0 | ROZPOCET
| VV |  | (4,7+2,6+1,7)*2*3,4*0,30 |  | 18.36 | [12 empty] | VV | 3 | 2 | True | 0 | ROZPOCET
| VV |  | -0,9*2*3*0,30+(1,5+2,3*2)*0,7*0,30 |  | -0.339 | [12 empty] | VV | 3 | 2 | True | 0 | ROZPOCET
| VV |  | -1,05*1,2*0,30+(1,5+1,5*2)*0,7*0,30 |  | 0.567 | [12 empty] | VV | 3 | 2 | True | 0 | ROZPOCET
| VV |  | č121a | [14 empty] | VV | 3 | 1 | True | 0 | ROZPOCET
| VV |  | 18,12 |  | 18.12 | [12 empty] | VV | 3 | 2 | True | 0 | ROZPOCET
| VV |  | (2,75+0,15+1,85+3,65+2,3)*2*(3,4-2)*0,30 |  | 8.988 | [12 empty] | VV | 3 | 2 | True | 0 | ROZPOCET
| VV |  | č122a | [14 empty] | VV | 3 | 1 | True | 0 | ROZPOCET
| VV |  | 38,94 |  | 38.94 | [12 empty] | VV | 3 | 2 | True | 0 | ROZPOCET
| VV |  | (7,15+4,9)*2*(3,4-2)*0,30 |  | 10.122 | [12 empty] | VV | 3 | 2 | True | 0 | ROZPOCET
| VV |  | č123a | [14 empty] | VV | 3 | 1 | True | 0 | ROZPOCET
| VV |  | 15,45 |  | 15.45 | [12 empty] | VV | 3 | 2 | True | 0 | ROZPOCET
| VV |  | (4,45+3,38)*2*(3,4-2)*0,30 |  | 6.577 | [12 empty] | VV | 3 | 2 | True | 0 | ROZPOCET
| VV |  | č124a | [14 empty] | VV | 3 | 1 | True | 0 | ROZPOCET
| VV |  | 38,57 |  | 38.57 | [12 empty] | VV | 3 | 2 | True | 0 | ROZPOCET
| VV |  | (4,85+0,85+4,75+3,45)*2*3,4*0,30 |  | 28.356 | [12 empty] | VV | 3 | 2 | True | 0 | ROZPOCET
| VV |  | -2,8*2,9*0,30+(3+3,2*2)*1,5*0,30 |  | 1.794 | [12 empty] | VV | 3 | 2 | True | 0 | ROZPOCET
| VV |  | -0,9*2*4*0,30 |  | -2.16 | [12 empty] | VV | 3 | 2 | True | 0 | ROZPOCET
| VV |  | -1,6*2*0,30+(2+2,3*2)*0,9*0,30 |  | 0.822 | [12 empty] | VV | 3 | 2 | True | 0 | ROZPOCET
| VV |  | č125a | [14 empty] | VV | 3 | 1 | True | 0 | ROZPOCET
| VV |  | 35,69*1,5 |  | 53.535 | [12 empty] | VV | 3 | 2 | True | 0 | ROZPOCET
| VV |  | (7,24+4,85)*2*3,4*0,30 |  | 24.664 | [12 empty] | VV | 3 | 2 | True | 0 | ROZPOCET
| VV |  | -0,9*2*2*0,30+(1,5+2,3*2)*0,85*2*0,30 |  | 2.031 | [12 empty] | VV | 3 | 2 | True | 0 | ROZPOCET
| VV |  | -1,1*1,6*2*0,30+(1,5+2*2)*0,7*2*0,30 |  | 1.254 | [12 empty] | VV | 3 | 2 | True | 0 | ROZPOCET
| VV |  | č126a | [14 empty] | VV | 3 | 1 | True | 0 | ROZPOCET
| VV |  | 35,01*1,5 |  | 52.515 | [12 empty] | VV | 3 | 2 | True | 0 | ROZPOCET
| VV |  | (7,2+4,75)*2*3,4*0,30 |  | 24.378 | [12 empty] | VV | 3 | 2 | True | 0 | ROZPOCET
| VV |  | -0,9*2*2*0,30+(1,5+2,3*2)*0,75*2*0,30 |  | 1.665 | [12 empty] | VV | 3 | 2 | True | 0 | ROZPOCET
| VV |  | -1,2*1,9*2*0,30+(1,7+2,4*2)*0,7*2*0,30 |  | 1.362 | [12 empty] | VV | 3 | 2 | True | 0 | ROZPOCET
| VV |  | č127a | [14 empty] | VV | 3 | 1 | True | 0 | ROZPOCET
| VV |  | 19,38 |  | 19.38 | [12 empty] | VV | 3 | 2 | True | 0 | ROZPOCET
| VV |  | (4,4+9,5+9,5)*3,92*0,30 |  | 27.518 | [12 empty] | VV | 3 | 2 | True | 0 | ROZPOCET
| VV |  | -1,6*2*0,30 |  | -0.96 | [12 empty] | VV | 3 | 2 | True | 0 | ROZPOCET
| VV |  | -4*3,25*2*0,30+(4,2+3,3*2)*0,4*2*0,30 |  | -5.208 | [12 empty] | VV | 3 | 2 | True | 0 | ROZPOCET
| VV |  | č128a | [14 empty] | VV | 3 | 1 | True | 0 | ROZPOCET
| VV |  | 13,41 |  | 13.41 | [12 empty] | VV | 3 | 2 | True | 0 | ROZPOCET
| VV |  | (4,87+5,22)*2*3,4*0,30 |  | 20.584 | [12 empty] | VV | 3 | 2 | True | 0 | ROZPOCET
| VV |  | -1,2*1,9*2*0,30+(1,7+2,4*2)*0,7*2*0,30 |  | 1.362 | [12 empty] | VV | 3 | 2 | True | 0 | ROZPOCET
| VV |  | č130a | [14 empty] | VV | 3 | 1 | True | 0 | ROZPOCET
| VV |  | 28,73*1,5 |  | 43.095 | [12 empty] | VV | 3 | 2 | True | 0 | ROZPOCET
| VV |  | (5,22+4,63+1,6)*2*3,4*0,30 |  | 23.358 | [12 empty] | VV | 3 | 2 | True | 0 | ROZPOCET
| VV |  | -0,9*2*0,30+(1,5+2,3*2)*0,7*0,30 |  | 0.741 | [12 empty] | VV | 3 | 2 | True | 0 | ROZPOCET
| VV |  | -2,2*2,3*2*0,30+(2,2+2,3*2)*(0,5+1)*0,30 |  | 0.024 | [12 empty] | VV | 3 | 2 | True | 0 | ROZPOCET
| VV |  | -1,1*2*0,30 |  | -0.66 | [12 empty] | VV | 3 | 2 | True | 0 | ROZPOCET
| VV |  | č131a | [14 empty] | VV | 3 | 1 | True | 0 | ROZPOCET
| VV |  | 50,53*1,3 |  | 65.689 | [12 empty] | VV | 3 | 2 | True | 0 | ROZPOCET
| VV |  | (13,5+1,33+7,5+3,45)*2*3,4*0,30 |  | 52.591 | [12 empty] | VV | 3 | 2 | True | 0 | ROZPOCET
| VV |  | -0,9*2*0,30 |  | -0.54 | [12 empty] | VV | 3 | 2 | True | 0 | ROZPOCET
| VV |  | -1,1*2*0,30 |  | -0.66 | [12 empty] | VV | 3 | 2 | True | 0 | ROZPOCET
| VV |  | -1,2*2*0,30+(1,5+2,3*2)*0,7*0,30 |  | 0.561 | [12 empty] | VV | 3 | 2 | True | 0 | ROZPOCET
| VV |  | -0,9*1,15*7*0,30+(1,4+1,65*2)*0,7*7*0,30 |  | 4.736 | [12 empty] | VV | 3 | 2 | True | 0 | ROZPOCET
| VV |  | -0,7*2*0,30 |  | -0.42 | [12 empty] | VV | 3 | 2 | True | 0 | ROZPOCET
| VV |  | -0,8*2*0,30 |  | -0.48 | [12 empty] | VV | 3 | 2 | True | 0 | ROZPOCET
| VV |  | č132a | [14 empty] | VV | 3 | 1 | True | 0 | ROZPOCET
| VV |  | 25,36*1,3 |  | 32.968 | [12 empty] | VV | 3 | 2 | True | 0 | ROZPOCET
| VV |  | (5,5+4,05)*2*3,7*0,30 |  | 21.201 | [12 empty] | VV | 3 | 2 | True | 0 | ROZPOCET
| VV |  | -0,8*2*0,30 |  | -0.48 | [12 empty] | VV | 3 | 2 | True | 0 | ROZPOCET
| VV |  | -1,2*1,9*2*0,30+(1,5+2,4*2)*0,7*2*0,30 |  | 1.278 | [12 empty] | VV | 3 | 2 | True | 0 | ROZPOCET
| VV |  | č133a | [14 empty] | VV | 3 | 1 | True | 0 | ROZPOCET
| VV |  | 31,76 |  | 31.76 | [12 empty] | VV | 3 | 2 | True | 0 | ROZPOCET
| VV |  | (5,5+5,3)*2*3,4*0,30 |  | 22.032 | [12 empty] | VV | 3 | 2 | True | 0 | ROZPOCET
| VV |  | -0,8*2*2*0,30+(1,3+2,3*2)*0,85*0,30 |  | 0.545 | [12 empty] | VV | 3 | 2 | True | 0 | ROZPOCET
| VV |  | -1,2*1,9*2*0,30+(1,5+2,4*2)*0,7*2*0,30 |  | 1.278 | [12 empty] | VV | 3 | 2 | True | 0 | ROZPOCET
| VV |  | č134a | [14 empty] | VV | 3 | 1 | True | 0 | ROZPOCET
| VV |  | 17,73 |  | 17.73 | [12 empty] | VV | 3 | 2 | True | 0 | ROZPOCET
| VV |  | (5,5+2,8)*2*3,4 |  | 56.44 | [12 empty] | VV | 3 | 2 | True | 0 | ROZPOCET
| VV |  | -0,8*2*0,30+(1,7+2,3*2)*0,5*0,30 |  | 0.465 | [12 empty] | VV | 3 | 2 | True | 0 | ROZPOCET
| VV |  | -0,9*2*0,30+(1,5+2,3*2)*0,8*0,30 |  | 0.924 | [12 empty] | VV | 3 | 2 | True | 0 | ROZPOCET
| VV |  | -1,2*1,9*0,30+(1,5+2,4*2)*0,7*0,30 |  | 0.639 | [12 empty] | VV | 3 | 2 | True | 0 | ROZPOCET
| VV |  | č135a | [14 empty] | VV | 3 | 1 | True | 0 | ROZPOCET
| VV |  | 14,43 |  | 14.43 | [12 empty] | VV | 3 | 2 | True | 0 | ROZPOCET
| VV |  | (3,5+2,35+0,15+2,21+1,3)*2*(3,4-2)*0,30 |  | 7.988 | [12 empty] | VV | 3 | 2 | True | 0 | ROZPOCET
| VV |  | č136a | [14 empty] | VV | 3 | 1 | True | 0 | ROZPOCET
| VV |  | 2,45 |  | 2.45 | [12 empty] | VV | 3 | 2 | True | 0 | ROZPOCET
| VV |  | (2,21+1)*2*(3,4-2)*0,30 |  | 2.696 | [12 empty] | VV | 3 | 2 | True | 0 | ROZPOCET
| VV |  | č137a | [14 empty] | VV | 3 | 1 | True | 0 | ROZPOCET
| VV |  | 8,62 |  | 8.62 | [12 empty] | VV | 3 | 2 | True | 0 | ROZPOCET
| VV |  | (3,5+2,15)*2*3,4*0,30 |  | 11.526 | [12 empty] | VV | 3 | 2 | True | 0 | ROZPOCET
| VV |  | -0,6*2*0,30 |  | -0.36 | [12 empty] | VV | 3 | 2 | True | 0 | ROZPOCET
| VV |  | -0,7*2*0,30+(1,2+2,3*2)*0,8*0,30 |  | 0.972 | [12 empty] | VV | 3 | 2 | True | 0 | ROZPOCET
| VV |  | -1,2*1,9*0,30+(1,5+2,4*2)*0,7*2*0,30 |  | 1.962 | [12 empty] | VV | 3 | 2 | True | 0 | ROZPOCET
| VV |  | Mezisoučet |  | 1021.207 | [12 empty] | VV | 3 | 3 | True | 0 | ROZPOCET
| VV |  | přístavba | [14 empty] | VV | 3 | 1 | True | 0 | ROZPOCET
| VV |  | pozn.B 30% + pozn.D | [14 empty] | VV | 3 | 1 | True | 0 | ROZPOCET
| VV |  | č101+102+103 | [14 empty] | VV | 3 | 1 | True | 0 | ROZPOCET
| VV |  | (22+9,5)*2*3*0,30 |  | 56.7 | [12 empty] | VV | 3 | 2 | True | 0 | ROZPOCET
| VV |  | -(1,1*2,3+2,9*1,8)*0,30+(4+2,3*2)*0,2*0,30 |  | -1.809 | [12 empty] | VV | 3 | 2 | True | 0 | ROZPOCET
| VV |  | -1,1*2*6*0,30+(1,3+2,1*2)*0,2*6*0,30 |  | -1.98 | [12 empty] | VV | 3 | 2 | True | 0 | ROZPOCET
| VV |  | -1,5*1,5*2*0,30 |  | -1.35 | [12 empty] | VV | 3 | 2 | True | 0 | ROZPOCET
| VV |  | -1,85*2*0,30 |  | -1.11 | [12 empty] | VV | 3 | 2 | True | 0 | ROZPOCET
| VV |  | č116+117+118 | [14 empty] | VV | 3 | 1 | True | 0 | ROZPOCET
| VV |  | (27+9,5)*2*3*0,30 |  | 65.7 | [12 empty] | VV | 3 | 2 | True | 0 | ROZPOCET
| VV |  | -(1,1*2,3+2,9*1,8)*0,30+(4+2,3*2)*0,2*0,30 |  | -1.809 | [12 empty] | VV | 3 | 2 | True | 0 | ROZPOCET
| VV |  | -1,1*2*6*0,30+(1,3+2,1*2)*0,2*6*0,30 |  | -1.98 | [12 empty] | VV | 3 | 2 | True | 0 | ROZPOCET
| VV |  | -1,5*1,5*4*0,30 |  | -2.7 | [12 empty] | VV | 3 | 2 | True | 0 | ROZPOCET
| VV |  | -1,85*2*0,30 |  | -1.11 | [12 empty] | VV | 3 | 2 | True | 0 | ROZPOCET
| VV |  | č131+132+133 | [14 empty] | VV | 3 | 1 | True | 0 | ROZPOCET
| VV |  | (6,21+7,3+2,8+2,3+2+2,7+24+2,4+11,7+7,3)*3*0,30 |  | 61.839 | [12 empty] | VV | 3 | 2 | True | 0 | ROZPOCET
| VV |  | -(1,1*2,3+2,9*1,8)*0,30+(4+2,3*2)*0,2*0,30 |  | -1.809 | [12 empty] | VV | 3 | 2 | True | 0 | ROZPOCET
| VV |  | -1,1*2*6*0,30+(1,3+2,1*2)*0,2*6*0,30 |  | -1.98 | [12 empty] | VV | 3 | 2 | True | 0 | ROZPOCET
| VV |  | č169+170 | [14 empty] | VV | 3 | 1 | True | 0 | ROZPOCET
| VV |  | (9,03+9,8+2,4+13,1+18,3+5*2)*3*0,30 |  | 56.367 | [12 empty] | VV | 3 | 2 | True | 0 | ROZPOCET
| VV |  | -(2,45*1,8*2+2,1*2,3)*2*0,30+(7+2,3*2)*0,2*2*0,30 |  | -6.798 | [12 empty] | VV | 3 | 2 | True | 0 | ROZPOCET
| VV |  | -0,8*2*3*0,30 |  | -1.44 | [12 empty] | VV | 3 | 2 | True | 0 | ROZPOCET
| VV |  | -1,1*2*0,30+(1,3+2,1*2)*0,2*0,30 |  | -0.33 | [12 empty] | VV | 3 | 2 | True | 0 | ROZPOCET
| VV |  | -2*2*0,30+(2,2+2,1*2)*0,2*0,30 |  | -0.816 | [12 empty] | VV | 3 | 2 | True | 0 | ROZPOCET
| VV |  | Mezisoučet |  | 213.585 | [12 empty] | VV | 3 | 3 | True | 0 | ROZPOCET
| VV |  | přístavba | [14 empty] | VV | 3 | 1 | True | 0 | ROZPOCET
| VV |  | pozn.B 30%+ pozn.E | [14 empty] | VV | 3 | 1 | True | 0 | ROZPOCET
| VV |  | č104 | [14 empty] | VV | 3 | 1 | True | 0 | ROZPOCET
| VV |  | (9,8+5,4)*2*3*0,30 |  | 27.36 | [12 empty] | VV | 3 | 2 | True | 0 | ROZPOCET
| VV |  | -0,9*2*0,30 |  | -0.54 | [12 empty] | VV | 3 | 2 | True | 0 | ROZPOCET
| VV |  | -1,1*2*0,30 |  | -0.66 | [12 empty] | VV | 3 | 2 | True | 0 | ROZPOCET
| VV |  | -(1,1*2,3+1,4*1,8)*0,30+(2,5+2,3*2)*0,2*0,30 |  | -1.089 | [12 empty] | VV | 3 | 2 | True | 0 | ROZPOCET
| VV |  | č106 | [14 empty] | VV | 3 | 1 | True | 0 | ROZPOCET
| VV |  | (7,55+4,2)*2*3*0,30 |  | 21.15 | [12 empty] | VV | 3 | 2 | True | 0 | ROZPOCET
| VV |  | -0,9*2*0,30 |  | -0.54 | [12 empty] | VV | 3 | 2 | True | 0 | ROZPOCET
| VV |  | -1,1*2*0,30 |  | -0.66 | [12 empty] | VV | 3 | 2 | True | 0 | ROZPOCET
| VV |  | -(1,1*2,3+1,4*1,8)*0,30+(2,5+2,3*2)*0,2*0,30 |  | -1.089 | [12 empty] | VV | 3 | 2 | True | 0 | ROZPOCET
| VV |  | č108 | [14 empty] | VV | 3 | 1 | True | 0 | ROZPOCET
| VV |  | (7,55+4,2)*2*3*0,30 |  | 21.15 | [12 empty] | VV | 3 | 2 | True | 0 | ROZPOCET
| VV |  | -0,9*2*0,30 |  | -0.54 | [12 empty] | VV | 3 | 2 | True | 0 | ROZPOCET
| VV |  | -1,1*2*0,30 |  | -0.66 | [12 empty] | VV | 3 | 2 | True | 0 | ROZPOCET
| VV |  | -(1,1*2,3+1,4*1,8)*0,30+(2,5+2,3*2)*0,2*0,30 |  | -1.089 | [12 empty] | VV | 3 | 2 | True | 0 | ROZPOCET
| VV |  | č110 | [14 empty] | VV | 3 | 1 | True | 0 | ROZPOCET
| VV |  | (7,55+4,2)*2*3*0,30 |  | 21.15 | [12 empty] | VV | 3 | 2 | True | 0 | ROZPOCET
| VV |  | -0,9*2*0,30 |  | -0.54 | [12 empty] | VV | 3 | 2 | True | 0 | ROZPOCET
| VV |  | -1,1*2*0,30 |  | -0.66 | [12 empty] | VV | 3 | 2 | True | 0 | ROZPOCET
| VV |  | -(1,1*2,3+1,4*1,8)*0,30+(2,5+2,3*2)*0,2*0,30 |  | -1.089 | [12 empty] | VV | 3 | 2 | True | 0 | ROZPOCET
| VV |  | č112 | [14 empty] | VV | 3 | 1 | True | 0 | ROZPOCET
| VV |  | (7,55+4,2)*2*3*0,30 |  | 21.15 | [12 empty] | VV | 3 | 2 | True | 0 | ROZPOCET
| VV |  | -0,9*2*0,30 |  | -0.54 | [12 empty] | VV | 3 | 2 | True | 0 | ROZPOCET
| VV |  | -1,1*2*0,30 |  | -0.66 | [12 empty] | VV | 3 | 2 | True | 0 | ROZPOCET
| VV |  | -(1,1*2,3+1,4*1,8)*0,30+(2,5+2,3*2)*0,2*0,30 |  | -1.089 | [12 empty] | VV | 3 | 2 | True | 0 | ROZPOCET
| VV |  | č114 | [14 empty] | VV | 3 | 1 | True | 0 | ROZPOCET
| VV |  | (9,8+5,3)*2*3*0,30 |  | 27.18 | [12 empty] | VV | 3 | 2 | True | 0 | ROZPOCET
| VV |  | -0,9*2*0,30 |  | -0.54 | [12 empty] | VV | 3 | 2 | True | 0 | ROZPOCET
| VV |  | -1,1*2*0,30 |  | -0.66 | [12 empty] | VV | 3 | 2 | True | 0 | ROZPOCET
| VV |  | -(1,1*2,3+1,4*1,8)*0,30+(2,5+2,3*2)*0,2*0,30 |  | -1.089 | [12 empty] | VV | 3 | 2 | True | 0 | ROZPOCET
| VV |  | č119 | [14 empty] | VV | 3 | 1 | True | 0 | ROZPOCET
| VV |  | (9,8+5,3)*2*3*0,30 |  | 27.18 | [12 empty] | VV | 3 | 2 | True | 0 | ROZPOCET
| VV |  | -0,9*2*0,30 |  | -0.54 | [12 empty] | VV | 3 | 2 | True | 0 | ROZPOCET
| VV |  | -1,1*2*0,30 |  | -0.66 | [12 empty] | VV | 3 | 2 | True | 0 | ROZPOCET
| VV |  | -(1,1*2,3+1,4*1,8)*0,30+(2,5+2,3*2)*0,2*0,30 |  | -1.089 | [12 empty] | VV | 3 | 2 | True | 0 | ROZPOCET
| VV |  | č121 | [14 empty] | VV | 3 | 1 | True | 0 | ROZPOCET
| VV |  | (7,55+4,2)*2*3*0,30 |  | 21.15 | [12 empty] | VV | 3 | 2 | True | 0 | ROZPOCET
| VV |  | -0,9*2*0,30 |  | -0.54 | [12 empty] | VV | 3 | 2 | True | 0 | ROZPOCET
| VV |  | -1,1*2*0,30 |  | -0.66 | [12 empty] | VV | 3 | 2 | True | 0 | ROZPOCET
| VV |  | -(1,1*2,3+1,4*1,8)*0,30+(2,5+2,3*2)*0,2*0,30 |  | -1.089 | [12 empty] | VV | 3 | 2 | True | 0 | ROZPOCET
| VV |  | č123 | [14 empty] | VV | 3 | 1 | True | 0 | ROZPOCET
| VV |  | (7,55+4,2)*2*3*0,30 |  | 21.15 | [12 empty] | VV | 3 | 2 | True | 0 | ROZPOCET
| VV |  | -0,9*2*0,30 |  | -0.54 | [12 empty] | VV | 3 | 2 | True | 0 | ROZPOCET
| VV |  | -1,1*2*0,30 |  | -0.66 | [12 empty] | VV | 3 | 2 | True | 0 | ROZPOCET
| VV |  | -(1,1*2,3+1,4*1,8)*0,30+(2,5+2,3*2)*0,2*0,30 |  | -1.089 | [12 empty] | VV | 3 | 2 | True | 0 | ROZPOCET
| VV |  | č125 | [14 empty] | VV | 3 | 1 | True | 0 | ROZPOCET
| VV |  | (7,55+4,2)*2*3*0,30 |  | 21.15 | [12 empty] | VV | 3 | 2 | True | 0 | ROZPOCET
| VV |  | -0,9*2*0,30 |  | -0.54 | [12 empty] | VV | 3 | 2 | True | 0 | ROZPOCET
| VV |  | -1,1*2*0,30 |  | -0.66 | [12 empty] | VV | 3 | 2 | True | 0 | ROZPOCET
| VV |  | -(1,1*2,3+1,4*1,8)*0,30+(2,5+2,3*2)*0,2*0,30 |  | -1.089 | [12 empty] | VV | 3 | 2 | True | 0 | ROZPOCET
| VV |  | č127 | [14 empty] | VV | 3 | 1 | True | 0 | ROZPOCET
| VV |  | (7,55+4,2)*2*3*0,30 |  | 21.15 | [12 empty] | VV | 3 | 2 | True | 0 | ROZPOCET
| VV |  | -0,9*2*0,30 |  | -0.54 | [12 empty] | VV | 3 | 2 | True | 0 | ROZPOCET
| VV |  | -1,1*2*0,30 |  | -0.66 | [12 empty] | VV | 3 | 2 | True | 0 | ROZPOCET
| VV |  | -(1,1*2,3+1,4*1,8)*0,30+(2,5+2,3*2)*0,2*0,30 |  | -1.089 | [12 empty] | VV | 3 | 2 | True | 0 | ROZPOCET
| VV |  | č129 | [14 empty] | VV | 3 | 1 | True | 0 | ROZPOCET
| VV |  | (9,8+5,3)*2*3*0,30 |  | 27.18 | [12 empty] | VV | 3 | 2 | True | 0 | ROZPOCET
| VV |  | -0,9*2*0,30 |  | -0.54 | [12 empty] | VV | 3 | 2 | True | 0 | ROZPOCET
| VV |  | -1,1*2*0,30 |  | -0.66 | [12 empty] | VV | 3 | 2 | True | 0 | ROZPOCET
| VV |  | -(1,1*2,3+1,4*1,8)*0,30+(2,5+2,3*2)*0,2*0,30 |  | -1.089 | [12 empty] | VV | 3 | 2 | True | 0 | ROZPOCET
| VV |  | č134 | [14 empty] | VV | 3 | 1 | True | 0 | ROZPOCET
| VV |  | (9,8+5,3)*2*3*0,30 |  | 27.18 | [12 empty] | VV | 3 | 2 | True | 0 | ROZPOCET
| VV |  | -0,9*2*0,30 |  | -0.54 | [12 empty] | VV | 3 | 2 | True | 0 | ROZPOCET
| VV |  | -1,1*2*0,30 |  | -0.66 | [12 empty] | VV | 3 | 2 | True | 0 | ROZPOCET
| VV |  | -(1,1*2,3+1,4*1,8)*0,30+(2,5+2,3*2)*0,2*0,30 |  | -1.089 | [12 empty] | VV | 3 | 2 | True | 0 | ROZPOCET
| VV |  | č136 | [14 empty] | VV | 3 | 1 | True | 0 | ROZPOCET
| VV |  | (7,55+4,2)*2*3*0,30 |  | 21.15 | [12 empty] | VV | 3 | 2 | True | 0 | ROZPOCET
| VV |  | -0,9*2*0,30 |  | -0.54 | [12 empty] | VV | 3 | 2 | True | 0 | ROZPOCET
| VV |  | -1,1*2*0,30 |  | -0.66 | [12 empty] | VV | 3 | 2 | True | 0 | ROZPOCET
| VV |  | -(1,1*2,3+1,4*1,8)*0,30+(2,5+2,3*2)*0,2*0,30 |  | -1.089 | [12 empty] | VV | 3 | 2 | True | 0 | ROZPOCET
| VV |  | č138 | [14 empty] | VV | 3 | 1 | True | 0 | ROZPOCET
| VV |  | (7,55+4,2)*2*3*0,30 |  | 21.15 | [12 empty] | VV | 3 | 2 | True | 0 | ROZPOCET
| VV |  | -0,9*2*0,30 |  | -0.54 | [12 empty] | VV | 3 | 2 | True | 0 | ROZPOCET
| VV |  | -1,1*2*0,30 |  | -0.66 | [12 empty] | VV | 3 | 2 | True | 0 | ROZPOCET
| VV |  | -(1,1*2,3+1,4*1,8)*0,30+(2,5+2,3*2)*0,2*0,30 |  | -1.089 | [12 empty] | VV | 3 | 2 | True | 0 | ROZPOCET
| VV |  | č140 | [14 empty] | VV | 3 | 1 | True | 0 | ROZPOCET
| VV |  | (7,55+4,2)*2*3*0,30 |  | 21.15 | [12 empty] | VV | 3 | 2 | True | 0 | ROZPOCET
| VV |  | -0,9*2*0,30 |  | -0.54 | [12 empty] | VV | 3 | 2 | True | 0 | ROZPOCET
| VV |  | -1,1*2*0,30 |  | -0.66 | [12 empty] | VV | 3 | 2 | True | 0 | ROZPOCET
| VV |  | -(1,1*2,3+1,4*1,8)*0,30+(2,5+2,3*2)*0,2*0,30 |  | -1.089 | [12 empty] | VV | 3 | 2 | True | 0 | ROZPOCET
| VV |  | č142 | [14 empty] | VV | 3 | 1 | True | 0 | ROZPOCET
| VV |  | (7,55+4,2)*2*3*0,30 |  | 21.15 | [12 empty] | VV | 3 | 2 | True | 0 | ROZPOCET
| VV |  | -0,9*2*0,30 |  | -0.54 | [12 empty] | VV | 3 | 2 | True | 0 | ROZPOCET
| VV |  | -1,1*2*0,30 |  | -0.66 | [12 empty] | VV | 3 | 2 | True | 0 | ROZPOCET
| VV |  | -(1,1*2,3+1,4*1,8)*0,30+(2,5+2,3*2)*0,2*0,30 |  | -1.089 | [12 empty] | VV | 3 | 2 | True | 0 | ROZPOCET
| VV |  | č144 | [14 empty] | VV | 3 | 1 | True | 0 | ROZPOCET
| VV |  | (7,8+2,25+5,4)*2*3*0,30 |  | 27.81 | [12 empty] | VV | 3 | 2 | True | 0 | ROZPOCET
| VV |  | -0,9*2*0,30 |  | -0.54 | [12 empty] | VV | 3 | 2 | True | 0 | ROZPOCET
| VV |  | -1,1*2*0,30 |  | -0.66 | [12 empty] | VV | 3 | 2 | True | 0 | ROZPOCET
| VV |  | -(1,1*2,3+1,4*1,8)*0,30+(2,5+2,3*2)*0,2*0,30 |  | -1.089 | [12 empty] | VV | 3 | 2 | True | 0 | ROZPOCET
| VV |  | Mezisoučet |  | 376.488 | [12 empty] | VV | 3 | 3 | True | 0 | ROZPOCET
| VV |  | přístavba | [14 empty] | VV | 3 | 1 | True | 0 | ROZPOCET
| VV |  | pozn.B 30% + pozn.F | [14 empty] | VV | 3 | 1 | True | 0 | ROZPOCET
| VV |  | č146 | [14 empty] | VV | 3 | 1 | True | 0 | ROZPOCET
| VV |  | (2,2+66+2,8+52,5+1,15*2+2,5+26+2+42,5+0,4*2*8+7+6,5)*3*0,30 |  | 196.83 | [12 empty] | VV | 3 | 2 | True | 0 | ROZPOCET
| VV |  | -1,5*1,5*8*0,30 |  | -5.4 | [12 empty] | VV | 3 | 2 | True | 0 | ROZPOCET
| VV |  | -1,85*2*2*0,30 |  | -2.22 | [12 empty] | VV | 3 | 2 | True | 0 | ROZPOCET
| VV |  | -1,8*2*0,30 |  | -1.08 | [12 empty] | VV | 3 | 2 | True | 0 | ROZPOCET
| VV |  | -2*2*2*0,30 |  | -2.4 | [12 empty] | VV | 3 | 2 | True | 0 | ROZPOCET
| VV |  | -2,4*2,5*0,30 |  | -1.8 | [12 empty] | VV | 3 | 2 | True | 0 | ROZPOCET
| VV |  | -0,8*2*4*0,30 |  | -1.92 | [12 empty] | VV | 3 | 2 | True | 0 | ROZPOCET
| VV |  | -1,1*2*3*0,30 |  | -1.98 | [12 empty] | VV | 3 | 2 | True | 0 | ROZPOCET
| VV |  | -0,9*2*0,30 |  | -0.54 | [12 empty] | VV | 3 | 2 | True | 0 | ROZPOCET
| VV |  | Mezisoučet |  | 179.49 | [12 empty] | VV | 3 | 3 | True | 0 | ROZPOCET
| VV |  | č.1.1.03 - půdorys 2NP | [14 empty] | VV | 3 | 1 | True | 0 | ROZPOCET
| VV |  | původní budova | [14 empty] | VV | 3 | 1 | True | 0 | ROZPOCET
| VV |  | pozn.B 30% + pozn.C 100% | [14 empty] | VV | 3 | 1 | True | 0 | ROZPOCET
| VV |  | č201 | [14 empty] | VV | 3 | 1 | True | 0 | ROZPOCET
| VV |  | 21,51 |  | 21.51 | [12 empty] | VV | 3 | 2 | True | 0 | ROZPOCET
| VV |  | (12,5+3,05)*2*2,92*0,30 |  | 27.244 | [12 empty] | VV | 3 | 2 | True | 0 | ROZPOCET
| VV |  | -0,6*2*0,30 |  | -0.36 | [12 empty] | VV | 3 | 2 | True | 0 | ROZPOCET
| VV |  | -0,8*2*8*0,30 |  | -3.84 | [12 empty] | VV | 3 | 2 | True | 0 | ROZPOCET
| VV |  | -1,35*2*0,30 |  | -0.81 | [12 empty] | VV | 3 | 2 | True | 0 | ROZPOCET
| VV |  | č202 | [14 empty] | VV | 3 | 1 | True | 0 | ROZPOCET
| VV |  | 5,84 |  | 5.84 | [12 empty] | VV | 3 | 2 | True | 0 | ROZPOCET
| VV |  | (2,7+2)*2,92*0,30 |  | 4.117 | [12 empty] | VV | 3 | 2 | True | 0 | ROZPOCET
| VV |  | -0,6*2*2*0,30 |  | -0.72 | [12 empty] | VV | 3 | 2 | True | 0 | ROZPOCET
| VV |  | -0,8*2*2*0,30+(1,3+2,1*2)*0,2*0,30 |  | -0.63 | [12 empty] | VV | 3 | 2 | True | 0 | ROZPOCET
| VV |  | č205 | [14 empty] | VV | 3 | 1 | True | 0 | ROZPOCET
| VV |  | 9,68 |  | 9.68 | [12 empty] | VV | 3 | 2 | True | 0 | ROZPOCET
| VV |  | (4,55+2,35)*2*2,92*0,30 |  | 12.089 | [12 empty] | VV | 3 | 2 | True | 0 | ROZPOCET
| VV |  | -0,8*2*0,30 |  | -0.48 | [12 empty] | VV | 3 | 2 | True | 0 | ROZPOCET
| VV |  | -1,2*1,9*2*0,30+(1,2+1,9*2)*0,3*2*0,30 |  | -0.468 | [12 empty] | VV | 3 | 2 | True | 0 | ROZPOCET
| VV |  | č206 | [14 empty] | VV | 3 | 1 | True | 0 | ROZPOCET
| VV |  | 15,88 |  | 15.88 | [12 empty] | VV | 3 | 2 | True | 0 | ROZPOCET
| VV |  | (4,55+3,4)*2*2,92*0,30 |  | 13.928 | [12 empty] | VV | 3 | 2 | True | 0 | ROZPOCET
| VV |  | -0,8*2*0,30+(1,3+2,1*2)*0,2*0,30 |  | -0.15 | [12 empty] | VV | 3 | 2 | True | 0 | ROZPOCET
| VV |  | -1,2*1,9*0,30+(1,2+1,9*2)*0,3*0,30 |  | -0.234 | [12 empty] | VV | 3 | 2 | True | 0 | ROZPOCET
| VV |  | č207 | [14 empty] | VV | 3 | 1 | True | 0 | ROZPOCET
| VV |  | 9,44 |  | 9.44 | [12 empty] | VV | 3 | 2 | True | 0 | ROZPOCET
| VV |  | (3,2+2,95)*2*2,92*0,30 |  | 10.775 | [12 empty] | VV | 3 | 2 | True | 0 | ROZPOCET
| VV |  | -0,8*2*0,30 |  | -0.48 | [12 empty] | VV | 3 | 2 | True | 0 | ROZPOCET
| VV |  | -1,2*1,9*0,30+(1,2+1,9*2)*0,2*0,30 |  | -0.384 | [12 empty] | VV | 3 | 2 | True | 0 | ROZPOCET
| VV |  | č209 | [14 empty] | VV | 3 | 1 | True | 0 | ROZPOCET
| VV |  | 1,98 |  | 1.98 | [12 empty] | VV | 3 | 2 | True | 0 | ROZPOCET
| VV |  | (1,5+1,3)*2*(2,92-2)*0,30 |  | 1.546 | [12 empty] | VV | 3 | 2 | True | 0 | ROZPOCET
| VV |  | č210 | [14 empty] | VV | 3 | 1 | True | 0 | ROZPOCET
| VV |  | 1,95 |  | 1.95 | [12 empty] | VV | 3 | 2 | True | 0 | ROZPOCET
| VV |  | (1,6+1,3)*2*2,92*0,30 |  | 5.081 | [12 empty] | VV | 3 | 2 | True | 0 | ROZPOCET
| VV |  | -0,6*2*0,30 |  | -0.36 | [12 empty] | VV | 3 | 2 | True | 0 | ROZPOCET
| VV |  | č212 | [14 empty] | VV | 3 | 1 | True | 0 | ROZPOCET
| VV |  | 12,4 |  | 12.4 | [12 empty] | VV | 3 | 2 | True | 0 | ROZPOCET
| VV |  | (4,95+3+0,6)*2*2,92*0,30 |  | 14.98 | [12 empty] | VV | 3 | 2 | True | 0 | ROZPOCET
| VV |  | -0,6*2*0,30 |  | -0.36 | [12 empty] | VV | 3 | 2 | True | 0 | ROZPOCET
| VV |  | -0,8*2*0,30 |  | -0.48 | [12 empty] | VV | 3 | 2 | True | 0 | ROZPOCET
| VV |  | -1,2*1,9*0,30+(1,2+1,9*2)*0,2*0,30 |  | -0.384 | [12 empty] | VV | 3 | 2 | True | 0 | ROZPOCET
| VV |  | č213 | [14 empty] | VV | 3 | 1 | True | 0 | ROZPOCET
| VV |  | 13,14 |  | 13.14 | [12 empty] | VV | 3 | 2 | True | 0 | ROZPOCET
| VV |  | (4,95+3,2+0,6)*2*2,92*0,30 |  | 15.33 | [12 empty] | VV | 3 | 2 | True | 0 | ROZPOCET
| VV |  | -0,6*2*0,30 |  | -0.36 | [12 empty] | VV | 3 | 2 | True | 0 | ROZPOCET
| VV |  | -0,8*2*0,30 |  | -0.48 | [12 empty] | VV | 3 | 2 | True | 0 | ROZPOCET
| VV |  | -1,2*1,9*0,30+(1,2+1,9*2)*0,2*0,30 |  | -0.384 | [12 empty] | VV | 3 | 2 | True | 0 | ROZPOCET
| VV |  | č216 | [14 empty] | VV | 3 | 1 | True | 0 | ROZPOCET
| VV |  | 13,39 |  | 13.39 | [12 empty] | VV | 3 | 2 | True | 0 | ROZPOCET
| VV |  | (4,95+3,2+0,6)*2*2,92*0,30 |  | 15.33 | [12 empty] | VV | 3 | 2 | True | 0 | ROZPOCET
| VV |  | -0,6*2*0,30 |  | -0.36 | [12 empty] | VV | 3 | 2 | True | 0 | ROZPOCET
| VV |  | -0,8*2*0,30 |  | -0.48 | [12 empty] | VV | 3 | 2 | True | 0 | ROZPOCET
| VV |  | -1,2*1,9*0,30+(1,2+1,9*2)*0,2*0,30 |  | -0.384 | [12 empty] | VV | 3 | 2 | True | 0 | ROZPOCET
| VV |  | č217 | [14 empty] | VV | 3 | 1 | True | 0 | ROZPOCET
| VV |  | 14,23 |  | 14.23 | [12 empty] | VV | 3 | 2 | True | 0 | ROZPOCET
| VV |  | (4,95+3,25+1)*2*2,92*0,30 |  | 16.118 | [12 empty] | VV | 3 | 2 | True | 0 | ROZPOCET
| VV |  | -0,8*2*0,30 |  | -0.48 | [12 empty] | VV | 3 | 2 | True | 0 | ROZPOCET
| VV |  | -1,2*1,9*0,30+(1,2+1,9*2)*0,2*0,30 |  | -0.384 | [12 empty] | VV | 3 | 2 | True | 0 | ROZPOCET
| VV |  | č218 | [14 empty] | VV | 3 | 1 | True | 0 | ROZPOCET
| VV |  | 10,9 |  | 10.9 | [12 empty] | VV | 3 | 2 | True | 0 | ROZPOCET
| VV |  | (3,85+4,8)*2*3,39*0,30 |  | 17.594 | [12 empty] | VV | 3 | 2 | True | 0 | ROZPOCET
| VV |  | -0,6*2*2*0,30 |  | -0.72 | [12 empty] | VV | 3 | 2 | True | 0 | ROZPOCET
| VV |  | -0,9*2*3*0,30 |  | -1.62 | [12 empty] | VV | 3 | 2 | True | 0 | ROZPOCET
| VV |  | č219 | [14 empty] | VV | 3 | 1 | True | 0 | ROZPOCET
| VV |  | 3,58 |  | 3.58 | [12 empty] | VV | 3 | 2 | True | 0 | ROZPOCET
| VV |  | (2+1,9)*2*(3,39-2)*0,30 |  | 3.253 | [12 empty] | VV | 3 | 2 | True | 0 | ROZPOCET
| VV |  | č223 | [14 empty] | VV | 3 | 1 | True | 0 | ROZPOCET
| VV |  | 2,81 |  | 2.81 | [12 empty] | VV | 3 | 2 | True | 0 | ROZPOCET
| VV |  | (2,25+1,4+0,5)*2*(3,39-2)*0,30 |  | 3.461 | [12 empty] | VV | 3 | 2 | True | 0 | ROZPOCET
| VV |  | č224 | [14 empty] | VV | 3 | 1 | True | 0 | ROZPOCET
| VV |  | 14,79 |  | 14.79 | [12 empty] | VV | 3 | 2 | True | 0 | ROZPOCET
| VV |  | (4,25+3,65)*2*(3,39-2)*0,30 |  | 6.589 | [12 empty] | VV | 3 | 2 | True | 0 | ROZPOCET
| VV |  | č227+228 | [14 empty] | VV | 3 | 1 | True | 0 | ROZPOCET
| VV |  | 13,97+28,34 |  | 42.31 | [12 empty] | VV | 3 | 2 | True | 0 | ROZPOCET
| VV |  | (7,7+5,3+0,3)*2*3,39*0,30 |  | 27.052 | [12 empty] | VV | 3 | 2 | True | 0 | ROZPOCET
| VV |  | -0,8*2*0,30 |  | -0.48 | [12 empty] | VV | 3 | 2 | True | 0 | ROZPOCET
| VV |  | -1,05*2*2*0,30+(1,3+2,1*2)*0,95*0,30 |  | 0.308 | [12 empty] | VV | 3 | 2 | True | 0 | ROZPOCET
| VV |  | -1,8*2*0,30+(2,3+2,3*2)*0,4*0,30 |  | -0.252 | [12 empty] | VV | 3 | 2 | True | 0 | ROZPOCET
| VV |  | č229 | [14 empty] | VV | 3 | 1 | True | 0 | ROZPOCET
| VV |  | 2,09 |  | 2.09 | [12 empty] | VV | 3 | 2 | True | 0 | ROZPOCET
| VV |  | (1,7+1,3)*2*3,39*0,30 |  | 6.102 | [12 empty] | VV | 3 | 2 | True | 0 | ROZPOCET
| VV |  | -0,6*2*0,30 |  | -0.36 | [12 empty] | VV | 3 | 2 | True | 0 | ROZPOCET
| VV |  | -0,8*2*2*0,30+(1+2,1*2)*0,15*0,30 |  | -0.726 | [12 empty] | VV | 3 | 2 | True | 0 | ROZPOCET
| VV |  | č230 | [14 empty] | VV | 3 | 1 | True | 0 | ROZPOCET
| VV |  | 10,17 |  | 10.17 | [12 empty] | VV | 3 | 2 | True | 0 | ROZPOCET
| VV |  | (3,75+2,75)*2*3,39*0,30 |  | 13.221 | [12 empty] | VV | 3 | 2 | True | 0 | ROZPOCET
| VV |  | -0,8*2*0,30 |  | -0.48 | [12 empty] | VV | 3 | 2 | True | 0 | ROZPOCET
| VV |  | -1,2*1,9*0,30+(1,5+2,1*2)*0,5*0,30 |  | 0.171 | [12 empty] | VV | 3 | 2 | True | 0 | ROZPOCET
| VV |  | č231 | [14 empty] | VV | 3 | 1 | True | 0 | ROZPOCET
| VV |  | 2,37 |  | 2.37 | [12 empty] | VV | 3 | 2 | True | 0 | ROZPOCET
| VV |  | (1,7+1,4)*2*3,39 |  | 21.018 | [12 empty] | VV | 3 | 2 | True | 0 | ROZPOCET
| VV |  | -0,6*2*0,30 |  | -0.36 | [12 empty] | VV | 3 | 2 | True | 0 | ROZPOCET
| VV |  | č232 | [14 empty] | VV | 3 | 1 | True | 0 | ROZPOCET
| VV |  | 24,84 |  | 24.84 | [12 empty] | VV | 3 | 2 | True | 0 | ROZPOCET
| VV |  | (16,5+1,5)*2*3,39*0,30 |  | 36.612 | [12 empty] | VV | 3 | 2 | True | 0 | ROZPOCET
| VV |  | -0,9*2*4*0,30 |  | -2.16 | [12 empty] | VV | 3 | 2 | True | 0 | ROZPOCET
| VV |  | -1,05*2*5*0,30 |  | -3.15 | [12 empty] | VV | 3 | 2 | True | 0 | ROZPOCET
| VV |  | č233 | [14 empty] | VV | 3 | 1 | True | 0 | ROZPOCET
| VV |  | 19,72 |  | 19.72 | [12 empty] | VV | 3 | 2 | True | 0 | ROZPOCET
| VV |  | (5,5+3,45)*2*3,39*0,30 |  | 18.204 | [12 empty] | VV | 3 | 2 | True | 0 | ROZPOCET
| VV |  | -1,05*2*0,30+(1,3+2,2*2)*0,35*0,30 |  | -0.032 | [12 empty] | VV | 3 | 2 | True | 0 | ROZPOCET
| VV |  | -1,2*1,9*2*0,30+(1,5+2,1*2)*0,5*2*0,30 |  | 0.342 | [12 empty] | VV | 3 | 2 | True | 0 | ROZPOCET
| VV |  | č234 | [14 empty] | VV | 3 | 1 | True | 0 | ROZPOCET
| VV |  | 32,65 |  | 32.65 | [12 empty] | VV | 3 | 2 | True | 0 | ROZPOCET
| VV |  | (6,3+5,2)*2*3,39*0,30 |  | 23.391 | [12 empty] | VV | 3 | 2 | True | 0 | ROZPOCET
| VV |  | -1,05*2*0,30 |  | -0.63 | [12 empty] | VV | 3 | 2 | True | 0 | ROZPOCET
| VV |  | -1,2*1,9*2*0,30+(1,5+2,1*2)*0,5*2*0,30 |  | 0.342 | [12 empty] | VV | 3 | 2 | True | 0 | ROZPOCET
| VV |  | č235 | [14 empty] | VV | 3 | 1 | True | 0 | ROZPOCET
| VV |  | 13,42 |  | 13.42 | [12 empty] | VV | 3 | 2 | True | 0 | ROZPOCET
| VV |  | (3,85+3,45)*2*3,39*0,30 |  | 14.848 | [12 empty] | VV | 3 | 2 | True | 0 | ROZPOCET
| VV |  | -1,05*2*0,30+(1,3+2,2*2)*0,35*0,30 |  | -0.032 | [12 empty] | VV | 3 | 2 | True | 0 | ROZPOCET
| VV |  | -1,2*1,9*0,30+(1,5+2,1*2)*0,5*0,30 |  | 0.171 | [12 empty] | VV | 3 | 2 | True | 0 | ROZPOCET
| VV |  | č236 | [14 empty] | VV | 3 | 1 | True | 0 | ROZPOCET
| VV |  | 16,27 |  | 16.27 | [12 empty] | VV | 3 | 2 | True | 0 | ROZPOCET
| VV |  | (3,2+5,2)*2*3,39*0,30 |  | 17.086 | [12 empty] | VV | 3 | 2 | True | 0 | ROZPOCET
| VV |  | -1,05*2*0,30 |  | -0.63 | [12 empty] | VV | 3 | 2 | True | 0 | ROZPOCET
| VV |  | -1,2*1,9*0,30+(1,5+2,1*2)*0,5*0,30 |  | 0.171 | [12 empty] | VV | 3 | 2 | True | 0 | ROZPOCET
| VV |  | č237 | [14 empty] | VV | 3 | 1 | True | 0 | ROZPOCET
| VV |  | 9,36 |  | 9.36 | [12 empty] | VV | 3 | 2 | True | 0 | ROZPOCET
| VV |  | (3,2+2,65)*2*3,39*0,30 |  | 11.899 | [12 empty] | VV | 3 | 2 | True | 0 | ROZPOCET
| VV |  | -0,9*2*0,30 |  | -0.54 | [12 empty] | VV | 3 | 2 | True | 0 | ROZPOCET
| VV |  | -1,2*1,9*0,30+(1,5+2,1*2)*0,5*0,30 |  | 0.171 | [12 empty] | VV | 3 | 2 | True | 0 | ROZPOCET
| VV |  | č238 | [14 empty] | VV | 3 | 1 | True | 0 | ROZPOCET
| VV |  | 19,84 |  | 19.84 | [12 empty] | VV | 3 | 2 | True | 0 | ROZPOCET
| VV |  | (4,9+4,5)*3,39*0,30 |  | 9.56 | [12 empty] | VV | 3 | 2 | True | 0 | ROZPOCET
| VV |  | -0,9*2*0,30+(1,3+2,2*2)*0,6*0,30 |  | 0.486 | [12 empty] | VV | 3 | 2 | True | 0 | ROZPOCET
| VV |  | -1,2*1,9*0,30+(1,5+2,1*2)*0,5*0,30 |  | 0.171 | [12 empty] | VV | 3 | 2 | True | 0 | ROZPOCET
| VV |  | č239 | [14 empty] | VV | 3 | 1 | True | 0 | ROZPOCET
| VV |  | 3,3 |  | 3.3 | [12 empty] | VV | 3 | 2 | True | 0 | ROZPOCET
| VV |  | (2,25+1,5)*2*(3,39-2)*0,30 |  | 3.128 | [12 empty] | VV | 3 | 2 | True | 0 | ROZPOCET
| VV |  | č241 | [14 empty] | VV | 3 | 1 | True | 0 | ROZPOCET
| VV |  | 3,14 |  | 3.14 | [12 empty] | VV | 3 | 2 | True | 0 | ROZPOCET
| VV |  | (2,25+1,5)*2*(3,39-2)*0,30 |  | 3.128 | [12 empty] | VV | 3 | 2 | True | 0 | ROZPOCET
| VV |  | č243 | [14 empty] | VV | 3 | 1 | True | 0 | ROZPOCET
| VV |  | 13,69 |  | 13.69 | [12 empty] | VV | 3 | 2 | True | 0 | ROZPOCET
| VV |  | (4,9+2,95)*2*3,39*0,30 |  | 15.967 | [12 empty] | VV | 3 | 2 | True | 0 | ROZPOCET
| VV |  | -1,05*2*0,30+(1,3+2,2*2)*0,9*0,30 |  | 0.909 | [12 empty] | VV | 3 | 2 | True | 0 | ROZPOCET
| VV |  | -1,2*1,9*0,30+(1,5+2,1*2)*0,5*0,30 |  | 0.171 | [12 empty] | VV | 3 | 2 | True | 0 | ROZPOCET
| VV |  | č245 | [14 empty] | VV | 3 | 1 | True | 0 | ROZPOCET
| VV |  | 39,79 |  | 39.79 | [12 empty] | VV | 3 | 2 | True | 0 | ROZPOCET
| VV |  | (10,35+3,5+0,8)*2*3,39*0,30 |  | 29.798 | [12 empty] | VV | 3 | 2 | True | 0 | ROZPOCET
| VV |  | -1,05*2*3*0,30 |  | -1.89 | [12 empty] | VV | 3 | 2 | True | 0 | ROZPOCET
| VV |  | -1,2*2*2*0,30+(1,5+2,2*2)*1*2*0,30 |  | 2.1 | [12 empty] | VV | 3 | 2 | True | 0 | ROZPOCET
| VV |  | č247 | [14 empty] | VV | 3 | 1 | True | 0 | ROZPOCET
| VV |  | 36,22 |  | 36.22 | [12 empty] | VV | 3 | 2 | True | 0 | ROZPOCET
| VV |  | (7,25+4,85)*2*3,39*0,30 |  | 24.611 | [12 empty] | VV | 3 | 2 | True | 0 | ROZPOCET
| VV |  | -1*2*0,30+(1,5+2,5*2)*0,5*0,30 |  | 0.375 | [12 empty] | VV | 3 | 2 | True | 0 | ROZPOCET
| VV |  | -0,9*2*0,30+(1,3+2,2*2)*0,85*0,30 |  | 0.914 | [12 empty] | VV | 3 | 2 | True | 0 | ROZPOCET
| VV |  | -1,1*2*0,30 |  | -0.66 | [12 empty] | VV | 3 | 2 | True | 0 | ROZPOCET
| VV |  | -1,2*1,9*3*0,30+(1,5+2,1*2)*0,5*3*0,30 |  | 0.513 | [12 empty] | VV | 3 | 2 | True | 0 | ROZPOCET
| VV |  | č249 | [14 empty] | VV | 3 | 1 | True | 0 | ROZPOCET
| VV |  | 34,75 |  | 34.75 | [12 empty] | VV | 3 | 2 | True | 0 | ROZPOCET
| VV |  | (7,2+4,7)*2*3,39*0,30 |  | 24.205 | [12 empty] | VV | 3 | 2 | True | 0 | ROZPOCET
| VV |  | -0,9*2*0,30 |  | -0.54 | [12 empty] | VV | 3 | 2 | True | 0 | ROZPOCET
| VV |  | -1,05*2*0,30+(1,3+2,2*2)*0,75*0,30 |  | 0.653 | [12 empty] | VV | 3 | 2 | True | 0 | ROZPOCET
| VV |  | -1,2*1,9*2*0,30+(1,5+2,1*2)*0,5*2*0,30 |  | 0.342 | [12 empty] | VV | 3 | 2 | True | 0 | ROZPOCET
| VV |  | č250 | [14 empty] | VV | 3 | 1 | True | 0 | ROZPOCET
| VV |  | 18,42 |  | 18.42 | [12 empty] | VV | 3 | 2 | True | 0 | ROZPOCET
| VV |  | (6,3+1,5+6,8+4,5)*3,13*0,30 |  | 17.935 | [12 empty] | VV | 3 | 2 | True | 0 | ROZPOCET
| VV |  | -0,9*2*0,30 |  | -0.54 | [12 empty] | VV | 3 | 2 | True | 0 | ROZPOCET
| VV |  | -1*2*0,30 |  | -0.6 | [12 empty] | VV | 3 | 2 | True | 0 | ROZPOCET
| VV |  | -1,2*1,9*4*0,30+(1,2+1,9*2)*0,2*4*0,30 |  | -1.536 | [12 empty] | VV | 3 | 2 | True | 0 | ROZPOCET
| VV |  | č252 | [14 empty] | VV | 3 | 1 | True | 0 | ROZPOCET
| VV |  | 18,42 |  | 18.42 | [12 empty] | VV | 3 | 2 | True | 0 | ROZPOCET
| VV |  | (5,2+4,85)*2*3,13*0,30 |  | 18.874 | [12 empty] | VV | 3 | 2 | True | 0 | ROZPOCET
| VV |  | -1,2*1,9*2*0,30+(1,5+2,1*2)*0,8*2*0,30 |  | 1.368 | [12 empty] | VV | 3 | 2 | True | 0 | ROZPOCET
| VV |  | č253 | [14 empty] | VV | 3 | 1 | True | 0 | ROZPOCET
| VV |  | 44,36 |  | 44.36 | [12 empty] | VV | 3 | 2 | True | 0 | ROZPOCET
| VV |  | (4,5+15,5+2,8+7,8)*2*3,13*0,30 |  | 57.467 | [12 empty] | VV | 3 | 2 | True | 0 | ROZPOCET
| VV |  | -0,9*2*2*0,30 |  | -1.08 | [12 empty] | VV | 3 | 2 | True | 0 | ROZPOCET
| VV |  | -1,05*2*5*0,30 |  | -3.15 | [12 empty] | VV | 3 | 2 | True | 0 | ROZPOCET
| VV |  | -1,2*1,9*8*0,30+(1,5+2,1*2)*0,8*8*0,30 |  | 5.472 | [12 empty] | VV | 3 | 2 | True | 0 | ROZPOCET
| VV |  | č254 | [14 empty] | VV | 3 | 1 | True | 0 | ROZPOCET
| VV |  | 26,8 |  | 26.8 | [12 empty] | VV | 3 | 2 | True | 0 | ROZPOCET
| VV |  | (5,5+5,2)*2*3,13*0,30 |  | 20.095 | [12 empty] | VV | 3 | 2 | True | 0 | ROZPOCET
| VV |  | -1,05*2*0,30 |  | -0.63 | [12 empty] | VV | 3 | 2 | True | 0 | ROZPOCET
| VV |  | -1,2*1,9*2*0,30+(1,5+2,1*2)*0,8*2*0,30 |  | 1.368 | [12 empty] | VV | 3 | 2 | True | 0 | ROZPOCET
| VV |  | č255 | [14 empty] | VV | 3 | 1 | True | 0 | ROZPOCET
| VV |  | 23,37 |  | 23.37 | [12 empty] | VV | 3 | 2 | True | 0 | ROZPOCET
| VV |  | (5,55+4,1)*2*(3,13-1,5)*0,30 |  | 9.438 | [12 empty] | VV | 3 | 2 | True | 0 | ROZPOCET
| VV |  | č256 | [14 empty] | VV | 3 | 1 | True | 0 | ROZPOCET
| VV |  | 18 |  | 18 | [12 empty] | VV | 3 | 2 | True | 0 | ROZPOCET
| VV |  | (5,55+3)*2*(3,13-1,5)*0,30 |  | 8.362 | [12 empty] | VV | 3 | 2 | True | 0 | ROZPOCET
| VV |  | č257 | [14 empty] | VV | 3 | 1 | True | 0 | ROZPOCET
| VV |  | 30,24 |  | 30.24 | [12 empty] | VV | 3 | 2 | True | 0 | ROZPOCET
| VV |  | (5,5+5,55)*2*(3,13-1,5)*0,30 |  | 10.807 | [12 empty] | VV | 3 | 2 | True | 0 | ROZPOCET
| VV |  | č258 | [14 empty] | VV | 3 | 1 | True | 0 | ROZPOCET
| VV |  | 12,77 |  | 12.77 | [12 empty] | VV | 3 | 2 | True | 0 | ROZPOCET
| VV |  | (5,1+3,45)*2*(3,13-2)*0,30 |  | 5.797 | [12 empty] | VV | 3 | 2 | True | 0 | ROZPOCET
| VV |  | č260 | [14 empty] | VV | 3 | 1 | True | 0 | ROZPOCET
| VV |  | 3,04 |  | 3.04 | [12 empty] | VV | 3 | 2 | True | 0 | ROZPOCET
| VV |  | (2,1+1,5)*2*(3,13-2)*0,30 |  | 2.441 | [12 empty] | VV | 3 | 2 | True | 0 | ROZPOCET
| VV |  | č263 | [14 empty] | VV | 3 | 1 | True | 0 | ROZPOCET
| VV |  | 14,2 |  | 14.2 | [12 empty] | VV | 3 | 2 | True | 0 | ROZPOCET
| VV |  | (3+4)*2*3,13*0,30 |  | 13.146 | [12 empty] | VV | 3 | 2 | True | 0 | ROZPOCET
| VV |  | 3,14*3,6*3,13*0,30 |  | 10.614 | [12 empty] | VV | 3 | 2 | True | 0 | ROZPOCET
| VV |  | -0,6*2*0,30 |  | -0.36 | [12 empty] | VV | 3 | 2 | True | 0 | ROZPOCET
| VV |  | -1,2*1,9*3*0,30+(1,5+2,1*2)*0,5*3*0,30 |  | 0.513 | [12 empty] | VV | 3 | 2 | True | 0 | ROZPOCET
| VV |  | Mezisoučet |  | 1307.732 | [12 empty] | VV | 3 | 3 | True | 0 | ROZPOCET
| VV |  | č.1.1.04 - půdorys 3NP | [14 empty] | VV | 3 | 1 | True | 0 | ROZPOCET
| VV |  | pozn.G + pozn.I 100% | [14 empty] | VV | 3 | 1 | True | 0 | ROZPOCET
| VV |  | č301 | [14 empty] | VV | 3 | 1 | True | 0 | ROZPOCET
| VV |  | 29,78 |  | 29.78 | [12 empty] | VV | 3 | 2 | True | 0 | ROZPOCET
| VV |  | č302 | [14 empty] | VV | 3 | 1 | True | 0 | ROZPOCET
| VV |  | 32,1 |  | 32.1 | [12 empty] | VV | 3 | 2 | True | 0 | ROZPOCET
| VV |  | č303 | [14 empty] | VV | 3 | 1 | True | 0 | ROZPOCET
| VV |  | 18,31 |  | 18.31 | [12 empty] | VV | 3 | 2 | True | 0 | ROZPOCET
| VV |  | č304 | [14 empty] | VV | 3 | 1 | True | 0 | ROZPOCET
| VV |  | 18,37 |  | 18.37 | [12 empty] | VV | 3 | 2 | True | 0 | ROZPOCET
| VV |  | č305 | [14 empty] | VV | 3 | 1 | True | 0 | ROZPOCET
| VV |  | 30,19 |  | 30.19 | [12 empty] | VV | 3 | 2 | True | 0 | ROZPOCET
| VV |  | č312 | [14 empty] | VV | 3 | 1 | True | 0 | ROZPOCET
| VV |  | 17,29 |  | 17.29 | [12 empty] | VV | 3 | 2 | True | 0 | ROZPOCET
| VV |  | č313 | [14 empty] | VV | 3 | 1 | True | 0 | ROZPOCET
| VV |  | 13,09 |  | 13.09 | [12 empty] | VV | 3 | 2 | True | 0 | ROZPOCET
| VV |  | č314 | [14 empty] | VV | 3 | 1 | True | 0 | ROZPOCET
| VV |  | 37,17 |  | 37.17 | [12 empty] | VV | 3 | 2 | True | 0 | ROZPOCET
| VV |  | č315 | [14 empty] | VV | 3 | 1 | True | 0 | ROZPOCET
| VV |  | 24,61 |  | 24.61 | [12 empty] | VV | 3 | 2 | True | 0 | ROZPOCET
| VV |  | č316 | [14 empty] | VV | 3 | 1 | True | 0 | ROZPOCET
| VV |  | 5,96 |  | 5.96 | [12 empty] | VV | 3 | 2 | True | 0 | ROZPOCET
| VV |  | č317 | [14 empty] | VV | 3 | 1 | True | 0 | ROZPOCET
| VV |  | 27,85 |  | 27.85 | [12 empty] | VV | 3 | 2 | True | 0 | ROZPOCET
| VV |  | č318 | [14 empty] | VV | 3 | 1 | True | 0 | ROZPOCET
| VV |  | 19,13 |  | 19.13 | [12 empty] | VV | 3 | 2 | True | 0 | ROZPOCET
| VV |  | č319 | [14 empty] | VV | 3 | 1 | True | 0 | ROZPOCET
| VV |  | 19,41 |  | 19.41 | [12 empty] | VV | 3 | 2 | True | 0 | ROZPOCET
| VV |  | č320 | [14 empty] | VV | 3 | 1 | True | 0 | ROZPOCET
| VV |  | 37,45 |  | 37.45 | [12 empty] | VV | 3 | 2 | True | 0 | ROZPOCET
| VV |  | č321 | [14 empty] | VV | 3 | 1 | True | 0 | ROZPOCET
| VV |  | 18,63 |  | 18.63 | [12 empty] | VV | 3 | 2 | True | 0 | ROZPOCET
| VV |  | č322 | [14 empty] | VV | 3 | 1 | True | 0 | ROZPOCET
| VV |  | 11,21 |  | 11.21 | [12 empty] | VV | 3 | 2 | True | 0 | ROZPOCET
| VV |  | č324 | [14 empty] | VV | 3 | 1 | True | 0 | ROZPOCET
| VV |  | 1,62 |  | 1.62 | [12 empty] | VV | 3 | 2 | True | 0 | ROZPOCET
| VV |  | č325 | [14 empty] | VV | 3 | 1 | True | 0 | ROZPOCET
| VV |  | 13,83 |  | 13.83 | [12 empty] | VV | 3 | 2 | True | 0 | ROZPOCET
| VV |  | Mezisoučet |  | 376 | [12 empty] | VV | 3 | 3 | True | 0 | ROZPOCET
| VV |  | pozn.B 30% + pozn.E | [14 empty] | VV | 3 | 1 | True | 0 | ROZPOCET
| VV |  | č306 | [14 empty] | VV | 3 | 1 | True | 0 | ROZPOCET
| VV |  | (3,62+3,7+0,5)*2*(2,6-2)*0,30 |  | 2.815 | [12 empty] | VV | 3 | 2 | True | 0 | ROZPOCET
| VV |  | č307 | [14 empty] | VV | 3 | 1 | True | 0 | ROZPOCET
| VV |  | (5+1,06)*2*(2,6-2)*0,30 |  | 2.182 | [12 empty] | VV | 3 | 2 | True | 0 | ROZPOCET
| VV |  | č308 | [14 empty] | VV | 3 | 1 | True | 0 | ROZPOCET
| VV |  | (2,55+2,5)*2*(2,6-2)*0,30 |  | 1.818 | [12 empty] | VV | 3 | 2 | True | 0 | ROZPOCET
| VV |  | Mezisoučet |  | 6.815 | [12 empty] | VV | 3 | 3 | True | 0 | ROZPOCET
| VV |  | pozn.B 30% + pozn.I 100% | [14 empty] | VV | 3 | 1 | True | 0 | ROZPOCET
| VV |  | č326 | [14 empty] | VV | 3 | 1 | True | 0 | ROZPOCET
| VV |  | 5,04 |  | 5.04 | [12 empty] | VV | 3 | 2 | True | 0 | ROZPOCET
| VV |  | (2,7+11,8)*2*2,6*0,30 |  | 22.62 | [12 empty] | VV | 3 | 2 | True | 0 | ROZPOCET
| VV |  | -0,8*2*3*0,30 |  | -1.44 | [12 empty] | VV | 3 | 2 | True | 0 | ROZPOCET
| VV |  | -1,1*2*0,30 |  | -0.66 | [12 empty] | VV | 3 | 2 | True | 0 | ROZPOCET
| VV |  | č327 | [14 empty] | VV | 3 | 1 | True | 0 | ROZPOCET
| VV |  | 3,42 |  | 3.42 | [12 empty] | VV | 3 | 2 | True | 0 | ROZPOCET
| VV |  | (1,8+1,8)*2*(2,6-2)*0,30 |  | 1.296 | [12 empty] | VV | 3 | 2 | True | 0 | ROZPOCET
| VV |  | č328 | [14 empty] | VV | 3 | 1 | True | 0 | ROZPOCET
| VV |  | 15,26 |  | 15.26 | [12 empty] | VV | 3 | 2 | True | 0 | ROZPOCET
| VV |  | (7,5+2,5)*2*2,6*0,30 |  | 15.6 | [12 empty] | VV | 3 | 2 | True | 0 | ROZPOCET
| VV |  | -1,1*2*2*0,30 |  | -1.32 | [12 empty] | VV | 3 | 2 | True | 0 | ROZPOCET
| VV |  | č329 | [14 empty] | VV | 3 | 1 | True | 0 | ROZPOCET
| VV |  | 102,75 |  | 102.75 | [12 empty] | VV | 3 | 2 | True | 0 | ROZPOCET
| VV |  | (23,54+4+1+2,05*5+4,5+12,9+1,3*4)*2*2,6*0,30 |  | 95.768 | [12 empty] | VV | 3 | 2 | True | 0 | ROZPOCET
| VV |  | -0,8*2*8*0,30 |  | -3.84 | [12 empty] | VV | 3 | 2 | True | 0 | ROZPOCET
| VV |  | -0,9*2*3*0,30 |  | -1.62 | [12 empty] | VV | 3 | 2 | True | 0 | ROZPOCET
| VV |  | -1,1*2*7*0,30 |  | -4.62 | [12 empty] | VV | 3 | 2 | True | 0 | ROZPOCET
| VV |  | -0,96*1,12*9*0,30 |  | -2.903 | [12 empty] | VV | 3 | 2 | True | 0 | ROZPOCET
| VV |  | č330 | [14 empty] | VV | 3 | 1 | True | 0 | ROZPOCET
| VV |  | 30,45 |  | 30.45 | [12 empty] | VV | 3 | 2 | True | 0 | ROZPOCET
| VV |  | (18,22+1,5+1,5+0,8*5)*2*2,6*0,30 |  | 39.343 | [12 empty] | VV | 3 | 2 | True | 0 | ROZPOCET
| VV |  | -0,8*2*0,30 |  | -0.48 | [12 empty] | VV | 3 | 2 | True | 0 | ROZPOCET
| VV |  | -0,9*2*0,30 |  | -0.54 | [12 empty] | VV | 3 | 2 | True | 0 | ROZPOCET
| VV |  | -1,1*2*4*0,30 |  | -2.64 | [12 empty] | VV | 3 | 2 | True | 0 | ROZPOCET
| VV |  | -0,96*1,12*5*0,30 |  | -1.613 | [12 empty] | VV | 3 | 2 | True | 0 | ROZPOCET
| VV |  | č331 | [14 empty] | VV | 3 | 1 | True | 0 | ROZPOCET
| VV |  | 11,71 |  | 11.71 | [12 empty] | VV | 3 | 2 | True | 0 | ROZPOCET
| VV |  | (4,53+5+0,8*2)*2*2,6*0,30 |  | 17.363 | [12 empty] | VV | 3 | 2 | True | 0 | ROZPOCET
| VV |  | -0,8*2*0,30 |  | -0.48 | [12 empty] | VV | 3 | 2 | True | 0 | ROZPOCET
| VV |  | -0,96*1,12*2*0,30 |  | -0.645 | [12 empty] | VV | 3 | 2 | True | 0 | ROZPOCET
| VV |  | Mezisoučet |  | 337.819 | [12 empty] | VV | 3 | 3 | True | 0 | ROZPOCET
| VV |  | Součet |  | 3819.136 | [12 empty] | VV | 3 | 4 | True | 1 | ROZPOCET
12 | K | 978059541 | Odsekání a odebrání obkladů stěn z vnitřních obkládaček plochy přes 1 m2 | m2 | 3.525 |  | 0 | CS ÚRS 2023 01 |  | snížená |  | 0 | 0 | 0 | 0.068 | 0.2397 | 4 | K | 3 |  |  |  | ROZPOCET | 0 | 0 | 0 | 0 | 0 | 2 | 0 | 4 | -1726128309
| PP |  | Odsekání obkladů stěn včetně otlučení podkladní omítky až na zdivo z obkládaček vnitřních, z jakýchkoliv materiálů, plochy přes 1 m2 | [14 empty] | PP | 3
| VV |  | č.1.1.02 - půdorys 2NP | [14 empty] | VV | 3 | 1 | True | 0 | ROZPOCET
| VV |  | č243 - pozn.4 | [14 empty] | VV | 3 | 1 | True | 0 | ROZPOCET
| VV |  | 2,35*1,5 |  | 3.525 | [12 empty] | VV | 3 | 2 | True | 0 | ROZPOCET
| VV |  | Součet |  | 3.525 | [12 empty] | VV | 3 | 4 | True | 1 | ROZPOCET
| D | 997 | Přesun sutě |  |  |  | 0 |  |  |  |  | 0 |  | 0 |  | 0 | 1 | D | 1 |  |  |  | ROZPOCET | [6 empty] | 0
13 | K | 997013214 | Vnitrostaveništní doprava suti a vybouraných hmot pro budovy v přes 12 do 15 m ručně | t | 58.096 |  | 0 | CS ÚRS 2023 01 |  | snížená |  | 0 | 0 | 0 | 0 | 0 | 4 | K | 2 |  |  |  | ROZPOCET | 0 | 0 | 0 | 0 | 0 | 2 | 0 | 4 | -1121858322
| PP |  | Vnitrostaveništní doprava suti a vybouraných hmot vodorovně do 50 m svisle ručně pro budovy a haly výšky přes 12 do 15 m | [14 empty] | PP | 2
| VV |  | bourání | [14 empty] | VV | 2 | 1 | True | 0 | ROZPOCET
| VV |  | 53,231 |  | 53.231 | [12 empty] | VV | 2 | 2 | True | 0 | ROZPOCET
| VV |  | od.6 | [14 empty] | VV | 2 | 1 | True | 0 | ROZPOCET
| VV |  | 4,865 |  | 4.865 | [12 empty] | VV | 2 | 2 | True | 0 | ROZPOCET
| VV |  | Součet |  | 58.096 | [12 empty] | VV | 2 | 4 | True | 1 | ROZPOCET
14 | K | 997013219 | Příplatek k vnitrostaveništní dopravě suti a vybouraných hmot za zvětšenou dopravu suti ZKD 10 m | t | 232.384 |  | 0 | CS ÚRS 2023 01 |  | snížená |  | 0 | 0 | 0 | 0 | 0 | 4 | K | 2 |  |  |  | ROZPOCET | 0 | 0 | 0 | 0 | 0 | 2 | 0 | 4 | -2076937331
| PP |  | Vnitrostaveništní doprava suti a vybouraných hmot vodorovně do 50 m Příplatek k cenám -3111 až -3217 za zvětšenou vodorovnou dopravu přes vymezenou dopravní vzdálenost za každých dalších i započatých 10 m | [14 empty] | PP | 2
| VV |  | 58,096*4 |  | 232.384 | [12 empty] | VV | 2 | 2 | True | 0 | ROZPOCET
| VV |  | Součet |  | 232.384 | [12 empty] | VV | 2 | 4 | True | 1 | ROZPOCET
15 | K | 997013501 | Odvoz suti a vybouraných hmot na skládku nebo meziskládku do 1 km se složením | t | 58.096 |  | 0 | CS ÚRS 2023 01 |  | snížená |  | 0 | 0 | 0 | 0 | 0 | 4 | K | 2 |  |  |  | ROZPOCET | 0 | 0 | 0 | 0 | 0 | 2 | 0 | 4 | 1125152801
| PP |  | Odvoz suti a vybouraných hmot na skládku nebo meziskládku se složením, na vzdálenost do 1 km | [14 empty] | PP | 2
16 | K | 997013509 | Příplatek k odvozu suti a vybouraných hmot na skládku ZKD 1 km přes 1 km | t | 580.96 |  | 0 | CS ÚRS 2023 01 |  | snížená |  | 0 | 0 | 0 | 0 | 0 | 4 | K | 2 |  |  |  | ROZPOCET | 0 | 0 | 0 | 0 | 0 | 2 | 0 | 4 | -148398925
| PP |  | Odvoz suti a vybouraných hmot na skládku nebo meziskládku se složením, na vzdálenost Příplatek k ceně za každý další i započatý 1 km přes 1 km | [14 empty] | PP | 2
| VV |  | 58,096*10 |  | 580.96 | [12 empty] | VV | 2 | 2 | True | 0 | ROZPOCET
| VV |  | Součet |  | 580.96 | [12 empty] | VV | 2 | 4 | True | 1 | ROZPOCET
17 | K | 997013609 | Poplatek za uložení na skládce (skládkovné) stavebního odpadu ze směsí nebo oddělených frakcí betonu, cihel a keramických výrobků kód odpadu 17 01 07 | t | 51.32 |  | 0 | CS ÚRS 2023 01 |  | snížená |  | 0 | 0 | 0 | 0 | 0 | 4 | K | 2 |  |  |  | ROZPOCET | 0 | 0 | 0 | 0 | 0 | 2 | 0 | 4 | -1438779502
| PP |  | Poplatek za uložení stavebního odpadu na skládce (skládkovné) ze směsí nebo oddělených frakcí betonu, cihel a keramických výrobků zatříděného do Katalogu odpadů pod kódem 17 01 07 | [14 empty] | PP | 2
| VV |  | 58,096 |  | 58.096 | [12 empty] | VV | 2 | 2 | True | 0 | ROZPOCET
| VV |  | -4,865 |  | -4.865 | [12 empty] | VV | 2 | 2 | True | 0 | ROZPOCET
| VV |  | -1,911 |  | -1.911 | [12 empty] | VV | 2 | 2 | True | 0 | ROZPOCET
| VV |  | Součet |  | 51.32 | [12 empty] | VV | 2 | 4 | True | 1 | ROZPOCET
18 | K | 997013631 | Poplatek za uložení na skládce (skládkovné) stavebního odpadu směsného kód odpadu 17 09 04 | t | 4.865 |  | 0 | CS ÚRS 2023 01 |  | snížená |  | 0 | 0 | 0 | 0 | 0 | 4 | K | 2 |  |  |  | ROZPOCET | 0 | 0 | 0 | 0 | 0 | 2 | 0 | 4 | 1603476244
| PP |  | Poplatek za uložení stavebního odpadu na skládce (skládkovné) směsného stavebního a demoličního zatříděného do Katalogu odpadů pod kódem 17 09 04 | [14 empty] | PP | 2
| VV |  | od.6 | [14 empty] | VV | 2 | 1 | True | 0 | ROZPOCET
| VV |  | 4,865 |  | 4.865 | [12 empty] | VV | 2 | 2 | True | 0 | ROZPOCET
| VV |  | Součet |  | 4.865 | [12 empty] | VV | 2 | 4 | True | 1 | ROZPOCET
19 | K | 997013812 | Poplatek za uložení na skládce (skládkovné) stavebního odpadu na bázi sádry kód odpadu 17 08 02 | t | 1.911 |  | 0 | CS ÚRS 2023 01 |  | snížená |  | 0 | 0 | 0 | 0 | 0 | 4 | K | 2 |  |  |  | ROZPOCET | 0 | 0 | 0 | 0 | 0 | 2 | 0 | 4 | -1999024990
| PP |  | Poplatek za uložení stavebního odpadu na skládce (skládkovné) z materiálů na bázi sádry zatříděného do Katalogu odpadů pod kódem 17 08 02 | [14 empty] | PP | 2
| D | 998 | Přesun hmot |  |  |  | 0 |  |  |  |  | 0 |  | 0 |  | 0 | 1 | D | 1 |  |  |  | ROZPOCET | [6 empty] | 0
20 | K | 998018003 | Přesun hmot ruční pro budovy v přes 12 do 24 m | t | 0.535 |  | 0 | CS ÚRS 2023 01 |  | snížená |  | 0 | 0 | 0 | 0 | 0 | 4 | K | 2 |  |  |  | ROZPOCET | 0 | 0 | 0 | 0 | 0 | 2 | 0 | 4 | 701813350
| PP |  | Přesun hmot pro budovy občanské výstavby, bydlení, výrobu a služby ruční - bez užití mechanizace vodorovná dopravní vzdálenost do 100 m pro budovy s jakoukoliv nosnou konstrukcí výšky přes 12 do 24 m | [14 empty] | PP | 2
| D | PSV | Práce a dodávky PSV |  |  |  | 0 |  |  |  |  | 0 |  | 8.6848 |  | 4.6028 | 2 | D | 0 |  |  |  | ROZPOCET | [6 empty] | 0
| D | 763 | Konstrukce suché výstavby |  |  |  | 0 |  |  |  |  | 0 |  | 0 |  | 1.9105 | 2 | D | 1 |  |  |  | ROZPOCET | [6 empty] | 0
21 | K | 763132811 | Demontáž desek jednoduché opláštění SDK podhled | m2 | 93 |  | 0 | CS ÚRS 2023 01 |  | snížená |  | 0 | 0 | 0 | 0.0112 | 1.0416 | 16 | K | 2 |  |  |  | ROZPOCET | 0 | 0 | 0 | 0 | 0 | 2 | 0 | 16 | 737412661
| PP |  | Demontáž podhledu nebo samostatného požárního předělu ze sádrokartonových desek desek, opláštění jednoduché | [14 empty] | PP | 2
| VV |  | č.1.1.02 - půdorys 1NP | [14 empty] | VV | 2 | 1 | True | 0 | ROZPOCET
| VV |  | 93 |  | 93 | [12 empty] | VV | 2 | 2 | True | 0 | ROZPOCET
| VV |  | Součet |  | 93 | [12 empty] | VV | 2 | 4 | True | 1 | ROZPOCET
22 | K | 763135881 | Demontáž kazet sádrokartonového podhledu | m2 | 108.614 |  | 0 | CS ÚRS 2023 01 |  | snížená |  | 0 | 0 | 0 | 0.008 | 0.86891 | 16 | K | 2 |  |  |  | ROZPOCET | 0 | 0 | 0 | 0 | 0 | 2 | 0 | 16 | 1912830837
| PP |  | Demontáž podhledu sádrokartonového vyjmutí kazet | [14 empty] | PP | 2
| VV |  | č.1.1.02 - půdorys 1NP | [14 empty] | VV | 2 | 1 | True | 0 | ROZPOCET
| VV |  | pozn.F = 20% plochy | [14 empty] | VV | 2 | 1 | True | 0 | ROZPOCET
| VV |  | č146-153 | [14 empty] | VV | 2 | 1 | True | 0 | ROZPOCET
| VV |  | (293,22+13,82+11,52+5,06+3,07+4,54+16,74)*0,20 |  | 69.594 | [12 empty] | VV | 2 | 2 | True | 0 | ROZPOCET
| VV |  | č158 | [14 empty] | VV | 2 | 1 | True | 0 | ROZPOCET
| VV |  | 7,13*0,20 |  | 1.426 | [12 empty] | VV | 2 | 2 | True | 0 | ROZPOCET
| VV |  | č160 | [14 empty] | VV | 2 | 1 | True | 0 | ROZPOCET
| VV |  | 0,79 |  | 0.79 | [12 empty] | VV | 2 | 2 | True | 0 | ROZPOCET
| VV |  | č163-165 | [14 empty] | VV | 2 | 1 | True | 0 | ROZPOCET
| VV |  | (3,81+12,1+4,88)*0,20 |  | 4.158 | [12 empty] | VV | 2 | 2 | True | 0 | ROZPOCET
| VV |  | č170+171+172 | [14 empty] | VV | 2 | 1 | True | 0 | ROZPOCET
| VV |  | (153,72+4,04+2,52)*0,20 |  | 32.056 | [12 empty] | VV | 2 | 2 | True | 0 | ROZPOCET
| VV |  | č175 | [14 empty] | VV | 2 | 1 | True | 0 | ROZPOCET
| VV |  | 2,95*0,20 |  | 0.59 | [12 empty] | VV | 2 | 2 | True | 0 | ROZPOCET
| VV |  | Součet |  | 108.614 | [12 empty] | VV | 2 | 4 | True | 1 | ROZPOCET
| D | 766 | Konstrukce truhlářské |  |  |  | 0 |  |  |  |  | 0 |  | 0 |  | 0 | 2 | D | 1 |  |  |  | ROZPOCET | [6 empty] | 0
23 | K | 766001-1 | Demontáž kuchyňské linky, uložení pro další použití - viz půdorys 2np pozn.3 | kus | 1 |  | 0 |  |  | snížená |  | 0 | 0 | 0 | 0 | 0 | 16 | K | 2 |  |  |  | ROZPOCET | 0 | 0 | 0 | 0 | 0 | 2 | 0 | 16 | 1074144243
24 | K | 766002-1 | Demontáž recepčního pultu, odvoz na skládku, poplatek za uložení - 1np pozn.4 | kus | 1 |  | 0 |  |  | snížená |  | 0 | 0 | 0 | 0 | 0 | 16 | K | 2 |  |  |  | ROZPOCET | 0 | 0 | 0 | 0 | 0 | 2 | 0 | 16 | -1259535851
| D | 783 | Dokončovací práce - nátěry |  |  |  | 0 |  |  |  |  | 0 |  | 1.92e-05 |  | 0 | 2 | D | 1 |  |  |  | ROZPOCET | [6 empty] | 0
25 | K | 783306805 | Odstranění nátěru ze zámečnických konstrukcí opálením s obroušením | m2 | 0.96 |  | 0 | CS ÚRS 2023 01 |  | snížená |  | 0 | 2e-05 | 1.92e-05 | 0 | 0 | 16 | K | 2 |  |  |  | ROZPOCET | 0 | 0 | 0 | 0 | 0 | 2 | 0 | 16 | 573279331
| PP |  | Odstranění nátěrů ze zámečnických konstrukcí opálením s obroušením | [14 empty] | PP | 2
| VV |  | tab.PSV č.12 | [14 empty] | VV | 2 | 1 | True | 0 | ROZPOCET
| VV |  | (0,8+2*2)*(0,1+0,05*2)*1 |  | 0.96 | [12 empty] | VV | 2 | 2 | True | 0 | ROZPOCET
| VV |  | Součet |  | 0.96 | [12 empty] | VV | 2 | 4 | True | 1 | ROZPOCET
| D | 784 | Dokončovací práce - malby a tapety |  |  |  | 0 |  |  |  |  | 0 |  | 8.6848 |  | 2.6923 | 2 | D | 1 |  |  |  | ROZPOCET | [6 empty] | 0
26 | K | 784121001 | Oškrabání malby v mísnostech v do 3,80 m | m2 | 8684.762 |  | 0 | CS ÚRS 2023 01 |  | snížená |  | 0 | 0.001 | 8.6848 | 0.00031 | 2.6923 | 16 | K | 2 |  |  |  | ROZPOCET | 0 | 0 | 0 | 0 | 0 | 2 | 0 | 16 | -646838842
| PP |  | Oškrabání malby v místnostech výšky do 3,80 m | [14 empty] | PP | 2
| VV |  | č.1.1.02 - půdorys 1NP | [14 empty] | VV | 2 | 1 | True | 0 | ROZPOCET
| VV |  | pozn.B (100%) + pozn.C (100%) | [14 empty] | VV | 2 | 1 | True | 0 | ROZPOCET
| VV |  | původní budova | [14 empty] | VV | 2 | 1 | True | 0 | ROZPOCET
| VV |  | č112a | [14 empty] | VV | 2 | 1 | True | 0 | ROZPOCET
| VV |  | 6,39 |  | 6.39 | [12 empty] | VV | 2 | 2 | True | 0 | ROZPOCET
| VV |  | (6,4+1)*2*3,4 |  | 50.32 | [12 empty] | VV | 2 | 2 | True | 0 | ROZPOCET
| VV |  | č117a | [14 empty] | VV | 2 | 1 | True | 0 | ROZPOCET
| VV |  | 18,12 |  | 18.12 | [12 empty] | VV | 2 | 2 | True | 0 | ROZPOCET
| VV |  | (3,5+3,1)*2*(3,5-2) |  | 19.8 | [12 empty] | VV | 2 | 2 | True | 0 | ROZPOCET
| VV |  | č118a | [14 empty] | VV | 2 | 1 | True | 0 | ROZPOCET
| VV |  | 26,8*1,3 |  | 34.84 | [12 empty] | VV | 2 | 2 | True | 0 | ROZPOCET
| VV |  | (6,6+4)*2*3,4 |  | 72.08 | [12 empty] | VV | 2 | 2 | True | 0 | ROZPOCET
| VV |  | -1,05*1,2+(1,5+1,5*2)*0,7 |  | 1.89 | [12 empty] | VV | 2 | 2 | True | 0 | ROZPOCET
| VV |  | č119a | [14 empty] | VV | 2 | 1 | True | 0 | ROZPOCET
| VV |  | 19,85*1,5 |  | 29.775 | [12 empty] | VV | 2 | 2 | True | 0 | ROZPOCET
| VV |  | (3,85+4,7+1,8)*2*3,4 |  | 70.38 | [12 empty] | VV | 2 | 2 | True | 0 | ROZPOCET
| VV |  | -0,9*2 |  | -1.8 | [12 empty] | VV | 2 | 2 | True | 0 | ROZPOCET
| VV |  | č120a | [14 empty] | VV | 2 | 1 | True | 0 | ROZPOCET
| VV |  | 15,11*1,5 |  | 22.665 | [12 empty] | VV | 2 | 2 | True | 0 | ROZPOCET
| VV |  | (4,7+2,6+1,7)*2*3,4 |  | 61.2 | [12 empty] | VV | 2 | 2 | True | 0 | ROZPOCET
| VV |  | -1,05*1,2+(1,5+1,5*2)*0,7 |  | 1.89 | [12 empty] | VV | 2 | 2 | True | 0 | ROZPOCET
| VV |  | č121a | [14 empty] | VV | 2 | 1 | True | 0 | ROZPOCET
| VV |  | 18,12 |  | 18.12 | [12 empty] | VV | 2 | 2 | True | 0 | ROZPOCET
| VV |  | (2,75+0,15+1,85+3,65+2,3)*2*(3,4-2) |  | 29.96 | [12 empty] | VV | 2 | 2 | True | 0 | ROZPOCET
| VV |  | č122a | [14 empty] | VV | 2 | 1 | True | 0 | ROZPOCET
| VV |  | 38,94 |  | 38.94 | [12 empty] | VV | 2 | 2 | True | 0 | ROZPOCET
| VV |  | (7,15+4,9)*2*(3,4-2) |  | 33.74 | [12 empty] | VV | 2 | 2 | True | 0 | ROZPOCET
| VV |  | č123a | [14 empty] | VV | 2 | 1 | True | 0 | ROZPOCET
| VV |  | 15,45 |  | 15.45 | [12 empty] | VV | 2 | 2 | True | 0 | ROZPOCET
| VV |  | (4,45+3,38)*2*(3,4-2) |  | 21.924 | [12 empty] | VV | 2 | 2 | True | 0 | ROZPOCET
| VV |  | č124a | [14 empty] | VV | 2 | 1 | True | 0 | ROZPOCET
| VV |  | 38,57 |  | 38.57 | [12 empty] | VV | 2 | 2 | True | 0 | ROZPOCET
| VV |  | (4,85+0,85+4,75+3,45)*2*3,4 |  | 94.52 | [12 empty] | VV | 2 | 2 | True | 0 | ROZPOCET
| VV |  | -2,8*2,9+(3+3,2*2)*1,5 |  | 5.98 | [12 empty] | VV | 2 | 2 | True | 0 | ROZPOCET
| VV |  | -1,6*2+(2+2,3*2)*0,9 |  | 2.74 | [12 empty] | VV | 2 | 2 | True | 0 | ROZPOCET
| VV |  | č125a | [14 empty] | VV | 2 | 1 | True | 0 | ROZPOCET
| VV |  | 35,69*1,5 |  | 53.535 | [12 empty] | VV | 2 | 2 | True | 0 | ROZPOCET
| VV |  | (7,24+4,85)*2*3,4 |  | 82.212 | [12 empty] | VV | 2 | 2 | True | 0 | ROZPOCET
| VV |  | -0,9*2*2+(1,5+2,3*2)*0,85*2 |  | 6.77 | [12 empty] | VV | 2 | 2 | True | 0 | ROZPOCET
| VV |  | -1,1*1,6*2+(1,5+2*2)*0,7*2 |  | 4.18 | [12 empty] | VV | 2 | 2 | True | 0 | ROZPOCET
| VV |  | č126a | [14 empty] | VV | 2 | 1 | True | 0 | ROZPOCET
| VV |  | 35,01*1,5 |  | 52.515 | [12 empty] | VV | 2 | 2 | True | 0 | ROZPOCET
| VV |  | (7,2+4,75)*2*3,4 |  | 81.26 | [12 empty] | VV | 2 | 2 | True | 0 | ROZPOCET
| VV |  | -0,9*2*2+(1,5+2,3*2)*0,75*2 |  | 5.55 | [12 empty] | VV | 2 | 2 | True | 0 | ROZPOCET
| VV |  | -1,2*1,9*2+(1,7+2,4*2)*0,7*2 |  | 4.54 | [12 empty] | VV | 2 | 2 | True | 0 | ROZPOCET
| VV |  | č127a | [14 empty] | VV | 2 | 1 | True | 0 | ROZPOCET
| VV |  | 19,38 |  | 19.38 | [12 empty] | VV | 2 | 2 | True | 0 | ROZPOCET
| VV |  | (4,4+9,5+9,5)*3,92 |  | 91.728 | [12 empty] | VV | 2 | 2 | True | 0 | ROZPOCET
| VV |  | -4*3,25*2+(4,2+3,3*2)*0,4*2 |  | -17.36 | [12 empty] | VV | 2 | 2 | True | 0 | ROZPOCET
| VV |  | č128a | [14 empty] | VV | 2 | 1 | True | 0 | ROZPOCET
| VV |  | 13,41 |  | 13.41 | [12 empty] | VV | 2 | 2 | True | 0 | ROZPOCET
| VV |  | (4,87+5,22)*2*3,4 |  | 68.612 | [12 empty] | VV | 2 | 2 | True | 0 | ROZPOCET
| VV |  | -1,2*1,9*2+(1,7+2,4*2)*0,7*2 |  | 4.54 | [12 empty] | VV | 2 | 2 | True | 0 | ROZPOCET
| VV |  | č130a | [14 empty] | VV | 2 | 1 | True | 0 | ROZPOCET
| VV |  | 28,73*1,5 |  | 43.095 | [12 empty] | VV | 2 | 2 | True | 0 | ROZPOCET
| VV |  | (5,22+4,63+1,6)*2*3,4 |  | 77.86 | [12 empty] | VV | 2 | 2 | True | 0 | ROZPOCET
| VV |  | -0,9*2+(1,5+2,3*2)*0,7 |  | 2.47 | [12 empty] | VV | 2 | 2 | True | 0 | ROZPOCET
| VV |  | č131a | [14 empty] | VV | 2 | 1 | True | 0 | ROZPOCET
| VV |  | 50,53*1,3 |  | 65.689 | [12 empty] | VV | 2 | 2 | True | 0 | ROZPOCET
| VV |  | (13,5+1,33+7,5+3,45)*2*3,4 |  | 175.304 | [12 empty] | VV | 2 | 2 | True | 0 | ROZPOCET
| VV |  | -1,2*2+(1,5+2,3*2)*0,7 |  | 1.87 | [12 empty] | VV | 2 | 2 | True | 0 | ROZPOCET
| VV |  | -0,9*1,15*7+(1,4+1,65*2)*0,7*7 |  | 15.785 | [12 empty] | VV | 2 | 2 | True | 0 | ROZPOCET
| VV |  | č132a | [14 empty] | VV | 2 | 1 | True | 0 | ROZPOCET
| VV |  | 25,36*1,3 |  | 32.968 | [12 empty] | VV | 2 | 2 | True | 0 | ROZPOCET
| VV |  | (5,5+4,05)*2*3,7 |  | 70.67 | [12 empty] | VV | 2 | 2 | True | 0 | ROZPOCET
| VV |  | -1,2*1,9*2+(1,5+2,4*2)*0,7*2 |  | 4.26 | [12 empty] | VV | 2 | 2 | True | 0 | ROZPOCET
| VV |  | č133a | [14 empty] | VV | 2 | 1 | True | 0 | ROZPOCET
| VV |  | 31,76 |  | 31.76 | [12 empty] | VV | 2 | 2 | True | 0 | ROZPOCET
| VV |  | (5,5+5,3)*2*3,4 |  | 73.44 | [12 empty] | VV | 2 | 2 | True | 0 | ROZPOCET
| VV |  | -0,8*2*2+(1,3+2,3*2)*0,85 |  | 1.815 | [12 empty] | VV | 2 | 2 | True | 0 | ROZPOCET
| VV |  | -1,2*1,9*2+(1,5+2,4*2)*0,7*2 |  | 4.26 | [12 empty] | VV | 2 | 2 | True | 0 | ROZPOCET
| VV |  | č134a | [14 empty] | VV | 2 | 1 | True | 0 | ROZPOCET
| VV |  | 17,73 |  | 17.73 | [12 empty] | VV | 2 | 2 | True | 0 | ROZPOCET
| VV |  | (5,5+2,8)*2*3,4 |  | 56.44 | [12 empty] | VV | 2 | 2 | True | 0 | ROZPOCET
| VV |  | -0,8*2+(1,7+2,3*2)*0,5 |  | 1.55 | [12 empty] | VV | 2 | 2 | True | 0 | ROZPOCET
| VV |  | -0,9*2+(1,5+2,3*2)*0,8 |  | 3.08 | [12 empty] | VV | 2 | 2 | True | 0 | ROZPOCET
| VV |  | -1,2*1,9+(1,5+2,4*2)*0,7 |  | 2.13 | [12 empty] | VV | 2 | 2 | True | 0 | ROZPOCET
| VV |  | č135a | [14 empty] | VV | 2 | 1 | True | 0 | ROZPOCET
| VV |  | 14,43 |  | 14.43 | [12 empty] | VV | 2 | 2 | True | 0 | ROZPOCET
| VV |  | (3,5+2,35+0,15+2,21+1,3)*2*(3,4-2) |  | 26.628 | [12 empty] | VV | 2 | 2 | True | 0 | ROZPOCET
| VV |  | č136a | [14 empty] | VV | 2 | 1 | True | 0 | ROZPOCET
| VV |  | 2,45 |  | 2.45 | [12 empty] | VV | 2 | 2 | True | 0 | ROZPOCET
| VV |  | (2,21+1)*2*(3,4-2) |  | 8.988 | [12 empty] | VV | 2 | 2 | True | 0 | ROZPOCET
| VV |  | č137a | [14 empty] | VV | 2 | 1 | True | 0 | ROZPOCET
| VV |  | 8,62 |  | 8.62 | [12 empty] | VV | 2 | 2 | True | 0 | ROZPOCET
| VV |  | (3,5+2,15)*2*3,4 |  | 38.42 | [12 empty] | VV | 2 | 2 | True | 0 | ROZPOCET
| VV |  | -0,7*2+(1,2+2,3*2)*0,8 |  | 3.24 | [12 empty] | VV | 2 | 2 | True | 0 | ROZPOCET
| VV |  | -1,2*1,9+(1,5+2,4*2)*0,7*2 |  | 6.54 | [12 empty] | VV | 2 | 2 | True | 0 | ROZPOCET
| VV |  | Mezisoučet |  | 1949.858 | [12 empty] | VV | 2 | 3 | True | 0 | ROZPOCET
| VV |  | přístavba | [14 empty] | VV | 2 | 1 | True | 0 | ROZPOCET
| VV |  | pozn.B (100%) + pozn.D | [14 empty] | VV | 2 | 1 | True | 0 | ROZPOCET
| VV |  | č101+102+103 | [14 empty] | VV | 2 | 1 | True | 0 | ROZPOCET
| VV |  | (22+9,5)*2*3 |  | 189 | [12 empty] | VV | 2 | 2 | True | 0 | ROZPOCET
| VV |  | č116+117+118 | [14 empty] | VV | 2 | 1 | True | 0 | ROZPOCET
| VV |  | (27+9,5)*2*3 |  | 219 | [12 empty] | VV | 2 | 2 | True | 0 | ROZPOCET
| VV |  | č131+132+133 | [14 empty] | VV | 2 | 1 | True | 0 | ROZPOCET
| VV |  | (6,21+7,3+2,8+2,3+2+2,7+24+2,4+11,7+7,3)*3 |  | 206.13 | [12 empty] | VV | 2 | 2 | True | 0 | ROZPOCET
| VV |  | č169+170 | [14 empty] | VV | 2 | 1 | True | 0 | ROZPOCET
| VV |  | (9,03+9,8+2,4+13,1+18,3+5*2)*3 |  | 187.89 | [12 empty] | VV | 2 | 2 | True | 0 | ROZPOCET
| VV |  | -(2,45*1,8*2+2,1*2,3)*2+(7+2,3*2)*0,2*2 |  | -22.66 | [12 empty] | VV | 2 | 2 | True | 0 | ROZPOCET
| VV |  | Mezisoučet |  | 779.36 | [12 empty] | VV | 2 | 3 | True | 0 | ROZPOCET
| VV |  | přístavba | [14 empty] | VV | 2 | 1 | True | 0 | ROZPOCET
| VV |  | pozn.B + pozn.E | [14 empty] | VV | 2 | 1 | True | 0 | ROZPOCET
| VV |  | č104 | [14 empty] | VV | 2 | 1 | True | 0 | ROZPOCET
| VV |  | (9,8+5,4)*2*3 |  | 91.2 | [12 empty] | VV | 2 | 2 | True | 0 | ROZPOCET
| VV |  | č106 | [14 empty] | VV | 2 | 1 | True | 0 | ROZPOCET
| VV |  | (7,55+4,2)*2*3 |  | 70.5 | [12 empty] | VV | 2 | 2 | True | 0 | ROZPOCET
| VV |  | -(1,1*2,3+1,4*1,8)+(2,5+2,3*2)*0,2 |  | -3.63 | [12 empty] | VV | 2 | 2 | True | 0 | ROZPOCET
| VV |  | č108 | [14 empty] | VV | 2 | 1 | True | 0 | ROZPOCET
| VV |  | (7,55+4,2)*2*3 |  | 70.5 | [12 empty] | VV | 2 | 2 | True | 0 | ROZPOCET
| VV |  | -(1,1*2,3+1,4*1,8)+(2,5+2,3*2)*0,2 |  | -3.63 | [12 empty] | VV | 2 | 2 | True | 0 | ROZPOCET
| VV |  | č110 | [14 empty] | VV | 2 | 1 | True | 0 | ROZPOCET
| VV |  | (7,55+4,2)*2*3 |  | 70.5 | [12 empty] | VV | 2 | 2 | True | 0 | ROZPOCET
| VV |  | -(1,1*2,3+1,4*1,8)+(2,5+2,3*2)*0,2 |  | -3.63 | [12 empty] | VV | 2 | 2 | True | 0 | ROZPOCET
| VV |  | č112 | [14 empty] | VV | 2 | 1 | True | 0 | ROZPOCET
| VV |  | (7,55+4,2)*2*3 |  | 70.5 | [12 empty] | VV | 2 | 2 | True | 0 | ROZPOCET
| VV |  | -(1,1*2,3+1,4*1,8)+(2,5+2,3*2)*0,2 |  | -3.63 | [12 empty] | VV | 2 | 2 | True | 0 | ROZPOCET
| VV |  | č114 | [14 empty] | VV | 2 | 1 | True | 0 | ROZPOCET
| VV |  | (9,8+5,3)*2*3 |  | 90.6 | [12 empty] | VV | 2 | 2 | True | 0 | ROZPOCET
| VV |  | -(1,1*2,3+1,4*1,8)+(2,5+2,3*2)*0,2 |  | -3.63 | [12 empty] | VV | 2 | 2 | True | 0 | ROZPOCET
| VV |  | č119 | [14 empty] | VV | 2 | 1 | True | 0 | ROZPOCET
| VV |  | (9,8+5,3)*2*3 |  | 90.6 | [12 empty] | VV | 2 | 2 | True | 0 | ROZPOCET
| VV |  | -(1,1*2,3+1,4*1,8)+(2,5+2,3*2)*0,2 |  | -3.63 | [12 empty] | VV | 2 | 2 | True | 0 | ROZPOCET
| VV |  | č121 | [14 empty] | VV | 2 | 1 | True | 0 | ROZPOCET
| VV |  | (7,55+4,2)*2*3 |  | 70.5 | [12 empty] | VV | 2 | 2 | True | 0 | ROZPOCET
| VV |  | -(1,1*2,3+1,4*1,8)+(2,5+2,3*2)*0,2 |  | -3.63 | [12 empty] | VV | 2 | 2 | True | 0 | ROZPOCET
| VV |  | č123 | [14 empty] | VV | 2 | 1 | True | 0 | ROZPOCET
| VV |  | (7,55+4,2)*2*3 |  | 70.5 | [12 empty] | VV | 2 | 2 | True | 0 | ROZPOCET
| VV |  | -(1,1*2,3+1,4*1,8)+(2,5+2,3*2)*0,2 |  | -3.63 | [12 empty] | VV | 2 | 2 | True | 0 | ROZPOCET
| VV |  | č125 | [14 empty] | VV | 2 | 1 | True | 0 | ROZPOCET
| VV |  | (7,55+4,2)*2*3 |  | 70.5 | [12 empty] | VV | 2 | 2 | True | 0 | ROZPOCET
| VV |  | -(1,1*2,3+1,4*1,8)+(2,5+2,3*2)*0,2 |  | -3.63 | [12 empty] | VV | 2 | 2 | True | 0 | ROZPOCET
| VV |  | č127 | [14 empty] | VV | 2 | 1 | True | 0 | ROZPOCET
| VV |  | (7,55+4,2)*2*3 |  | 70.5 | [12 empty] | VV | 2 | 2 | True | 0 | ROZPOCET
| VV |  | -(1,1*2,3+1,4*1,8)+(2,5+2,3*2)*0,2 |  | -3.63 | [12 empty] | VV | 2 | 2 | True | 0 | ROZPOCET
| VV |  | č129 | [14 empty] | VV | 2 | 1 | True | 0 | ROZPOCET
| VV |  | (9,8+5,3)*2*3 |  | 90.6 | [12 empty] | VV | 2 | 2 | True | 0 | ROZPOCET
| VV |  | -(1,1*2,3+1,4*1,8)+(2,5+2,3*2)*0,2 |  | -3.63 | [12 empty] | VV | 2 | 2 | True | 0 | ROZPOCET
| VV |  | č134 | [14 empty] | VV | 2 | 1 | True | 0 | ROZPOCET
| VV |  | (9,8+5,3)*2*3 |  | 90.6 | [12 empty] | VV | 2 | 2 | True | 0 | ROZPOCET
| VV |  | -(1,1*2,3+1,4*1,8)+(2,5+2,3*2)*0,2 |  | -3.63 | [12 empty] | VV | 2 | 2 | True | 0 | ROZPOCET
| VV |  | č136 | [14 empty] | VV | 2 | 1 | True | 0 | ROZPOCET
| VV |  | (7,55+4,2)*2*3 |  | 70.5 | [12 empty] | VV | 2 | 2 | True | 0 | ROZPOCET
| VV |  | -(1,1*2,3+1,4*1,8)+(2,5+2,3*2)*0,2 |  | -3.63 | [12 empty] | VV | 2 | 2 | True | 0 | ROZPOCET
| VV |  | č138 | [14 empty] | VV | 2 | 1 | True | 0 | ROZPOCET
| VV |  | (7,55+4,2)*2*3 |  | 70.5 | [12 empty] | VV | 2 | 2 | True | 0 | ROZPOCET
| VV |  | -(1,1*2,3+1,4*1,8)+(2,5+2,3*2)*0,2 |  | -3.63 | [12 empty] | VV | 2 | 2 | True | 0 | ROZPOCET
| VV |  | č140 | [14 empty] | VV | 2 | 1 | True | 0 | ROZPOCET
| VV |  | (7,55+4,2)*2*3 |  | 70.5 | [12 empty] | VV | 2 | 2 | True | 0 | ROZPOCET
| VV |  | -(1,1*2,3+1,4*1,8)+(2,5+2,3*2)*0,2 |  | -3.63 | [12 empty] | VV | 2 | 2 | True | 0 | ROZPOCET
| VV |  | č142 | [14 empty] | VV | 2 | 1 | True | 0 | ROZPOCET
| VV |  | (7,55+4,2)*2*3 |  | 70.5 | [12 empty] | VV | 2 | 2 | True | 0 | ROZPOCET
| VV |  | -(1,1*2,3+1,4*1,8)+(2,5+2,3*2)*0,2 |  | -3.63 | [12 empty] | VV | 2 | 2 | True | 0 | ROZPOCET
| VV |  | č144 | [14 empty] | VV | 2 | 1 | True | 0 | ROZPOCET
| VV |  | (7,8+2,25+5,4)*2*3 |  | 92.7 | [12 empty] | VV | 2 | 2 | True | 0 | ROZPOCET
| VV |  | -(1,1*2,3+1,4*1,8)+(2,5+2,3*2)*0,2 |  | -3.63 | [12 empty] | VV | 2 | 2 | True | 0 | ROZPOCET
| VV |  | Mezisoučet |  | 1330.59 | [12 empty] | VV | 2 | 3 | True | 0 | ROZPOCET
| VV |  | přístavba | [14 empty] | VV | 2 | 1 | True | 0 | ROZPOCET
| VV |  | pozn.B (100%) + pozn.F | [14 empty] | VV | 2 | 1 | True | 0 | ROZPOCET
| VV |  | č146 | [14 empty] | VV | 2 | 1 | True | 0 | ROZPOCET
| VV |  | (2,2+66+2,8+52,5+1,15*2+2,5+26+2+42,5+0,4*2*8+7+6,5)*3 |  | 656.1 | [12 empty] | VV | 2 | 2 | True | 0 | ROZPOCET
| VV |  | -2*2*2 |  | -8 | [12 empty] | VV | 2 | 2 | True | 0 | ROZPOCET
| VV |  | -2,4*2,5 |  | -6 | [12 empty] | VV | 2 | 2 | True | 0 | ROZPOCET
| VV |  | Mezisoučet |  | 642.1 | [12 empty] | VV | 2 | 3 | True | 0 | ROZPOCET
| VV |  | č.1.1.03 - půdorys 2NP | [14 empty] | VV | 2 | 1 | True | 0 | ROZPOCET
| VV |  | původní budova | [14 empty] | VV | 2 | 1 | True | 0 | ROZPOCET
| VV |  | pozn.B (100%) + pozn.C (100%) | [14 empty] | VV | 2 | 1 | True | 0 | ROZPOCET
| VV |  | č201 | [14 empty] | VV | 2 | 1 | True | 0 | ROZPOCET
| VV |  | 21,51 |  | 21.51 | [12 empty] | VV | 2 | 2 | True | 0 | ROZPOCET
| VV |  | (12,5+3,05)*2*2,92 |  | 90.812 | [12 empty] | VV | 2 | 2 | True | 0 | ROZPOCET
| VV |  | č202 | [14 empty] | VV | 2 | 1 | True | 0 | ROZPOCET
| VV |  | 5,84 |  | 5.84 | [12 empty] | VV | 2 | 2 | True | 0 | ROZPOCET
| VV |  | (2,7+2)*2,92 |  | 13.724 | [12 empty] | VV | 2 | 2 | True | 0 | ROZPOCET
| VV |  | č205 | [14 empty] | VV | 2 | 1 | True | 0 | ROZPOCET
| VV |  | 9,68 |  | 9.68 | [12 empty] | VV | 2 | 2 | True | 0 | ROZPOCET
| VV |  | (4,55+2,35)*2*2,92 |  | 40.296 | [12 empty] | VV | 2 | 2 | True | 0 | ROZPOCET
| VV |  | č206 | [14 empty] | VV | 2 | 1 | True | 0 | ROZPOCET
| VV |  | 15,88 |  | 15.88 | [12 empty] | VV | 2 | 2 | True | 0 | ROZPOCET
| VV |  | (4,55+3,4)*2*2,92 |  | 46.428 | [12 empty] | VV | 2 | 2 | True | 0 | ROZPOCET
| VV |  | č207 | [14 empty] | VV | 2 | 1 | True | 0 | ROZPOCET
| VV |  | 9,44 |  | 9.44 | [12 empty] | VV | 2 | 2 | True | 0 | ROZPOCET
| VV |  | (3,2+2,95)*2*2,92 |  | 35.916 | [12 empty] | VV | 2 | 2 | True | 0 | ROZPOCET
| VV |  | č209 | [14 empty] | VV | 2 | 1 | True | 0 | ROZPOCET
| VV |  | 1,98 |  | 1.98 | [12 empty] | VV | 2 | 2 | True | 0 | ROZPOCET
| VV |  | (1,5+1,3)*2*(2,92-2) |  | 5.152 | [12 empty] | VV | 2 | 2 | True | 0 | ROZPOCET
| VV |  | č210 | [14 empty] | VV | 2 | 1 | True | 0 | ROZPOCET
| VV |  | 1,95 |  | 1.95 | [12 empty] | VV | 2 | 2 | True | 0 | ROZPOCET
| VV |  | (1,6+1,3)*2*2,92 |  | 16.936 | [12 empty] | VV | 2 | 2 | True | 0 | ROZPOCET
| VV |  | č212 | [14 empty] | VV | 2 | 1 | True | 0 | ROZPOCET
| VV |  | 12,4 |  | 12.4 | [12 empty] | VV | 2 | 2 | True | 0 | ROZPOCET
| VV |  | (4,95+3+0,6)*2*2,92 |  | 49.932 | [12 empty] | VV | 2 | 2 | True | 0 | ROZPOCET
| VV |  | -1,2*1,9+(1,2+1,9*2)*0,2 |  | -1.28 | [12 empty] | VV | 2 | 2 | True | 0 | ROZPOCET
| VV |  | č213 | [14 empty] | VV | 2 | 1 | True | 0 | ROZPOCET
| VV |  | 13,14 |  | 13.14 | [12 empty] | VV | 2 | 2 | True | 0 | ROZPOCET
| VV |  | (4,95+3,2+0,6)*2*2,92 |  | 51.1 | [12 empty] | VV | 2 | 2 | True | 0 | ROZPOCET
| VV |  | č216 | [14 empty] | VV | 2 | 1 | True | 0 | ROZPOCET
| VV |  | 13,39 |  | 13.39 | [12 empty] | VV | 2 | 2 | True | 0 | ROZPOCET
| VV |  | (4,95+3,2+0,6)*2*2,92 |  | 51.1 | [12 empty] | VV | 2 | 2 | True | 0 | ROZPOCET
| VV |  | č217 | [14 empty] | VV | 2 | 1 | True | 0 | ROZPOCET
| VV |  | 14,23 |  | 14.23 | [12 empty] | VV | 2 | 2 | True | 0 | ROZPOCET
| VV |  | (4,95+3,25+1)*2*2,92 |  | 53.728 | [12 empty] | VV | 2 | 2 | True | 0 | ROZPOCET
| VV |  | č218 | [14 empty] | VV | 2 | 1 | True | 0 | ROZPOCET
| VV |  | 10,9 |  | 10.9 | [12 empty] | VV | 2 | 2 | True | 0 | ROZPOCET
| VV |  | (3,85+4,8)*2*3,39 |  | 58.647 | [12 empty] | VV | 2 | 2 | True | 0 | ROZPOCET
| VV |  | č219 | [14 empty] | VV | 2 | 1 | True | 0 | ROZPOCET
| VV |  | 3,58 |  | 3.58 | [12 empty] | VV | 2 | 2 | True | 0 | ROZPOCET
| VV |  | (2+1,9)*2*(3,39-2) |  | 10.842 | [12 empty] | VV | 2 | 2 | True | 0 | ROZPOCET
| VV |  | č223 | [14 empty] | VV | 2 | 1 | True | 0 | ROZPOCET
| VV |  | 2,81 |  | 2.81 | [12 empty] | VV | 2 | 2 | True | 0 | ROZPOCET
| VV |  | (2,25+1,4+0,5)*2*(3,39-2) |  | 11.537 | [12 empty] | VV | 2 | 2 | True | 0 | ROZPOCET
| VV |  | č224 | [14 empty] | VV | 2 | 1 | True | 0 | ROZPOCET
| VV |  | 14,79 |  | 14.79 | [12 empty] | VV | 2 | 2 | True | 0 | ROZPOCET
| VV |  | (4,25+3,65)*2*(3,39-2) |  | 21.962 | [12 empty] | VV | 2 | 2 | True | 0 | ROZPOCET
| VV |  | č227+228 | [14 empty] | VV | 2 | 1 | True | 0 | ROZPOCET
| VV |  | 13,97+28,34 |  | 42.31 | [12 empty] | VV | 2 | 2 | True | 0 | ROZPOCET
| VV |  | (7,7+5,3+0,3)*2*3,39 |  | 90.174 | [12 empty] | VV | 2 | 2 | True | 0 | ROZPOCET
| VV |  | č229 | [14 empty] | VV | 2 | 1 | True | 0 | ROZPOCET
| VV |  | 2,09 |  | 2.09 | [12 empty] | VV | 2 | 2 | True | 0 | ROZPOCET
| VV |  | (1,7+1,3)*2*3,39 |  | 20.34 | [12 empty] | VV | 2 | 2 | True | 0 | ROZPOCET
| VV |  | č230 | [14 empty] | VV | 2 | 1 | True | 0 | ROZPOCET
| VV |  | 10,17 |  | 10.17 | [12 empty] | VV | 2 | 2 | True | 0 | ROZPOCET
| VV |  | (3,75+2,75)*2*3,39 |  | 44.07 | [12 empty] | VV | 2 | 2 | True | 0 | ROZPOCET
| VV |  | č231 | [14 empty] | VV | 2 | 1 | True | 0 | ROZPOCET
| VV |  | 2,37 |  | 2.37 | [12 empty] | VV | 2 | 2 | True | 0 | ROZPOCET
| VV |  | (1,7+1,4)*2*3,39 |  | 21.018 | [12 empty] | VV | 2 | 2 | True | 0 | ROZPOCET
| VV |  | č232 | [14 empty] | VV | 2 | 1 | True | 0 | ROZPOCET
| VV |  | 24,84 |  | 24.84 | [12 empty] | VV | 2 | 2 | True | 0 | ROZPOCET
| VV |  | (16,5+1,5)*2*3,39 |  | 122.04 | [12 empty] | VV | 2 | 2 | True | 0 | ROZPOCET
| VV |  | č233 | [14 empty] | VV | 2 | 1 | True | 0 | ROZPOCET
| VV |  | 19,72 |  | 19.72 | [12 empty] | VV | 2 | 2 | True | 0 | ROZPOCET
| VV |  | (5,5+3,45)*2*3,39 |  | 60.681 | [12 empty] | VV | 2 | 2 | True | 0 | ROZPOCET
| VV |  | č234 | [14 empty] | VV | 2 | 1 | True | 0 | ROZPOCET
| VV |  | 32,65 |  | 32.65 | [12 empty] | VV | 2 | 2 | True | 0 | ROZPOCET
| VV |  | (6,3+5,2)*2*3,39 |  | 77.97 | [12 empty] | VV | 2 | 2 | True | 0 | ROZPOCET
| VV |  | č235 | [14 empty] | VV | 2 | 1 | True | 0 | ROZPOCET
| VV |  | 13,42 |  | 13.42 | [12 empty] | VV | 2 | 2 | True | 0 | ROZPOCET
| VV |  | (3,85+3,45)*2*3,39 |  | 49.494 | [12 empty] | VV | 2 | 2 | True | 0 | ROZPOCET
| VV |  | č236 | [14 empty] | VV | 2 | 1 | True | 0 | ROZPOCET
| VV |  | 16,27 |  | 16.27 | [12 empty] | VV | 2 | 2 | True | 0 | ROZPOCET
| VV |  | (3,2+5,2)*2*3,39 |  | 56.952 | [12 empty] | VV | 2 | 2 | True | 0 | ROZPOCET
| VV |  | č237 | [14 empty] | VV | 2 | 1 | True | 0 | ROZPOCET
| VV |  | 9,36 |  | 9.36 | [12 empty] | VV | 2 | 2 | True | 0 | ROZPOCET
| VV |  | (3,2+2,65)*2*3,39 |  | 39.663 | [12 empty] | VV | 2 | 2 | True | 0 | ROZPOCET
| VV |  | č238 | [14 empty] | VV | 2 | 1 | True | 0 | ROZPOCET
| VV |  | 19,84 |  | 19.84 | [12 empty] | VV | 2 | 2 | True | 0 | ROZPOCET
| VV |  | (4,9+4,5)*3,39 |  | 31.866 | [12 empty] | VV | 2 | 2 | True | 0 | ROZPOCET
| VV |  | č239 | [14 empty] | VV | 2 | 1 | True | 0 | ROZPOCET
| VV |  | 3,3 |  | 3.3 | [12 empty] | VV | 2 | 2 | True | 0 | ROZPOCET
| VV |  | (2,25+1,5)*2*(3,39-2) |  | 10.425 | [12 empty] | VV | 2 | 2 | True | 0 | ROZPOCET
| VV |  | č241 | [14 empty] | VV | 2 | 1 | True | 0 | ROZPOCET
| VV |  | 3,14 |  | 3.14 | [12 empty] | VV | 2 | 2 | True | 0 | ROZPOCET
| VV |  | (2,25+1,5)*2*(3,39-2) |  | 10.425 | [12 empty] | VV | 2 | 2 | True | 0 | ROZPOCET
| VV |  | č243 | [14 empty] | VV | 2 | 1 | True | 0 | ROZPOCET
| VV |  | 13,69 |  | 13.69 | [12 empty] | VV | 2 | 2 | True | 0 | ROZPOCET
| VV |  | (4,9+2,95)*2*3,39 |  | 53.223 | [12 empty] | VV | 2 | 2 | True | 0 | ROZPOCET
| VV |  | č245 | [14 empty] | VV | 2 | 1 | True | 0 | ROZPOCET
| VV |  | 39,79 |  | 39.79 | [12 empty] | VV | 2 | 2 | True | 0 | ROZPOCET
| VV |  | (10,35+3,5+0,8)*2*3,39 |  | 99.327 | [12 empty] | VV | 2 | 2 | True | 0 | ROZPOCET
| VV |  | č247 | [14 empty] | VV | 2 | 1 | True | 0 | ROZPOCET
| VV |  | 36,22 |  | 36.22 | [12 empty] | VV | 2 | 2 | True | 0 | ROZPOCET
| VV |  | (7,25+4,85)*2*3,39 |  | 82.038 | [12 empty] | VV | 2 | 2 | True | 0 | ROZPOCET
| VV |  | č249 | [14 empty] | VV | 2 | 1 | True | 0 | ROZPOCET
| VV |  | 34,75 |  | 34.75 | [12 empty] | VV | 2 | 2 | True | 0 | ROZPOCET
| VV |  | (7,2+4,7)*2*3,39 |  | 80.682 | [12 empty] | VV | 2 | 2 | True | 0 | ROZPOCET
| VV |  | č250 | [14 empty] | VV | 2 | 1 | True | 0 | ROZPOCET
| VV |  | 18,42 |  | 18.42 | [12 empty] | VV | 2 | 2 | True | 0 | ROZPOCET
| VV |  | (6,3+1,5+6,8+4,5)*3,13 |  | 59.783 | [12 empty] | VV | 2 | 2 | True | 0 | ROZPOCET
| VV |  | č252 | [14 empty] | VV | 2 | 1 | True | 0 | ROZPOCET
| VV |  | 18,42 |  | 18.42 | [12 empty] | VV | 2 | 2 | True | 0 | ROZPOCET
| VV |  | (5,2+4,85)*2*3,13 |  | 62.913 | [12 empty] | VV | 2 | 2 | True | 0 | ROZPOCET
| VV |  | č253 | [14 empty] | VV | 2 | 1 | True | 0 | ROZPOCET
| VV |  | 44,36 |  | 44.36 | [12 empty] | VV | 2 | 2 | True | 0 | ROZPOCET
| VV |  | (4,5+15,5+2,8+7,8)*2*3,13 |  | 191.556 | [12 empty] | VV | 2 | 2 | True | 0 | ROZPOCET
| VV |  | č254 | [14 empty] | VV | 2 | 1 | True | 0 | ROZPOCET
| VV |  | 26,8 |  | 26.8 | [12 empty] | VV | 2 | 2 | True | 0 | ROZPOCET
| VV |  | (5,5+5,2)*2*3,13 |  | 66.982 | [12 empty] | VV | 2 | 2 | True | 0 | ROZPOCET
| VV |  | č255 | [14 empty] | VV | 2 | 1 | True | 0 | ROZPOCET
| VV |  | 23,37 |  | 23.37 | [12 empty] | VV | 2 | 2 | True | 0 | ROZPOCET
| VV |  | (5,55+4,1)*2*(3,13-1,5) |  | 31.459 | [12 empty] | VV | 2 | 2 | True | 0 | ROZPOCET
| VV |  | č256 | [14 empty] | VV | 2 | 1 | True | 0 | ROZPOCET
| VV |  | 18 |  | 18 | [12 empty] | VV | 2 | 2 | True | 0 | ROZPOCET
| VV |  | (5,55+3)*2*(3,13-1,5) |  | 27.873 | [12 empty] | VV | 2 | 2 | True | 0 | ROZPOCET
| VV |  | č257 | [14 empty] | VV | 2 | 1 | True | 0 | ROZPOCET
| VV |  | 30,24 |  | 30.24 | [12 empty] | VV | 2 | 2 | True | 0 | ROZPOCET
| VV |  | (5,5+5,55)*2*(3,13-1,5) |  | 36.023 | [12 empty] | VV | 2 | 2 | True | 0 | ROZPOCET
| VV |  | č258 | [14 empty] | VV | 2 | 1 | True | 0 | ROZPOCET
| VV |  | 12,77 |  | 12.77 | [12 empty] | VV | 2 | 2 | True | 0 | ROZPOCET
| VV |  | (5,1+3,45)*2*(3,13-2) |  | 19.323 | [12 empty] | VV | 2 | 2 | True | 0 | ROZPOCET
| VV |  | č260 | [14 empty] | VV | 2 | 1 | True | 0 | ROZPOCET
| VV |  | 3,04 |  | 3.04 | [12 empty] | VV | 2 | 2 | True | 0 | ROZPOCET
| VV |  | (2,1+1,5)*2*(3,13-2) |  | 8.136 | [12 empty] | VV | 2 | 2 | True | 0 | ROZPOCET
| VV |  | č263 | [14 empty] | VV | 2 | 1 | True | 0 | ROZPOCET
| VV |  | 14,2 |  | 14.2 | [12 empty] | VV | 2 | 2 | True | 0 | ROZPOCET
| VV |  | (3+4)*2*3,13 |  | 43.82 | [12 empty] | VV | 2 | 2 | True | 0 | ROZPOCET
| VV |  | 3,14*3,6*3,13 |  | 35.382 | [12 empty] | VV | 2 | 2 | True | 0 | ROZPOCET
| VV |  | Mezisoučet |  | 2775.54 | [12 empty] | VV | 2 | 3 | True | 0 | ROZPOCET
| VV |  | č.1.1.04 - půdorys 3NP | [14 empty] | VV | 2 | 1 | True | 0 | ROZPOCET
| VV |  | pozn.G + pozn.I (100%) | [14 empty] | VV | 2 | 1 | True | 0 | ROZPOCET
| VV |  | č301 | [14 empty] | VV | 2 | 1 | True | 0 | ROZPOCET
| VV |  | 29,78 |  | 29.78 | [12 empty] | VV | 2 | 2 | True | 0 | ROZPOCET
| VV |  | č302 | [14 empty] | VV | 2 | 1 | True | 0 | ROZPOCET
| VV |  | 32,1 |  | 32.1 | [12 empty] | VV | 2 | 2 | True | 0 | ROZPOCET
| VV |  | č303 | [14 empty] | VV | 2 | 1 | True | 0 | ROZPOCET
| VV |  | 18,31 |  | 18.31 | [12 empty] | VV | 2 | 2 | True | 0 | ROZPOCET
| VV |  | č304 | [14 empty] | VV | 2 | 1 | True | 0 | ROZPOCET
| VV |  | 18,37 |  | 18.37 | [12 empty] | VV | 2 | 2 | True | 0 | ROZPOCET
| VV |  | č305 | [14 empty] | VV | 2 | 1 | True | 0 | ROZPOCET
| VV |  | 30,19 |  | 30.19 | [12 empty] | VV | 2 | 2 | True | 0 | ROZPOCET
| VV |  | č312 | [14 empty] | VV | 2 | 1 | True | 0 | ROZPOCET
| VV |  | 17,29 |  | 17.29 | [12 empty] | VV | 2 | 2 | True | 0 | ROZPOCET
| VV |  | č313 | [14 empty] | VV | 2 | 1 | True | 0 | ROZPOCET
| VV |  | 13,09 |  | 13.09 | [12 empty] | VV | 2 | 2 | True | 0 | ROZPOCET
| VV |  | č314 | [14 empty] | VV | 2 | 1 | True | 0 | ROZPOCET
| VV |  | 37,17 |  | 37.17 | [12 empty] | VV | 2 | 2 | True | 0 | ROZPOCET
| VV |  | č315 | [14 empty] | VV | 2 | 1 | True | 0 | ROZPOCET
| VV |  | 24,61 |  | 24.61 | [12 empty] | VV | 2 | 2 | True | 0 | ROZPOCET
| VV |  | č316 | [14 empty] | VV | 2 | 1 | True | 0 | ROZPOCET
| VV |  | 5,96 |  | 5.96 | [12 empty] | VV | 2 | 2 | True | 0 | ROZPOCET
| VV |  | č317 | [14 empty] | VV | 2 | 1 | True | 0 | ROZPOCET
| VV |  | 27,85 |  | 27.85 | [12 empty] | VV | 2 | 2 | True | 0 | ROZPOCET
| VV |  | č318 | [14 empty] | VV | 2 | 1 | True | 0 | ROZPOCET
| VV |  | 19,13 |  | 19.13 | [12 empty] | VV | 2 | 2 | True | 0 | ROZPOCET
| VV |  | č319 | [14 empty] | VV | 2 | 1 | True | 0 | ROZPOCET
| VV |  | 19,41 |  | 19.41 | [12 empty] | VV | 2 | 2 | True | 0 | ROZPOCET
| VV |  | č320 | [14 empty] | VV | 2 | 1 | True | 0 | ROZPOCET
| VV |  | 37,45 |  | 37.45 | [12 empty] | VV | 2 | 2 | True | 0 | ROZPOCET
| VV |  | č321 | [14 empty] | VV | 2 | 1 | True | 0 | ROZPOCET
| VV |  | 18,63 |  | 18.63 | [12 empty] | VV | 2 | 2 | True | 0 | ROZPOCET
| VV |  | č322 | [14 empty] | VV | 2 | 1 | True | 0 | ROZPOCET
| VV |  | 11,21 |  | 11.21 | [12 empty] | VV | 2 | 2 | True | 0 | ROZPOCET
| VV |  | č324 | [14 empty] | VV | 2 | 1 | True | 0 | ROZPOCET
| VV |  | 1,62 |  | 1.62 | [12 empty] | VV | 2 | 2 | True | 0 | ROZPOCET
| VV |  | č325 | [14 empty] | VV | 2 | 1 | True | 0 | ROZPOCET
| VV |  | 13,83 |  | 13.83 | [12 empty] | VV | 2 | 2 | True | 0 | ROZPOCET
| VV |  | Mezisoučet |  | 376 | [12 empty] | VV | 2 | 3 | True | 0 | ROZPOCET
| VV |  | pozn.B + pozn.E | [14 empty] | VV | 2 | 1 | True | 0 | ROZPOCET
| VV |  | č306 | [14 empty] | VV | 2 | 1 | True | 0 | ROZPOCET
| VV |  | (3,62+3,7+0,5)*2*(2,6-2) |  | 9.384 | [12 empty] | VV | 2 | 2 | True | 0 | ROZPOCET
| VV |  | č307 | [14 empty] | VV | 2 | 1 | True | 0 | ROZPOCET
| VV |  | (5+1,06)*2*(2,6-2) |  | 7.272 | [12 empty] | VV | 2 | 2 | True | 0 | ROZPOCET
| VV |  | č308 | [14 empty] | VV | 2 | 1 | True | 0 | ROZPOCET
| VV |  | (2,55+2,5)*2*(2,6-2) |  | 6.06 | [12 empty] | VV | 2 | 2 | True | 0 | ROZPOCET
| VV |  | Mezisoučet |  | 22.716 | [12 empty] | VV | 2 | 3 | True | 0 | ROZPOCET
| VV |  | pozn.B + pozn.I (100%) | [14 empty] | VV | 2 | 1 | True | 0 | ROZPOCET
| VV |  | č326 | [14 empty] | VV | 2 | 1 | True | 0 | ROZPOCET
| VV |  | 5,04 |  | 5.04 | [12 empty] | VV | 2 | 2 | True | 0 | ROZPOCET
| VV |  | (2,7+11,8)*2*2,6 |  | 75.4 | [12 empty] | VV | 2 | 2 | True | 0 | ROZPOCET
| VV |  | č327 | [14 empty] | VV | 2 | 1 | True | 0 | ROZPOCET
| VV |  | 3,42 |  | 3.42 | [12 empty] | VV | 2 | 2 | True | 0 | ROZPOCET
| VV |  | (1,8+1,8)*2*(2,6-2) |  | 4.32 | [12 empty] | VV | 2 | 2 | True | 0 | ROZPOCET
| VV |  | č328 | [14 empty] | VV | 2 | 1 | True | 0 | ROZPOCET
| VV |  | 15,26 |  | 15.26 | [12 empty] | VV | 2 | 2 | True | 0 | ROZPOCET
| VV |  | (7,5+2,5)*2*2,6 |  | 52 | [12 empty] | VV | 2 | 2 | True | 0 | ROZPOCET
| VV |  | č329 | [14 empty] | VV | 2 | 1 | True | 0 | ROZPOCET
| VV |  | 102,75 |  | 102.75 | [12 empty] | VV | 2 | 2 | True | 0 | ROZPOCET
| VV |  | (23,54+4+1+2,05*5+4,5+12,9+1,3*4)*2*2,6 |  | 319.228 | [12 empty] | VV | 2 | 2 | True | 0 | ROZPOCET
| VV |  | č330 | [14 empty] | VV | 2 | 1 | True | 0 | ROZPOCET
| VV |  | 30,45 |  | 30.45 | [12 empty] | VV | 2 | 2 | True | 0 | ROZPOCET
| VV |  | (18,22+1,5+1,5+0,8*5)*2*2,6 |  | 131.144 | [12 empty] | VV | 2 | 2 | True | 0 | ROZPOCET
| VV |  | č331 | [14 empty] | VV | 2 | 1 | True | 0 | ROZPOCET
| VV |  | 11,71 |  | 11.71 | [12 empty] | VV | 2 | 2 | True | 0 | ROZPOCET
| VV |  | (4,53+5+0,8*2)*2*2,6 |  | 57.876 | [12 empty] | VV | 2 | 2 | True | 0 | ROZPOCET
| VV |  | Mezisoučet |  | 808.598 | [12 empty] | VV | 2 | 3 | True | 0 | ROZPOCET
| VV |  | Součet |  | 8684.762 | [12 empty] | VV | 2 | 4 | True | 1 | ROZPOCET

## 01-1 - Architektonicko-st...
{2d4bbb94-0a30-47f6-8ecb-3a3e9f4f0753}
1
| KRYCÍ LIST SOUPISU PRACÍ | [7 empty] | v --- níže se nacházejí doplnkové a pomocné údaje k sestavám --- v | [8 empty] | False
Stavba:
Domov důchodců Proseč u Pošné – rekonstrukce EPS
Objekt:
SO-01 - Domov důchodců
Soupis:
01-1 - Architektonicko-stavební řešení
| KSO: |  | 8019112 |  |  | CC-CZ:
| Místo: |  | Proseč u Pošné |  |  | Datum: | 3. 10. 2023
| Zadavatel: |  |  |  |  | IČ: | 70890749
|  | Kraj Vysočina |  |  |  | DIČ: | CZ70890749
| Uchazeč: |  |  |  |  | IČ: | Vyplň údaj
|  | Vyplň údaj |  |  |  | DIČ: | Vyplň údaj
| Projektant: |  |  |  |  | IČ: | 28094026
|  | PROJEKT CENTRUM NOVA s.r.o. |  |  |  | DIČ: | CZ28094026
| Zpracovatel: |  |  |  |  | IČ:
DIČ:
Poznámka:
- U veškěrých dodávek a výrobků bude do ceny zahrnuta jejich montáž vč. dodávky potřebného kotvení, doplňkového materiálu, staveništní a mimo staveništní dopravy v případě že tyto činosti nejsou oceněny v samostatných položkách jednotlivých částí soupisu prací. U vybraných výrobků je nutné do ceny díla zahrnout zpracování dodavatelské případně výrobní dokumentace, dále výrobu prototypů, provádění baravného a materiálového vzorkování apod. - Uchazeč o veřejnou zakázku je povinen při oceňování soutěžního SOUPISU PRACÍ ocenit veškeré položky uvedené v soupisech a provést kontrolu funkce aritmetických vzorců jednotlivých položkových SOUPISŮ ve vazbě na jednotlivé oddíly, rekapitulace a krycí listy. - Kde není výslovně uvedeno, bude pracovní postup a technologie provádění stanovena oprávněnou osobou zhotovitele - Pro sestavení SOUPISU PRACÍ v podrobnostech vymezených vyhl. č. 169/2016Sb. byla použita v převážné míře cenová soustava ÚRS. - V případě nejasností u některé z položek uváděných v supisu prací, kontaktuje uchazeč zadavatele. - Vlastní položky, komplety, soubory a položky s vyšší cenou než dle ceníku jsou stanoveny na základě zkušeností projektanta z období 3 let a odpovídají situaci na trhu. - Tento soupis prací je nedílnou součástí komplexního celkového soupisu na předmětnou akci. - Tato část soupisu prací vychází dle vyhlášky 169/2016 Sb. z následujících grafických a textových částí projektové dokumentace: D1.1 ARCHITEKTONICKO-STAVEBNÍ ŘEŠENÍ 1.1.01 TECHNICKÁ ZPRÁVA 1.1.02 PŮDORYS 1.NP 1.1.03 PŮDORYS 2.NP 1.1.04 PŮDORYS 3.NP 1.1.05 TABULKY PSV
| Cena bez DPH | [5 empty] | 0
|  |  | Základ daně |  |  | Sazba daně | Výše daně
| DPH | základní | 0 |  |  | 21% | 0
|  | snížená | 0 |  |  | 15% | 0
|  | zákl. přenesená | 0 |  |  | 21% | 0
|  | sníž. přenesená | 0 |  |  | 15% | 0
|  | nulová | 0 |  |  | 0% | 0
| Cena s DPH |  |  | v | CZK |  | 0
| Projektant |  |  | Zpracovatel
| Datum a podpis: |  | Razítko | Datum a podpis: |  |  | Razítko
| Objednavatel |  |  | Uchazeč
| Datum a podpis: |  | Razítko | Datum a podpis: |  |  | Razítko
REKAPITULACE ČLENĚNÍ SOUPISU PRACÍ
Stavba:
Domov důchodců Proseč u Pošné – rekonstrukce EPS
Objekt:
SO-01 - Domov důchodců
Soupis:
01-1 - Architektonicko-stavební řešení
Místo: |  |  | Proseč u Pošné |  |  | Datum: | 3. 10. 2023
Zadavatel: |  |  | Kraj Vysočina |  |  | Projektant: | PROJEKT CENTRUM NOVA s.r.o.
Uchazeč: |  |  | Vyplň údaj |  |  | Zpracovatel:
Kód dílu - Popis | [6 empty] | Cena celkem [CZK]
Náklady ze soupisu prací | [6 empty] | 0 | [11 empty] | -1
| HSV - Práce a dodávky HSV | [5 empty] | 0
| 6 - Úpravy povrchů, podlahy a osazování výplní | [5 empty] | 0
| 61 - Úprava povrchů vnitřních | [5 empty] | 0
| 9 - Ostatní konstrukce a práce, bourání | [5 empty] | 0
| 94 - Lešení a stavební výtahy | [5 empty] | 0
| 95 - Různé dokončovací konstrukce a práce pozemních staveb | [5 empty] | 0
| 998 - Přesun hmot | [5 empty] | 0
| PSV - Práce a dodávky PSV | [5 empty] | 0
| 727 - Zdravotechnika - požární ochrana | [5 empty] | 0
| 763 - Konstrukce suché výstavby | [5 empty] | 0
| 766 - Konstrukce truhlářské | [5 empty] | 0
| 776 - Podlahy povlakové | [5 empty] | 0
| 783 - Dokončovací práce - nátěry | [5 empty] | 0
| 784 - Dokončovací práce - malby a tapety | [5 empty] | 0
SOUPIS PRACÍ
Stavba:
Domov důchodců Proseč u Pošné – rekonstrukce EPS
Objekt:
SO-01 - Domov důchodců
Soupis:
01-1 - Architektonicko-stavební řešení
Místo: |  |  | Proseč u Pošné |  |  | Datum: | 3. 10. 2023
Zadavatel: |  |  | Kraj Vysočina |  |  | Projektant: | PROJEKT CENTRUM NOVA s.r.o.
Uchazeč: |  |  | Vyplň údaj |  |  | Zpracovatel:
PČ | Typ | Kód | Popis | MJ | Množství | J.cena [CZK] | Cena celkem [CZK] | Cenová soustava |  | DPH | J. Nh [h] | Nh celkem [h] | J. hmotnost [t] | Hmotnost celkem [t] | J. suť [t] | Suť Celkem [t]
Náklady soupisu celkem | [6 empty] | 0 |  |  |  |  | 0 |  | 63.583 |  | 0 |  | D | -1 | [10 empty] | 0
| D | HSV | Práce a dodávky HSV |  |  |  | 0 |  |  |  |  | 0 |  | 56.8109 |  | 0 | 1 | D | 0 |  |  |  | ROZPOCET | [6 empty] | 0
| D | 6 | Úpravy povrchů, podlahy a osazování výplní |  |  |  | 0 |  |  |  |  | 0 |  | 56.6892 |  | 0 | 1 | D | 1 |  |  |  | ROZPOCET | [6 empty] | 0
| D | 61 | Úprava povrchů vnitřních |  |  |  | 0 |  |  |  |  | 0 |  | 56.6892 |  | 0 | 1 | D | 2 |  |  |  | ROZPOCET | [6 empty] | 0
1 | K | 611311131 | Potažení vnitřních rovných stropů vápenným štukem tloušťky do 3 mm | m2 | 1110.002 |  | 0 | CS ÚRS 2023 01 |  | snížená |  | 0 | 0.004 | 4.44 | 0 | 0 | 4 | K | 3 |  |  |  | ROZPOCET | 0 | 0 | 0 | 0 | 0 | 2 | 0 | 4 | -592765080
| PP |  | Potažení vnitřních ploch vápenným štukem tloušťky do 3 mm vodorovných konstrukcí stropů rovných | [14 empty] | PP | 3
| VV |  | č.1.1.02 - půdorys 1NP | [14 empty] | VV | 3 | 1 | True | 0 | ROZPOCET
| VV |  | pozn.C 10% | [14 empty] | VV | 3 | 1 | True | 0 | ROZPOCET
| VV |  | původní budova | [14 empty] | VV | 3 | 1 | True | 0 | ROZPOCET
| VV |  | č112a | [14 empty] | VV | 3 | 1 | True | 0 | ROZPOCET
| VV |  | 6,39 |  | 6.39 | [12 empty] | VV | 3 | 2 | True | 0 | ROZPOCET
| VV |  | -1*2 |  | -2 | [12 empty] | VV | 3 | 2 | True | 0 | ROZPOCET
| VV |  | č117a | [14 empty] | VV | 3 | 1 | True | 0 | ROZPOCET
| VV |  | 18,12 |  | 18.12 | [12 empty] | VV | 3 | 2 | True | 0 | ROZPOCET
| VV |  | č118a | [14 empty] | VV | 3 | 1 | True | 0 | ROZPOCET
| VV |  | 26,8*1,3 |  | 34.84 | [12 empty] | VV | 3 | 2 | True | 0 | ROZPOCET
| VV |  | č119a | [14 empty] | VV | 3 | 1 | True | 0 | ROZPOCET
| VV |  | 19,85*1,5 |  | 29.775 | [12 empty] | VV | 3 | 2 | True | 0 | ROZPOCET
| VV |  | č120a | [14 empty] | VV | 3 | 1 | True | 0 | ROZPOCET
| VV |  | 15,11*1,5 |  | 22.665 | [12 empty] | VV | 3 | 2 | True | 0 | ROZPOCET
| VV |  | č121a | [14 empty] | VV | 3 | 1 | True | 0 | ROZPOCET
| VV |  | 18,12 |  | 18.12 | [12 empty] | VV | 3 | 2 | True | 0 | ROZPOCET
| VV |  | č122a | [14 empty] | VV | 3 | 1 | True | 0 | ROZPOCET
| VV |  | 38,94 |  | 38.94 | [12 empty] | VV | 3 | 2 | True | 0 | ROZPOCET
| VV |  | č123a | [14 empty] | VV | 3 | 1 | True | 0 | ROZPOCET
| VV |  | 15,45 |  | 15.45 | [12 empty] | VV | 3 | 2 | True | 0 | ROZPOCET
| VV |  | č124a | [14 empty] | VV | 3 | 1 | True | 0 | ROZPOCET
| VV |  | 38,57 |  | 38.57 | [12 empty] | VV | 3 | 2 | True | 0 | ROZPOCET
| VV |  | č125a | [14 empty] | VV | 3 | 1 | True | 0 | ROZPOCET
| VV |  | 35,69*1,5 |  | 53.535 | [12 empty] | VV | 3 | 2 | True | 0 | ROZPOCET
| VV |  | č126a | [14 empty] | VV | 3 | 1 | True | 0 | ROZPOCET
| VV |  | 35,01*1,5 |  | 52.515 | [12 empty] | VV | 3 | 2 | True | 0 | ROZPOCET
| VV |  | č127a | [14 empty] | VV | 3 | 1 | True | 0 | ROZPOCET
| VV |  | 19,38 |  | 19.38 | [12 empty] | VV | 3 | 2 | True | 0 | ROZPOCET
| VV |  | č128a | [14 empty] | VV | 3 | 1 | True | 0 | ROZPOCET
| VV |  | 13,41 |  | 13.41 | [12 empty] | VV | 3 | 2 | True | 0 | ROZPOCET
| VV |  | č130a | [14 empty] | VV | 3 | 1 | True | 0 | ROZPOCET
| VV |  | 28,73*1,5 |  | 43.095 | [12 empty] | VV | 3 | 2 | True | 0 | ROZPOCET
| VV |  | č131a | [14 empty] | VV | 3 | 1 | True | 0 | ROZPOCET
| VV |  | 50,53*1,3 |  | 65.689 | [12 empty] | VV | 3 | 2 | True | 0 | ROZPOCET
| VV |  | č132a | [14 empty] | VV | 3 | 1 | True | 0 | ROZPOCET
| VV |  | 25,36*1,3 |  | 32.968 | [12 empty] | VV | 3 | 2 | True | 0 | ROZPOCET
| VV |  | č133a | [14 empty] | VV | 3 | 1 | True | 0 | ROZPOCET
| VV |  | 31,76 |  | 31.76 | [12 empty] | VV | 3 | 2 | True | 0 | ROZPOCET
| VV |  | č134a | [14 empty] | VV | 3 | 1 | True | 0 | ROZPOCET
| VV |  | 17,73 |  | 17.73 | [12 empty] | VV | 3 | 2 | True | 0 | ROZPOCET
| VV |  | č135a | [14 empty] | VV | 3 | 1 | True | 0 | ROZPOCET
| VV |  | 14,43 |  | 14.43 | [12 empty] | VV | 3 | 2 | True | 0 | ROZPOCET
| VV |  | č136a | [14 empty] | VV | 3 | 1 | True | 0 | ROZPOCET
| VV |  | 2,45 |  | 2.45 | [12 empty] | VV | 3 | 2 | True | 0 | ROZPOCET
| VV |  | č137a | [14 empty] | VV | 3 | 1 | True | 0 | ROZPOCET
| VV |  | 8,62 |  | 8.62 | [12 empty] | VV | 3 | 2 | True | 0 | ROZPOCET
| VV |  | Mezisoučet |  | 576.452 | [12 empty] | VV | 3 | 3 | True | 0 | ROZPOCET
| VV |  | č.1.1.03 - půdorys 2NP | [14 empty] | VV | 3 | 1 | True | 0 | ROZPOCET
| VV |  | původní budova | [14 empty] | VV | 3 | 1 | True | 0 | ROZPOCET
| VV |  | pozn.C | [14 empty] | VV | 3 | 1 | True | 0 | ROZPOCET
| VV |  | č227+228 | [14 empty] | VV | 3 | 1 | True | 0 | ROZPOCET
| VV |  | 13,97+28,34 |  | 42.31 | [12 empty] | VV | 3 | 2 | True | 0 | ROZPOCET
| VV |  | č229 | [14 empty] | VV | 3 | 1 | True | 0 | ROZPOCET
| VV |  | 2,09 |  | 2.09 | [12 empty] | VV | 3 | 2 | True | 0 | ROZPOCET
| VV |  | č230 | [14 empty] | VV | 3 | 1 | True | 0 | ROZPOCET
| VV |  | 10,17 |  | 10.17 | [12 empty] | VV | 3 | 2 | True | 0 | ROZPOCET
| VV |  | č231 | [14 empty] | VV | 3 | 1 | True | 0 | ROZPOCET
| VV |  | 2,37 |  | 2.37 | [12 empty] | VV | 3 | 2 | True | 0 | ROZPOCET
| VV |  | č232 | [14 empty] | VV | 3 | 1 | True | 0 | ROZPOCET
| VV |  | 24,84 |  | 24.84 | [12 empty] | VV | 3 | 2 | True | 0 | ROZPOCET
| VV |  | č233 | [14 empty] | VV | 3 | 1 | True | 0 | ROZPOCET
| VV |  | 19,72 |  | 19.72 | [12 empty] | VV | 3 | 2 | True | 0 | ROZPOCET
| VV |  | č234 | [14 empty] | VV | 3 | 1 | True | 0 | ROZPOCET
| VV |  | 32,65 |  | 32.65 | [12 empty] | VV | 3 | 2 | True | 0 | ROZPOCET
| VV |  | č235 | [14 empty] | VV | 3 | 1 | True | 0 | ROZPOCET
| VV |  | 13,42 |  | 13.42 | [12 empty] | VV | 3 | 2 | True | 0 | ROZPOCET
| VV |  | č236 | [14 empty] | VV | 3 | 1 | True | 0 | ROZPOCET
| VV |  | 16,27 |  | 16.27 | [12 empty] | VV | 3 | 2 | True | 0 | ROZPOCET
| VV |  | č237 | [14 empty] | VV | 3 | 1 | True | 0 | ROZPOCET
| VV |  | 9,36 |  | 9.36 | [12 empty] | VV | 3 | 2 | True | 0 | ROZPOCET
| VV |  | č238 | [14 empty] | VV | 3 | 1 | True | 0 | ROZPOCET
| VV |  | 19,84 |  | 19.84 | [12 empty] | VV | 3 | 2 | True | 0 | ROZPOCET
| VV |  | č239 | [14 empty] | VV | 3 | 1 | True | 0 | ROZPOCET
| VV |  | 3,3 |  | 3.3 | [12 empty] | VV | 3 | 2 | True | 0 | ROZPOCET
| VV |  | č241 | [14 empty] | VV | 3 | 1 | True | 0 | ROZPOCET
| VV |  | 3,14 |  | 3.14 | [12 empty] | VV | 3 | 2 | True | 0 | ROZPOCET
| VV |  | č243 | [14 empty] | VV | 3 | 1 | True | 0 | ROZPOCET
| VV |  | 13,69 |  | 13.69 | [12 empty] | VV | 3 | 2 | True | 0 | ROZPOCET
| VV |  | č245 | [14 empty] | VV | 3 | 1 | True | 0 | ROZPOCET
| VV |  | 39,79 |  | 39.79 | [12 empty] | VV | 3 | 2 | True | 0 | ROZPOCET
| VV |  | č247 | [14 empty] | VV | 3 | 1 | True | 0 | ROZPOCET
| VV |  | 36,22 |  | 36.22 | [12 empty] | VV | 3 | 2 | True | 0 | ROZPOCET
| VV |  | č249 | [14 empty] | VV | 3 | 1 | True | 0 | ROZPOCET
| VV |  | 34,75 |  | 34.75 | [12 empty] | VV | 3 | 2 | True | 0 | ROZPOCET
| VV |  | č250 | [14 empty] | VV | 3 | 1 | True | 0 | ROZPOCET
| VV |  | 18,42 |  | 18.42 | [12 empty] | VV | 3 | 2 | True | 0 | ROZPOCET
| VV |  | č252 | [14 empty] | VV | 3 | 1 | True | 0 | ROZPOCET
| VV |  | 18,42 |  | 18.42 | [12 empty] | VV | 3 | 2 | True | 0 | ROZPOCET
| VV |  | č253 | [14 empty] | VV | 3 | 1 | True | 0 | ROZPOCET
| VV |  | 44,36 |  | 44.36 | [12 empty] | VV | 3 | 2 | True | 0 | ROZPOCET
| VV |  | č254 | [14 empty] | VV | 3 | 1 | True | 0 | ROZPOCET
| VV |  | 26,8 |  | 26.8 | [12 empty] | VV | 3 | 2 | True | 0 | ROZPOCET
| VV |  | č255 | [14 empty] | VV | 3 | 1 | True | 0 | ROZPOCET
| VV |  | 23,37 |  | 23.37 | [12 empty] | VV | 3 | 2 | True | 0 | ROZPOCET
| VV |  | č256 | [14 empty] | VV | 3 | 1 | True | 0 | ROZPOCET
| VV |  | 18 |  | 18 | [12 empty] | VV | 3 | 2 | True | 0 | ROZPOCET
| VV |  | č257 | [14 empty] | VV | 3 | 1 | True | 0 | ROZPOCET
| VV |  | 30,24 |  | 30.24 | [12 empty] | VV | 3 | 2 | True | 0 | ROZPOCET
| VV |  | č258 | [14 empty] | VV | 3 | 1 | True | 0 | ROZPOCET
| VV |  | 12,77 |  | 12.77 | [12 empty] | VV | 3 | 2 | True | 0 | ROZPOCET
| VV |  | č260 | [14 empty] | VV | 3 | 1 | True | 0 | ROZPOCET
| VV |  | 3,04 |  | 3.04 | [12 empty] | VV | 3 | 2 | True | 0 | ROZPOCET
| VV |  | č263 | [14 empty] | VV | 3 | 1 | True | 0 | ROZPOCET
| VV |  | 14,2 |  | 14.2 | [12 empty] | VV | 3 | 2 | True | 0 | ROZPOCET
| VV |  | Mezisoučet |  | 533.55 | [12 empty] | VV | 3 | 3 | True | 0 | ROZPOCET
| VV |  | Součet |  | 1110.002 | [12 empty] | VV | 3 | 4 | True | 1 | ROZPOCET
2 | K | 611315411 | Oprava vnitřní vápenné hladké omítky stropů v rozsahu plochy přes do 10 % | m2 | 1110.002 |  | 0 | CS ÚRS 2023 01 |  | snížená |  | 0 | 0.0052 | 5.772 | 0 | 0 | 4 | K | 3 |  |  |  | ROZPOCET | 0 | 0 | 0 | 0 | 0 | 2 | 0 | 4 | 111208344
| PP |  | Oprava vápenné omítky vnitřních ploch hladké, tloušťky do 20 mm stropů, v rozsahu opravované plochy do 10% | [14 empty] | PP | 3
3 | K | 611321131 | Potažení vnitřních rovných stropů vápenocementovým štukem tloušťky do 3 mm | m2 | 696.15 |  | 0 | CS ÚRS 2023 01 |  | snížená |  | 0 | 0.003 | 2.0884 | 0 | 0 | 4 | K | 3 |  |  |  | ROZPOCET | 0 | 0 | 0 | 0 | 0 | 2 | 0 | 4 | -1263893344
| PP |  | Potažení vnitřních ploch vápenocementovým štukem tloušťky do 3 mm vodorovných konstrukcí stropů rovných | [14 empty] | PP | 3
| VV |  | č.1.1.03 - půdorys 2NP | [14 empty] | VV | 3 | 1 | True | 0 | ROZPOCET
| VV |  | původní budova | [14 empty] | VV | 3 | 1 | True | 0 | ROZPOCET
| VV |  | pozn.C | [14 empty] | VV | 3 | 1 | True | 0 | ROZPOCET
| VV |  | č201 | [14 empty] | VV | 3 | 1 | True | 0 | ROZPOCET
| VV |  | 21,51 |  | 21.51 | [12 empty] | VV | 3 | 2 | True | 0 | ROZPOCET
| VV |  | č202 | [14 empty] | VV | 3 | 1 | True | 0 | ROZPOCET
| VV |  | 5,84 |  | 5.84 | [12 empty] | VV | 3 | 2 | True | 0 | ROZPOCET
| VV |  | č205 | [14 empty] | VV | 3 | 1 | True | 0 | ROZPOCET
| VV |  | 9,68 |  | 9.68 | [12 empty] | VV | 3 | 2 | True | 0 | ROZPOCET
| VV |  | č206 | [14 empty] | VV | 3 | 1 | True | 0 | ROZPOCET
| VV |  | 15,88 |  | 15.88 | [12 empty] | VV | 3 | 2 | True | 0 | ROZPOCET
| VV |  | č207 | [14 empty] | VV | 3 | 1 | True | 0 | ROZPOCET
| VV |  | 9,44 |  | 9.44 | [12 empty] | VV | 3 | 2 | True | 0 | ROZPOCET
| VV |  | č209 | [14 empty] | VV | 3 | 1 | True | 0 | ROZPOCET
| VV |  | 1,98 |  | 1.98 | [12 empty] | VV | 3 | 2 | True | 0 | ROZPOCET
| VV |  | č210 | [14 empty] | VV | 3 | 1 | True | 0 | ROZPOCET
| VV |  | 1,95 |  | 1.95 | [12 empty] | VV | 3 | 2 | True | 0 | ROZPOCET
| VV |  | č212 | [14 empty] | VV | 3 | 1 | True | 0 | ROZPOCET
| VV |  | 12,4 |  | 12.4 | [12 empty] | VV | 3 | 2 | True | 0 | ROZPOCET
| VV |  | č213 | [14 empty] | VV | 3 | 1 | True | 0 | ROZPOCET
| VV |  | 13,14 |  | 13.14 | [12 empty] | VV | 3 | 2 | True | 0 | ROZPOCET
| VV |  | č216 | [14 empty] | VV | 3 | 1 | True | 0 | ROZPOCET
| VV |  | 13,39 |  | 13.39 | [12 empty] | VV | 3 | 2 | True | 0 | ROZPOCET
| VV |  | č217 | [14 empty] | VV | 3 | 1 | True | 0 | ROZPOCET
| VV |  | 14,23 |  | 14.23 | [12 empty] | VV | 3 | 2 | True | 0 | ROZPOCET
| VV |  | č218 | [14 empty] | VV | 3 | 1 | True | 0 | ROZPOCET
| VV |  | 10,9 |  | 10.9 | [12 empty] | VV | 3 | 2 | True | 0 | ROZPOCET
| VV |  | č219 | [14 empty] | VV | 3 | 1 | True | 0 | ROZPOCET
| VV |  | 3,58 |  | 3.58 | [12 empty] | VV | 3 | 2 | True | 0 | ROZPOCET
| VV |  | č223 | [14 empty] | VV | 3 | 1 | True | 0 | ROZPOCET
| VV |  | 2,81 |  | 2.81 | [12 empty] | VV | 3 | 2 | True | 0 | ROZPOCET
| VV |  | č224 | [14 empty] | VV | 3 | 1 | True | 0 | ROZPOCET
| VV |  | 14,79 |  | 14.79 | [12 empty] | VV | 3 | 2 | True | 0 | ROZPOCET
| VV |  | Mezisoučet |  | 151.52 | [12 empty] | VV | 3 | 3 | True | 0 | ROZPOCET
| VV |  | č.1.1.04 - půdorys 3NP | [14 empty] | VV | 3 | 1 | True | 0 | ROZPOCET
| VV |  | pozn.I | [14 empty] | VV | 3 | 1 | True | 0 | ROZPOCET
| VV |  | č301 | [14 empty] | VV | 3 | 1 | True | 0 | ROZPOCET
| VV |  | 29,78 |  | 29.78 | [12 empty] | VV | 3 | 2 | True | 0 | ROZPOCET
| VV |  | č302 | [14 empty] | VV | 3 | 1 | True | 0 | ROZPOCET
| VV |  | 32,1 |  | 32.1 | [12 empty] | VV | 3 | 2 | True | 0 | ROZPOCET
| VV |  | č303 | [14 empty] | VV | 3 | 1 | True | 0 | ROZPOCET
| VV |  | 18,31 |  | 18.31 | [12 empty] | VV | 3 | 2 | True | 0 | ROZPOCET
| VV |  | č304 | [14 empty] | VV | 3 | 1 | True | 0 | ROZPOCET
| VV |  | 18,37 |  | 18.37 | [12 empty] | VV | 3 | 2 | True | 0 | ROZPOCET
| VV |  | č305 | [14 empty] | VV | 3 | 1 | True | 0 | ROZPOCET
| VV |  | 30,19 |  | 30.19 | [12 empty] | VV | 3 | 2 | True | 0 | ROZPOCET
| VV |  | č312 | [14 empty] | VV | 3 | 1 | True | 0 | ROZPOCET
| VV |  | 17,29 |  | 17.29 | [12 empty] | VV | 3 | 2 | True | 0 | ROZPOCET
| VV |  | č313 | [14 empty] | VV | 3 | 1 | True | 0 | ROZPOCET
| VV |  | 13,09 |  | 13.09 | [12 empty] | VV | 3 | 2 | True | 0 | ROZPOCET
| VV |  | č314 | [14 empty] | VV | 3 | 1 | True | 0 | ROZPOCET
| VV |  | 37,17 |  | 37.17 | [12 empty] | VV | 3 | 2 | True | 0 | ROZPOCET
| VV |  | č315 | [14 empty] | VV | 3 | 1 | True | 0 | ROZPOCET
| VV |  | 24,61 |  | 24.61 | [12 empty] | VV | 3 | 2 | True | 0 | ROZPOCET
| VV |  | č316 | [14 empty] | VV | 3 | 1 | True | 0 | ROZPOCET
| VV |  | 5,96 |  | 5.96 | [12 empty] | VV | 3 | 2 | True | 0 | ROZPOCET
| VV |  | č317 | [14 empty] | VV | 3 | 1 | True | 0 | ROZPOCET
| VV |  | 27,85 |  | 27.85 | [12 empty] | VV | 3 | 2 | True | 0 | ROZPOCET
| VV |  | č318 | [14 empty] | VV | 3 | 1 | True | 0 | ROZPOCET
| VV |  | 19,13 |  | 19.13 | [12 empty] | VV | 3 | 2 | True | 0 | ROZPOCET
| VV |  | č319 | [14 empty] | VV | 3 | 1 | True | 0 | ROZPOCET
| VV |  | 19,41 |  | 19.41 | [12 empty] | VV | 3 | 2 | True | 0 | ROZPOCET
| VV |  | č320 | [14 empty] | VV | 3 | 1 | True | 0 | ROZPOCET
| VV |  | 37,45 |  | 37.45 | [12 empty] | VV | 3 | 2 | True | 0 | ROZPOCET
| VV |  | č321 | [14 empty] | VV | 3 | 1 | True | 0 | ROZPOCET
| VV |  | 18,63 |  | 18.63 | [12 empty] | VV | 3 | 2 | True | 0 | ROZPOCET
| VV |  | č322 | [14 empty] | VV | 3 | 1 | True | 0 | ROZPOCET
| VV |  | 11,21 |  | 11.21 | [12 empty] | VV | 3 | 2 | True | 0 | ROZPOCET
| VV |  | č324 | [14 empty] | VV | 3 | 1 | True | 0 | ROZPOCET
| VV |  | 1,62 |  | 1.62 | [12 empty] | VV | 3 | 2 | True | 0 | ROZPOCET
| VV |  | č325 | [14 empty] | VV | 3 | 1 | True | 0 | ROZPOCET
| VV |  | 13,83 |  | 13.83 | [12 empty] | VV | 3 | 2 | True | 0 | ROZPOCET
| VV |  | Mezisoučet |  | 376 | [12 empty] | VV | 3 | 3 | True | 0 | ROZPOCET
| VV |  | pozn.I | [14 empty] | VV | 3 | 1 | True | 0 | ROZPOCET
| VV |  | č326 | [14 empty] | VV | 3 | 1 | True | 0 | ROZPOCET
| VV |  | 5,04 |  | 5.04 | [12 empty] | VV | 3 | 2 | True | 0 | ROZPOCET
| VV |  | č327 | [14 empty] | VV | 3 | 1 | True | 0 | ROZPOCET
| VV |  | 3,42 |  | 3.42 | [12 empty] | VV | 3 | 2 | True | 0 | ROZPOCET
| VV |  | č328 | [14 empty] | VV | 3 | 1 | True | 0 | ROZPOCET
| VV |  | 15,26 |  | 15.26 | [12 empty] | VV | 3 | 2 | True | 0 | ROZPOCET
| VV |  | č329 | [14 empty] | VV | 3 | 1 | True | 0 | ROZPOCET
| VV |  | 102,75 |  | 102.75 | [12 empty] | VV | 3 | 2 | True | 0 | ROZPOCET
| VV |  | č330 | [14 empty] | VV | 3 | 1 | True | 0 | ROZPOCET
| VV |  | 30,45 |  | 30.45 | [12 empty] | VV | 3 | 2 | True | 0 | ROZPOCET
| VV |  | č331 | [14 empty] | VV | 3 | 1 | True | 0 | ROZPOCET
| VV |  | 11,71 |  | 11.71 | [12 empty] | VV | 3 | 2 | True | 0 | ROZPOCET
| VV |  | Mezisoučet |  | 168.63 | [12 empty] | VV | 3 | 3 | True | 0 | ROZPOCET
| VV |  | Součet |  | 696.15 | [12 empty] | VV | 3 | 4 | True | 1 | ROZPOCET
4 | K | 611325411 | Oprava vnitřní vápenocementové hladké omítky stropů v rozsahu plochy do 10 % | m2 | 696.15 |  | 0 | CS ÚRS 2023 01 |  | snížená |  | 0 | 0.0051 | 3.5504 | 0 | 0 | 4 | K | 3 |  |  |  | ROZPOCET | 0 | 0 | 0 | 0 | 0 | 2 | 0 | 4 | 303759403
| PP |  | Oprava vápenocementové omítky vnitřních ploch hladké, tloušťky do 20 mm stropů, v rozsahu opravované plochy do 10% | [14 empty] | PP | 3
5 | K | 612311131 | Potažení vnitřních stěn vápenným štukem tloušťky do 3 mm | m2 | 913.774 |  | 0 | CS ÚRS 2023 01 |  | snížená |  | 0 | 0.004 | 3.6551 | 0 | 0 | 4 | K | 3 |  |  |  | ROZPOCET | 0 | 0 | 0 | 0 | 0 | 2 | 0 | 4 | -346474984
| PP |  | Potažení vnitřních ploch vápenným štukem tloušťky do 3 mm svislých konstrukcí stěn | [14 empty] | PP | 3
| VV |  | č.1.1.02 - půdorys 1NP | [14 empty] | VV | 3 | 1 | True | 0 | ROZPOCET
| VV |  | pozn.B 30% | [14 empty] | VV | 3 | 1 | True | 0 | ROZPOCET
| VV |  | původní budova | [14 empty] | VV | 3 | 1 | True | 0 | ROZPOCET
| VV |  | č112a | [14 empty] | VV | 3 | 1 | True | 0 | ROZPOCET
| VV |  | (6,4+1)*2*3,4*0,30 |  | 15.096 | [12 empty] | VV | 3 | 2 | True | 0 | ROZPOCET
| VV |  | -1*2*0,30 |  | -0.6 | [12 empty] | VV | 3 | 2 | True | 0 | ROZPOCET
| VV |  | č117a | [14 empty] | VV | 3 | 1 | True | 0 | ROZPOCET
| VV |  | (3,5+3,1)*2*(3,5-2)*0,30 |  | 5.94 | [12 empty] | VV | 3 | 2 | True | 0 | ROZPOCET
| VV |  | č118a | [14 empty] | VV | 3 | 1 | True | 0 | ROZPOCET
| VV |  | (6,6+4)*2*3,4*0,30 |  | 21.624 | [12 empty] | VV | 3 | 2 | True | 0 | ROZPOCET
| VV |  | -0,9*2*0,30 |  | -0.54 | [12 empty] | VV | 3 | 2 | True | 0 | ROZPOCET
| VV |  | -1,05*1,2*0,30+(1,5+1,5*2)*0,7*0,30 |  | 0.567 | [12 empty] | VV | 3 | 2 | True | 0 | ROZPOCET
| VV |  | č119a | [14 empty] | VV | 3 | 1 | True | 0 | ROZPOCET
| VV |  | (3,85+4,7+1,8)*2*3,4*0,30 |  | 21.114 | [12 empty] | VV | 3 | 2 | True | 0 | ROZPOCET
| VV |  | -0,9*2*0,30 |  | -0.54 | [12 empty] | VV | 3 | 2 | True | 0 | ROZPOCET
| VV |  | č120a | [14 empty] | VV | 3 | 1 | True | 0 | ROZPOCET
| VV |  | (4,7+2,6+1,7)*2*3,4*0,30 |  | 18.36 | [12 empty] | VV | 3 | 2 | True | 0 | ROZPOCET
| VV |  | -0,9*2*3*0,30+(1,5+2,3*2)*0,7*0,30 |  | -0.339 | [12 empty] | VV | 3 | 2 | True | 0 | ROZPOCET
| VV |  | -1,05*1,2*0,30+(1,5+1,5*2)*0,7*0,30 |  | 0.567 | [12 empty] | VV | 3 | 2 | True | 0 | ROZPOCET
| VV |  | č121a | [14 empty] | VV | 3 | 1 | True | 0 | ROZPOCET
| VV |  | (2,75+0,15+1,85+3,65+2,3)*2*(3,4-2)*0,30 |  | 8.988 | [12 empty] | VV | 3 | 2 | True | 0 | ROZPOCET
| VV |  | č122a | [14 empty] | VV | 3 | 1 | True | 0 | ROZPOCET
| VV |  | (7,15+4,9)*2*(3,4-2)*0,30 |  | 10.122 | [12 empty] | VV | 3 | 2 | True | 0 | ROZPOCET
| VV |  | č123a | [14 empty] | VV | 3 | 1 | True | 0 | ROZPOCET
| VV |  | (4,45+3,38)*2*(3,4-2)*0,30 |  | 6.577 | [12 empty] | VV | 3 | 2 | True | 0 | ROZPOCET
| VV |  | č124a | [14 empty] | VV | 3 | 1 | True | 0 | ROZPOCET
| VV |  | (4,85+0,85+4,75+3,45)*2*3,4*0,30 |  | 28.356 | [12 empty] | VV | 3 | 2 | True | 0 | ROZPOCET
| VV |  | -2,8*2,9*0,30+(3+3,2*2)*1,5*0,30 |  | 1.794 | [12 empty] | VV | 3 | 2 | True | 0 | ROZPOCET
| VV |  | -0,9*2*4*0,30 |  | -2.16 | [12 empty] | VV | 3 | 2 | True | 0 | ROZPOCET
| VV |  | -1,6*2*0,30+(2+2,3*2)*0,9*0,30 |  | 0.822 | [12 empty] | VV | 3 | 2 | True | 0 | ROZPOCET
| VV |  | č125a | [14 empty] | VV | 3 | 1 | True | 0 | ROZPOCET
| VV |  | (7,24+4,85)*2*3,4*0,30 |  | 24.664 | [12 empty] | VV | 3 | 2 | True | 0 | ROZPOCET
| VV |  | -0,9*2*2*0,30+(1,5+2,3*2)*0,85*2*0,30 |  | 2.031 | [12 empty] | VV | 3 | 2 | True | 0 | ROZPOCET
| VV |  | -1,1*1,6*2*0,30+(1,5+2*2)*0,7*2*0,30 |  | 1.254 | [12 empty] | VV | 3 | 2 | True | 0 | ROZPOCET
| VV |  | č126a | [14 empty] | VV | 3 | 1 | True | 0 | ROZPOCET
| VV |  | (7,2+4,75)*2*3,4*0,30 |  | 24.378 | [12 empty] | VV | 3 | 2 | True | 0 | ROZPOCET
| VV |  | -0,9*2*2*0,30+(1,5+2,3*2)*0,75*2*0,30 |  | 1.665 | [12 empty] | VV | 3 | 2 | True | 0 | ROZPOCET
| VV |  | -1,2*1,9*2*0,30+(1,7+2,4*2)*0,7*2*0,30 |  | 1.362 | [12 empty] | VV | 3 | 2 | True | 0 | ROZPOCET
| VV |  | č127a | [14 empty] | VV | 3 | 1 | True | 0 | ROZPOCET
| VV |  | (4,4+9,5+9,5)*3,92*0,30 |  | 27.518 | [12 empty] | VV | 3 | 2 | True | 0 | ROZPOCET
| VV |  | -1,6*2*0,30 |  | -0.96 | [12 empty] | VV | 3 | 2 | True | 0 | ROZPOCET
| VV |  | -4*3,25*2*0,30+(4,2+3,3*2)*0,4*2*0,30 |  | -5.208 | [12 empty] | VV | 3 | 2 | True | 0 | ROZPOCET
| VV |  | č128a | [14 empty] | VV | 3 | 1 | True | 0 | ROZPOCET
| VV |  | (4,87+5,22)*2*3,4*0,30 |  | 20.584 | [12 empty] | VV | 3 | 2 | True | 0 | ROZPOCET
| VV |  | -1,2*1,9*2*0,30+(1,7+2,4*2)*0,7*2*0,30 |  | 1.362 | [12 empty] | VV | 3 | 2 | True | 0 | ROZPOCET
| VV |  | č130a | [14 empty] | VV | 3 | 1 | True | 0 | ROZPOCET
| VV |  | (5,22+4,63+1,6)*2*3,4*0,30 |  | 23.358 | [12 empty] | VV | 3 | 2 | True | 0 | ROZPOCET
| VV |  | -0,9*2*0,30+(1,5+2,3*2)*0,7*0,30 |  | 0.741 | [12 empty] | VV | 3 | 2 | True | 0 | ROZPOCET
| VV |  | -2,2*2,3*2*0,30+(2,2+2,3*2)*(0,5+1)*0,30 |  | 0.024 | [12 empty] | VV | 3 | 2 | True | 0 | ROZPOCET
| VV |  | -1,1*2*0,30 |  | -0.66 | [12 empty] | VV | 3 | 2 | True | 0 | ROZPOCET
| VV |  | č131a | [14 empty] | VV | 3 | 1 | True | 0 | ROZPOCET
| VV |  | (13,5+1,33+7,5+3,45)*2*3,4*0,30 |  | 52.591 | [12 empty] | VV | 3 | 2 | True | 0 | ROZPOCET
| VV |  | -0,9*2*0,30 |  | -0.54 | [12 empty] | VV | 3 | 2 | True | 0 | ROZPOCET
| VV |  | -1,1*2*0,30 |  | -0.66 | [12 empty] | VV | 3 | 2 | True | 0 | ROZPOCET
| VV |  | -1,2*2*0,30+(1,5+2,3*2)*0,7*0,30 |  | 0.561 | [12 empty] | VV | 3 | 2 | True | 0 | ROZPOCET
| VV |  | -0,9*1,15*7*0,30+(1,4+1,65*2)*0,7*7*0,30 |  | 4.736 | [12 empty] | VV | 3 | 2 | True | 0 | ROZPOCET
| VV |  | -0,7*2*0,30 |  | -0.42 | [12 empty] | VV | 3 | 2 | True | 0 | ROZPOCET
| VV |  | -0,8*2*0,30 |  | -0.48 | [12 empty] | VV | 3 | 2 | True | 0 | ROZPOCET
| VV |  | č132a | [14 empty] | VV | 3 | 1 | True | 0 | ROZPOCET
| VV |  | (5,5+4,05)*2*3,7*0,30 |  | 21.201 | [12 empty] | VV | 3 | 2 | True | 0 | ROZPOCET
| VV |  | -0,8*2*0,30 |  | -0.48 | [12 empty] | VV | 3 | 2 | True | 0 | ROZPOCET
| VV |  | -1,2*1,9*2*0,30+(1,5+2,4*2)*0,7*2*0,30 |  | 1.278 | [12 empty] | VV | 3 | 2 | True | 0 | ROZPOCET
| VV |  | č133a | [14 empty] | VV | 3 | 1 | True | 0 | ROZPOCET
| VV |  | (5,5+5,3)*2*3,4*0,30 |  | 22.032 | [12 empty] | VV | 3 | 2 | True | 0 | ROZPOCET
| VV |  | -0,8*2*2*0,30+(1,3+2,3*2)*0,85*0,30 |  | 0.545 | [12 empty] | VV | 3 | 2 | True | 0 | ROZPOCET
| VV |  | -1,2*1,9*2*0,30+(1,5+2,4*2)*0,7*2*0,30 |  | 1.278 | [12 empty] | VV | 3 | 2 | True | 0 | ROZPOCET
| VV |  | č134a | [14 empty] | VV | 3 | 1 | True | 0 | ROZPOCET
| VV |  | (5,5+2,8)*2*3,4 |  | 56.44 | [12 empty] | VV | 3 | 2 | True | 0 | ROZPOCET
| VV |  | -0,8*2*0,30+(1,7+2,3*2)*0,5*0,30 |  | 0.465 | [12 empty] | VV | 3 | 2 | True | 0 | ROZPOCET
| VV |  | -0,9*2*0,30+(1,5+2,3*2)*0,8*0,30 |  | 0.924 | [12 empty] | VV | 3 | 2 | True | 0 | ROZPOCET
| VV |  | -1,2*1,9*0,30+(1,5+2,4*2)*0,7*0,30 |  | 0.639 | [12 empty] | VV | 3 | 2 | True | 0 | ROZPOCET
| VV |  | č135a | [14 empty] | VV | 3 | 1 | True | 0 | ROZPOCET
| VV |  | (3,5+2,35+0,15+2,21+1,3)*2*(3,4-2)*0,30 |  | 7.988 | [12 empty] | VV | 3 | 2 | True | 0 | ROZPOCET
| VV |  | č136a | [14 empty] | VV | 3 | 1 | True | 0 | ROZPOCET
| VV |  | (2,21+1)*2*(3,4-2)*0,30 |  | 2.696 | [12 empty] | VV | 3 | 2 | True | 0 | ROZPOCET
| VV |  | č137a | [14 empty] | VV | 3 | 1 | True | 0 | ROZPOCET
| VV |  | (3,5+2,15)*2*3,4*0,30 |  | 11.526 | [12 empty] | VV | 3 | 2 | True | 0 | ROZPOCET
| VV |  | -0,6*2*0,30 |  | -0.36 | [12 empty] | VV | 3 | 2 | True | 0 | ROZPOCET
| VV |  | -0,7*2*0,30+(1,2+2,3*2)*0,8*0,30 |  | 0.972 | [12 empty] | VV | 3 | 2 | True | 0 | ROZPOCET
| VV |  | -1,2*1,9*0,30+(1,5+2,4*2)*0,7*2*0,30 |  | 1.962 | [12 empty] | VV | 3 | 2 | True | 0 | ROZPOCET
| VV |  | Mezisoučet |  | 442.755 | [12 empty] | VV | 3 | 3 | True | 0 | ROZPOCET
| VV |  | č.1.1.03 - půdorys 2NP | [14 empty] | VV | 3 | 1 | True | 0 | ROZPOCET
| VV |  | původní budova | [14 empty] | VV | 3 | 1 | True | 0 | ROZPOCET
| VV |  | pozn.B 30% | [14 empty] | VV | 3 | 1 | True | 0 | ROZPOCET
| VV |  | č227+228 | [14 empty] | VV | 3 | 1 | True | 0 | ROZPOCET
| VV |  | (7,7+5,3+0,3)*2*3,39*0,30 |  | 27.052 | [12 empty] | VV | 3 | 2 | True | 0 | ROZPOCET
| VV |  | -0,8*2*0,30 |  | -0.48 | [12 empty] | VV | 3 | 2 | True | 0 | ROZPOCET
| VV |  | -1,05*2*2*0,30+(1,3+2,1*2)*0,95*0,30 |  | 0.308 | [12 empty] | VV | 3 | 2 | True | 0 | ROZPOCET
| VV |  | -1,8*2*0,30+(2,3+2,3*2)*0,4*0,30 |  | -0.252 | [12 empty] | VV | 3 | 2 | True | 0 | ROZPOCET
| VV |  | č229 | [14 empty] | VV | 3 | 1 | True | 0 | ROZPOCET
| VV |  | (1,7+1,3)*2*3,39*0,30 |  | 6.102 | [12 empty] | VV | 3 | 2 | True | 0 | ROZPOCET
| VV |  | -0,6*2*0,30 |  | -0.36 | [12 empty] | VV | 3 | 2 | True | 0 | ROZPOCET
| VV |  | -0,8*2*2*0,30+(1+2,1*2)*0,15*0,30 |  | -0.726 | [12 empty] | VV | 3 | 2 | True | 0 | ROZPOCET
| VV |  | č230 | [14 empty] | VV | 3 | 1 | True | 0 | ROZPOCET
| VV |  | (3,75+2,75)*2*3,39*0,30 |  | 13.221 | [12 empty] | VV | 3 | 2 | True | 0 | ROZPOCET
| VV |  | -0,8*2*0,30 |  | -0.48 | [12 empty] | VV | 3 | 2 | True | 0 | ROZPOCET
| VV |  | -1,2*1,9*0,30+(1,5+2,1*2)*0,5*0,30 |  | 0.171 | [12 empty] | VV | 3 | 2 | True | 0 | ROZPOCET
| VV |  | č231 | [14 empty] | VV | 3 | 1 | True | 0 | ROZPOCET
| VV |  | (1,7+1,4)*2*3,39 |  | 21.018 | [12 empty] | VV | 3 | 2 | True | 0 | ROZPOCET
| VV |  | -0,6*2*0,30 |  | -0.36 | [12 empty] | VV | 3 | 2 | True | 0 | ROZPOCET
| VV |  | č232 | [14 empty] | VV | 3 | 1 | True | 0 | ROZPOCET
| VV |  | (16,5+1,5)*2*3,39*0,30 |  | 36.612 | [12 empty] | VV | 3 | 2 | True | 0 | ROZPOCET
| VV |  | -0,9*2*4*0,30 |  | -2.16 | [12 empty] | VV | 3 | 2 | True | 0 | ROZPOCET
| VV |  | -1,05*2*5*0,30 |  | -3.15 | [12 empty] | VV | 3 | 2 | True | 0 | ROZPOCET
| VV |  | č233 | [14 empty] | VV | 3 | 1 | True | 0 | ROZPOCET
| VV |  | (5,5+3,45)*2*3,39*0,30 |  | 18.204 | [12 empty] | VV | 3 | 2 | True | 0 | ROZPOCET
| VV |  | -1,05*2*0,30+(1,3+2,2*2)*0,35*0,30 |  | -0.032 | [12 empty] | VV | 3 | 2 | True | 0 | ROZPOCET
| VV |  | -1,2*1,9*2*0,30+(1,5+2,1*2)*0,5*2*0,30 |  | 0.342 | [12 empty] | VV | 3 | 2 | True | 0 | ROZPOCET
| VV |  | č234 | [14 empty] | VV | 3 | 1 | True | 0 | ROZPOCET
| VV |  | (6,3+5,2)*2*3,39*0,30 |  | 23.391 | [12 empty] | VV | 3 | 2 | True | 0 | ROZPOCET
| VV |  | -1,05*2*0,30 |  | -0.63 | [12 empty] | VV | 3 | 2 | True | 0 | ROZPOCET
| VV |  | -1,2*1,9*2*0,30+(1,5+2,1*2)*0,5*2*0,30 |  | 0.342 | [12 empty] | VV | 3 | 2 | True | 0 | ROZPOCET
| VV |  | č235 | [14 empty] | VV | 3 | 1 | True | 0 | ROZPOCET
| VV |  | (3,85+3,45)*2*3,39*0,30 |  | 14.848 | [12 empty] | VV | 3 | 2 | True | 0 | ROZPOCET
| VV |  | -1,05*2*0,30+(1,3+2,2*2)*0,35*0,30 |  | -0.032 | [12 empty] | VV | 3 | 2 | True | 0 | ROZPOCET
| VV |  | -1,2*1,9*0,30+(1,5+2,1*2)*0,5*0,30 |  | 0.171 | [12 empty] | VV | 3 | 2 | True | 0 | ROZPOCET
| VV |  | č236 | [14 empty] | VV | 3 | 1 | True | 0 | ROZPOCET
| VV |  | (3,2+5,2)*2*3,39*0,30 |  | 17.086 | [12 empty] | VV | 3 | 2 | True | 0 | ROZPOCET
| VV |  | -1,05*2*0,30 |  | -0.63 | [12 empty] | VV | 3 | 2 | True | 0 | ROZPOCET
| VV |  | -1,2*1,9*0,30+(1,5+2,1*2)*0,5*0,30 |  | 0.171 | [12 empty] | VV | 3 | 2 | True | 0 | ROZPOCET
| VV |  | č237 | [14 empty] | VV | 3 | 1 | True | 0 | ROZPOCET
| VV |  | (3,2+2,65)*2*3,39*0,30 |  | 11.899 | [12 empty] | VV | 3 | 2 | True | 0 | ROZPOCET
| VV |  | -0,9*2*0,30 |  | -0.54 | [12 empty] | VV | 3 | 2 | True | 0 | ROZPOCET
| VV |  | -1,2*1,9*0,30+(1,5+2,1*2)*0,5*0,30 |  | 0.171 | [12 empty] | VV | 3 | 2 | True | 0 | ROZPOCET
| VV |  | č238 | [14 empty] | VV | 3 | 1 | True | 0 | ROZPOCET
| VV |  | (4,9+4,5)*3,39*0,30 |  | 9.56 | [12 empty] | VV | 3 | 2 | True | 0 | ROZPOCET
| VV |  | -0,9*2*0,30+(1,3+2,2*2)*0,6*0,30 |  | 0.486 | [12 empty] | VV | 3 | 2 | True | 0 | ROZPOCET
| VV |  | -1,2*1,9*0,30+(1,5+2,1*2)*0,5*0,30 |  | 0.171 | [12 empty] | VV | 3 | 2 | True | 0 | ROZPOCET
| VV |  | č239 | [14 empty] | VV | 3 | 1 | True | 0 | ROZPOCET
| VV |  | (2,25+1,5)*2*(3,39-2)*0,30 |  | 3.128 | [12 empty] | VV | 3 | 2 | True | 0 | ROZPOCET
| VV |  | č241 | [14 empty] | VV | 3 | 1 | True | 0 | ROZPOCET
| VV |  | (2,25+1,5)*2*(3,39-2)*0,30 |  | 3.128 | [12 empty] | VV | 3 | 2 | True | 0 | ROZPOCET
| VV |  | č243 | [14 empty] | VV | 3 | 1 | True | 0 | ROZPOCET
| VV |  | (4,9+2,95)*2*3,39*0,30 |  | 15.967 | [12 empty] | VV | 3 | 2 | True | 0 | ROZPOCET
| VV |  | -1,05*2*0,30+(1,3+2,2*2)*0,9*0,30 |  | 0.909 | [12 empty] | VV | 3 | 2 | True | 0 | ROZPOCET
| VV |  | -1,2*1,9*0,30+(1,5+2,1*2)*0,5*0,30 |  | 0.171 | [12 empty] | VV | 3 | 2 | True | 0 | ROZPOCET
| VV |  | č245 | [14 empty] | VV | 3 | 1 | True | 0 | ROZPOCET
| VV |  | (10,35+3,5+0,8)*2*3,39*0,30 |  | 29.798 | [12 empty] | VV | 3 | 2 | True | 0 | ROZPOCET
| VV |  | -1,05*2*3*0,30 |  | -1.89 | [12 empty] | VV | 3 | 2 | True | 0 | ROZPOCET
| VV |  | -1,2*2*2*0,30+(1,5+2,2*2)*1*2*0,30 |  | 2.1 | [12 empty] | VV | 3 | 2 | True | 0 | ROZPOCET
| VV |  | č247 | [14 empty] | VV | 3 | 1 | True | 0 | ROZPOCET
| VV |  | (7,25+4,85)*2*3,39*0,30 |  | 24.611 | [12 empty] | VV | 3 | 2 | True | 0 | ROZPOCET
| VV |  | -1*2*0,30+(1,5+2,5*2)*0,5*0,30 |  | 0.375 | [12 empty] | VV | 3 | 2 | True | 0 | ROZPOCET
| VV |  | -0,9*2*0,30+(1,3+2,2*2)*0,85*0,30 |  | 0.914 | [12 empty] | VV | 3 | 2 | True | 0 | ROZPOCET
| VV |  | -1,1*2*0,30 |  | -0.66 | [12 empty] | VV | 3 | 2 | True | 0 | ROZPOCET
| VV |  | -1,2*1,9*3*0,30+(1,5+2,1*2)*0,5*3*0,30 |  | 0.513 | [12 empty] | VV | 3 | 2 | True | 0 | ROZPOCET
| VV |  | č249 | [14 empty] | VV | 3 | 1 | True | 0 | ROZPOCET
| VV |  | (7,2+4,7)*2*3,39*0,30 |  | 24.205 | [12 empty] | VV | 3 | 2 | True | 0 | ROZPOCET
| VV |  | -0,9*2*0,30 |  | -0.54 | [12 empty] | VV | 3 | 2 | True | 0 | ROZPOCET
| VV |  | -1,05*2*0,30+(1,3+2,2*2)*0,75*0,30 |  | 0.653 | [12 empty] | VV | 3 | 2 | True | 0 | ROZPOCET
| VV |  | -1,2*1,9*2*0,30+(1,5+2,1*2)*0,5*2*0,30 |  | 0.342 | [12 empty] | VV | 3 | 2 | True | 0 | ROZPOCET
| VV |  | č250 | [14 empty] | VV | 3 | 1 | True | 0 | ROZPOCET
| VV |  | (6,3+1,5+6,8+4,5)*3,13*0,30 |  | 17.935 | [12 empty] | VV | 3 | 2 | True | 0 | ROZPOCET
| VV |  | -0,9*2*0,30 |  | -0.54 | [12 empty] | VV | 3 | 2 | True | 0 | ROZPOCET
| VV |  | -1*2*0,30 |  | -0.6 | [12 empty] | VV | 3 | 2 | True | 0 | ROZPOCET
| VV |  | -1,2*1,9*4*0,30+(1,2+1,9*2)*0,2*4*0,30 |  | -1.536 | [12 empty] | VV | 3 | 2 | True | 0 | ROZPOCET
| VV |  | č252 | [14 empty] | VV | 3 | 1 | True | 0 | ROZPOCET
| VV |  | (5,2+4,85)*2*3,13*0,30 |  | 18.874 | [12 empty] | VV | 3 | 2 | True | 0 | ROZPOCET
| VV |  | -1,2*1,9*2*0,30+(1,5+2,1*2)*0,8*2*0,30 |  | 1.368 | [12 empty] | VV | 3 | 2 | True | 0 | ROZPOCET
| VV |  | č253 | [14 empty] | VV | 3 | 1 | True | 0 | ROZPOCET
| VV |  | (4,5+15,5+2,8+7,8)*2*3,13*0,30 |  | 57.467 | [12 empty] | VV | 3 | 2 | True | 0 | ROZPOCET
| VV |  | -0,9*2*2*0,30 |  | -1.08 | [12 empty] | VV | 3 | 2 | True | 0 | ROZPOCET
| VV |  | -1,05*2*5*0,30 |  | -3.15 | [12 empty] | VV | 3 | 2 | True | 0 | ROZPOCET
| VV |  | -1,2*1,9*8*0,30+(1,5+2,1*2)*0,8*8*0,30 |  | 5.472 | [12 empty] | VV | 3 | 2 | True | 0 | ROZPOCET
| VV |  | č254 | [14 empty] | VV | 3 | 1 | True | 0 | ROZPOCET
| VV |  | (5,5+5,2)*2*3,13*0,30 |  | 20.095 | [12 empty] | VV | 3 | 2 | True | 0 | ROZPOCET
| VV |  | -1,05*2*0,30 |  | -0.63 | [12 empty] | VV | 3 | 2 | True | 0 | ROZPOCET
| VV |  | -1,2*1,9*2*0,30+(1,5+2,1*2)*0,8*2*0,30 |  | 1.368 | [12 empty] | VV | 3 | 2 | True | 0 | ROZPOCET
| VV |  | č255 | [14 empty] | VV | 3 | 1 | True | 0 | ROZPOCET
| VV |  | (5,55+4,1)*2*(3,13-1,5)*0,30 |  | 9.438 | [12 empty] | VV | 3 | 2 | True | 0 | ROZPOCET
| VV |  | č256 | [14 empty] | VV | 3 | 1 | True | 0 | ROZPOCET
| VV |  | (5,55+3)*2*(3,13-1,5)*0,30 |  | 8.362 | [12 empty] | VV | 3 | 2 | True | 0 | ROZPOCET
| VV |  | č257 | [14 empty] | VV | 3 | 1 | True | 0 | ROZPOCET
| VV |  | (5,5+5,55)*2*(3,13-1,5)*0,30 |  | 10.807 | [12 empty] | VV | 3 | 2 | True | 0 | ROZPOCET
| VV |  | č258 | [14 empty] | VV | 3 | 1 | True | 0 | ROZPOCET
| VV |  | (5,1+3,45)*2*(3,13-2)*0,30 |  | 5.797 | [12 empty] | VV | 3 | 2 | True | 0 | ROZPOCET
| VV |  | č260 | [14 empty] | VV | 3 | 1 | True | 0 | ROZPOCET
| VV |  | (2,1+1,5)*2*(3,13-2)*0,30 |  | 2.441 | [12 empty] | VV | 3 | 2 | True | 0 | ROZPOCET
| VV |  | č263 | [14 empty] | VV | 3 | 1 | True | 0 | ROZPOCET
| VV |  | (3+4)*2*3,13*0,30 |  | 13.146 | [12 empty] | VV | 3 | 2 | True | 0 | ROZPOCET
| VV |  | 3,14*3,6*3,13*0,30 |  | 10.614 | [12 empty] | VV | 3 | 2 | True | 0 | ROZPOCET
| VV |  | -0,6*2*0,30 |  | -0.36 | [12 empty] | VV | 3 | 2 | True | 0 | ROZPOCET
| VV |  | -1,2*1,9*3*0,30+(1,5+2,1*2)*0,5*3*0,30 |  | 0.513 | [12 empty] | VV | 3 | 2 | True | 0 | ROZPOCET
| VV |  | Mezisoučet |  | 471.019 | [12 empty] | VV | 3 | 3 | True | 0 | ROZPOCET
| VV |  | Součet |  | 913.774 | [12 empty] | VV | 3 | 4 | True | 1 | ROZPOCET
6 | K | 612321131 | Potažení vnitřních stěn vápenocementovým štukem tloušťky do 3 mm | m2 | 1097.21 |  | 0 | CS ÚRS 2023 01 |  | snížená |  | 0 | 0.003 | 3.2916 | 0 | 0 | 4 | K | 3 |  |  |  | ROZPOCET | 0 | 0 | 0 | 0 | 0 | 2 | 0 | 4 | 1932433857
| PP |  | Potažení vnitřních ploch vápenocementovým štukem tloušťky do 3 mm svislých konstrukcí stěn | [14 empty] | PP | 3
| VV |  | přístavba | [14 empty] | VV | 3 | 1 | True | 0 | ROZPOCET
| VV |  | pozn.B 30% | [14 empty] | VV | 3 | 1 | True | 0 | ROZPOCET
| VV |  | č101+102+103 | [14 empty] | VV | 3 | 1 | True | 0 | ROZPOCET
| VV |  | (22+9,5)*2*3*0,30 |  | 56.7 | [12 empty] | VV | 3 | 2 | True | 0 | ROZPOCET
| VV |  | -(1,1*2,3+2,9*1,8)*0,30+(4+2,3*2)*0,2*0,30 |  | -1.809 | [12 empty] | VV | 3 | 2 | True | 0 | ROZPOCET
| VV |  | -1,1*2*6*0,30+(1,3+2,1*2)*0,2*6*0,30 |  | -1.98 | [12 empty] | VV | 3 | 2 | True | 0 | ROZPOCET
| VV |  | -1,5*1,5*2*0,30 |  | -1.35 | [12 empty] | VV | 3 | 2 | True | 0 | ROZPOCET
| VV |  | -1,85*2*0,30 |  | -1.11 | [12 empty] | VV | 3 | 2 | True | 0 | ROZPOCET
| VV |  | č116+117+118 | [14 empty] | VV | 3 | 1 | True | 0 | ROZPOCET
| VV |  | (27+9,5)*2*3*0,30 |  | 65.7 | [12 empty] | VV | 3 | 2 | True | 0 | ROZPOCET
| VV |  | -(1,1*2,3+2,9*1,8)*0,30+(4+2,3*2)*0,2*0,30 |  | -1.809 | [12 empty] | VV | 3 | 2 | True | 0 | ROZPOCET
| VV |  | -1,1*2*6*0,30+(1,3+2,1*2)*0,2*6*0,30 |  | -1.98 | [12 empty] | VV | 3 | 2 | True | 0 | ROZPOCET
| VV |  | -1,5*1,5*4*0,30 |  | -2.7 | [12 empty] | VV | 3 | 2 | True | 0 | ROZPOCET
| VV |  | -1,85*2*0,30 |  | -1.11 | [12 empty] | VV | 3 | 2 | True | 0 | ROZPOCET
| VV |  | č131+132+133 | [14 empty] | VV | 3 | 1 | True | 0 | ROZPOCET
| VV |  | (6,21+7,3+2,8+2,3+2+2,7+24+2,4+11,7+7,3)*3*0,30 |  | 61.839 | [12 empty] | VV | 3 | 2 | True | 0 | ROZPOCET
| VV |  | -(1,1*2,3+2,9*1,8)*0,30+(4+2,3*2)*0,2*0,30 |  | -1.809 | [12 empty] | VV | 3 | 2 | True | 0 | ROZPOCET
| VV |  | -1,1*2*6*0,30+(1,3+2,1*2)*0,2*6*0,30 |  | -1.98 | [12 empty] | VV | 3 | 2 | True | 0 | ROZPOCET
| VV |  | č169+170 | [14 empty] | VV | 3 | 1 | True | 0 | ROZPOCET
| VV |  | (9,03+9,8+2,4+13,1+18,3+5*2)*3*0,30 |  | 56.367 | [12 empty] | VV | 3 | 2 | True | 0 | ROZPOCET
| VV |  | -(2,45*1,8*2+2,1*2,3)*2*0,30+(7+2,3*2)*0,2*2*0,30 |  | -6.798 | [12 empty] | VV | 3 | 2 | True | 0 | ROZPOCET
| VV |  | -0,8*2*3*0,30 |  | -1.44 | [12 empty] | VV | 3 | 2 | True | 0 | ROZPOCET
| VV |  | -1,1*2*0,30+(1,3+2,1*2)*0,2*0,30 |  | -0.33 | [12 empty] | VV | 3 | 2 | True | 0 | ROZPOCET
| VV |  | -2*2*0,30+(2,2+2,1*2)*0,2*0,30 |  | -0.816 | [12 empty] | VV | 3 | 2 | True | 0 | ROZPOCET
| VV |  | Mezisoučet |  | 213.585 | [12 empty] | VV | 3 | 3 | True | 0 | ROZPOCET
| VV |  | přístavba | [14 empty] | VV | 3 | 1 | True | 0 | ROZPOCET
| VV |  | pozn.B 30% | [14 empty] | VV | 3 | 1 | True | 0 | ROZPOCET
| VV |  | č104 | [14 empty] | VV | 3 | 1 | True | 0 | ROZPOCET
| VV |  | (9,8+5,4)*2*3*0,30 |  | 27.36 | [12 empty] | VV | 3 | 2 | True | 0 | ROZPOCET
| VV |  | -0,9*2*0,30 |  | -0.54 | [12 empty] | VV | 3 | 2 | True | 0 | ROZPOCET
| VV |  | -1,1*2*0,30 |  | -0.66 | [12 empty] | VV | 3 | 2 | True | 0 | ROZPOCET
| VV |  | -(1,1*2,3+1,4*1,8)*0,30+(2,5+2,3*2)*0,2*0,30 |  | -1.089 | [12 empty] | VV | 3 | 2 | True | 0 | ROZPOCET
| VV |  | č106 | [14 empty] | VV | 3 | 1 | True | 0 | ROZPOCET
| VV |  | (7,55+4,2)*2*3*0,30 |  | 21.15 | [12 empty] | VV | 3 | 2 | True | 0 | ROZPOCET
| VV |  | -0,9*2*0,30 |  | -0.54 | [12 empty] | VV | 3 | 2 | True | 0 | ROZPOCET
| VV |  | -1,1*2*0,30 |  | -0.66 | [12 empty] | VV | 3 | 2 | True | 0 | ROZPOCET
| VV |  | -(1,1*2,3+1,4*1,8)*0,30+(2,5+2,3*2)*0,2*0,30 |  | -1.089 | [12 empty] | VV | 3 | 2 | True | 0 | ROZPOCET
| VV |  | č108 | [14 empty] | VV | 3 | 1 | True | 0 | ROZPOCET
| VV |  | (7,55+4,2)*2*3*0,30 |  | 21.15 | [12 empty] | VV | 3 | 2 | True | 0 | ROZPOCET
| VV |  | -0,9*2*0,30 |  | -0.54 | [12 empty] | VV | 3 | 2 | True | 0 | ROZPOCET
| VV |  | -1,1*2*0,30 |  | -0.66 | [12 empty] | VV | 3 | 2 | True | 0 | ROZPOCET
| VV |  | -(1,1*2,3+1,4*1,8)*0,30+(2,5+2,3*2)*0,2*0,30 |  | -1.089 | [12 empty] | VV | 3 | 2 | True | 0 | ROZPOCET
| VV |  | č110 | [14 empty] | VV | 3 | 1 | True | 0 | ROZPOCET
| VV |  | (7,55+4,2)*2*3*0,30 |  | 21.15 | [12 empty] | VV | 3 | 2 | True | 0 | ROZPOCET
| VV |  | -0,9*2*0,30 |  | -0.54 | [12 empty] | VV | 3 | 2 | True | 0 | ROZPOCET
| VV |  | -1,1*2*0,30 |  | -0.66 | [12 empty] | VV | 3 | 2 | True | 0 | ROZPOCET
| VV |  | -(1,1*2,3+1,4*1,8)*0,30+(2,5+2,3*2)*0,2*0,30 |  | -1.089 | [12 empty] | VV | 3 | 2 | True | 0 | ROZPOCET
| VV |  | č112 | [14 empty] | VV | 3 | 1 | True | 0 | ROZPOCET
| VV |  | (7,55+4,2)*2*3*0,30 |  | 21.15 | [12 empty] | VV | 3 | 2 | True | 0 | ROZPOCET
| VV |  | -0,9*2*0,30 |  | -0.54 | [12 empty] | VV | 3 | 2 | True | 0 | ROZPOCET
| VV |  | -1,1*2*0,30 |  | -0.66 | [12 empty] | VV | 3 | 2 | True | 0 | ROZPOCET
| VV |  | -(1,1*2,3+1,4*1,8)*0,30+(2,5+2,3*2)*0,2*0,30 |  | -1.089 | [12 empty] | VV | 3 | 2 | True | 0 | ROZPOCET
| VV |  | č114 | [14 empty] | VV | 3 | 1 | True | 0 | ROZPOCET
| VV |  | (9,8+5,3)*2*3*0,30 |  | 27.18 | [12 empty] | VV | 3 | 2 | True | 0 | ROZPOCET
| VV |  | -0,9*2*0,30 |  | -0.54 | [12 empty] | VV | 3 | 2 | True | 0 | ROZPOCET
| VV |  | -1,1*2*0,30 |  | -0.66 | [12 empty] | VV | 3 | 2 | True | 0 | ROZPOCET
| VV |  | -(1,1*2,3+1,4*1,8)*0,30+(2,5+2,3*2)*0,2*0,30 |  | -1.089 | [12 empty] | VV | 3 | 2 | True | 0 | ROZPOCET
| VV |  | č119 | [14 empty] | VV | 3 | 1 | True | 0 | ROZPOCET
| VV |  | (9,8+5,3)*2*3*0,30 |  | 27.18 | [12 empty] | VV | 3 | 2 | True | 0 | ROZPOCET
| VV |  | -0,9*2*0,30 |  | -0.54 | [12 empty] | VV | 3 | 2 | True | 0 | ROZPOCET
| VV |  | -1,1*2*0,30 |  | -0.66 | [12 empty] | VV | 3 | 2 | True | 0 | ROZPOCET
| VV |  | -(1,1*2,3+1,4*1,8)*0,30+(2,5+2,3*2)*0,2*0,30 |  | -1.089 | [12 empty] | VV | 3 | 2 | True | 0 | ROZPOCET
| VV |  | č121 | [14 empty] | VV | 3 | 1 | True | 0 | ROZPOCET
| VV |  | (7,55+4,2)*2*3*0,30 |  | 21.15 | [12 empty] | VV | 3 | 2 | True | 0 | ROZPOCET
| VV |  | -0,9*2*0,30 |  | -0.54 | [12 empty] | VV | 3 | 2 | True | 0 | ROZPOCET
| VV |  | -1,1*2*0,30 |  | -0.66 | [12 empty] | VV | 3 | 2 | True | 0 | ROZPOCET
| VV |  | -(1,1*2,3+1,4*1,8)*0,30+(2,5+2,3*2)*0,2*0,30 |  | -1.089 | [12 empty] | VV | 3 | 2 | True | 0 | ROZPOCET
| VV |  | č123 | [14 empty] | VV | 3 | 1 | True | 0 | ROZPOCET
| VV |  | (7,55+4,2)*2*3*0,30 |  | 21.15 | [12 empty] | VV | 3 | 2 | True | 0 | ROZPOCET
| VV |  | -0,9*2*0,30 |  | -0.54 | [12 empty] | VV | 3 | 2 | True | 0 | ROZPOCET
| VV |  | -1,1*2*0,30 |  | -0.66 | [12 empty] | VV | 3 | 2 | True | 0 | ROZPOCET
| VV |  | -(1,1*2,3+1,4*1,8)*0,30+(2,5+2,3*2)*0,2*0,30 |  | -1.089 | [12 empty] | VV | 3 | 2 | True | 0 | ROZPOCET
| VV |  | č125 | [14 empty] | VV | 3 | 1 | True | 0 | ROZPOCET
| VV |  | (7,55+4,2)*2*3*0,30 |  | 21.15 | [12 empty] | VV | 3 | 2 | True | 0 | ROZPOCET
| VV |  | -0,9*2*0,30 |  | -0.54 | [12 empty] | VV | 3 | 2 | True | 0 | ROZPOCET
| VV |  | -1,1*2*0,30 |  | -0.66 | [12 empty] | VV | 3 | 2 | True | 0 | ROZPOCET
| VV |  | -(1,1*2,3+1,4*1,8)*0,30+(2,5+2,3*2)*0,2*0,30 |  | -1.089 | [12 empty] | VV | 3 | 2 | True | 0 | ROZPOCET
| VV |  | č127 | [14 empty] | VV | 3 | 1 | True | 0 | ROZPOCET
| VV |  | (7,55+4,2)*2*3*0,30 |  | 21.15 | [12 empty] | VV | 3 | 2 | True | 0 | ROZPOCET
| VV |  | -0,9*2*0,30 |  | -0.54 | [12 empty] | VV | 3 | 2 | True | 0 | ROZPOCET
| VV |  | -1,1*2*0,30 |  | -0.66 | [12 empty] | VV | 3 | 2 | True | 0 | ROZPOCET
| VV |  | -(1,1*2,3+1,4*1,8)*0,30+(2,5+2,3*2)*0,2*0,30 |  | -1.089 | [12 empty] | VV | 3 | 2 | True | 0 | ROZPOCET
| VV |  | č129 | [14 empty] | VV | 3 | 1 | True | 0 | ROZPOCET
| VV |  | (9,8+5,3)*2*3*0,30 |  | 27.18 | [12 empty] | VV | 3 | 2 | True | 0 | ROZPOCET
| VV |  | -0,9*2*0,30 |  | -0.54 | [12 empty] | VV | 3 | 2 | True | 0 | ROZPOCET
| VV |  | -1,1*2*0,30 |  | -0.66 | [12 empty] | VV | 3 | 2 | True | 0 | ROZPOCET
| VV |  | -(1,1*2,3+1,4*1,8)*0,30+(2,5+2,3*2)*0,2*0,30 |  | -1.089 | [12 empty] | VV | 3 | 2 | True | 0 | ROZPOCET
| VV |  | č134 | [14 empty] | VV | 3 | 1 | True | 0 | ROZPOCET
| VV |  | (9,8+5,3)*2*3*0,30 |  | 27.18 | [12 empty] | VV | 3 | 2 | True | 0 | ROZPOCET
| VV |  | -0,9*2*0,30 |  | -0.54 | [12 empty] | VV | 3 | 2 | True | 0 | ROZPOCET
| VV |  | -1,1*2*0,30 |  | -0.66 | [12 empty] | VV | 3 | 2 | True | 0 | ROZPOCET
| VV |  | -(1,1*2,3+1,4*1,8)*0,30+(2,5+2,3*2)*0,2*0,30 |  | -1.089 | [12 empty] | VV | 3 | 2 | True | 0 | ROZPOCET
| VV |  | č136 | [14 empty] | VV | 3 | 1 | True | 0 | ROZPOCET
| VV |  | (7,55+4,2)*2*3*0,30 |  | 21.15 | [12 empty] | VV | 3 | 2 | True | 0 | ROZPOCET
| VV |  | -0,9*2*0,30 |  | -0.54 | [12 empty] | VV | 3 | 2 | True | 0 | ROZPOCET
| VV |  | -1,1*2*0,30 |  | -0.66 | [12 empty] | VV | 3 | 2 | True | 0 | ROZPOCET
| VV |  | -(1,1*2,3+1,4*1,8)*0,30+(2,5+2,3*2)*0,2*0,30 |  | -1.089 | [12 empty] | VV | 3 | 2 | True | 0 | ROZPOCET
| VV |  | č138 | [14 empty] | VV | 3 | 1 | True | 0 | ROZPOCET
| VV |  | (7,55+4,2)*2*3*0,30 |  | 21.15 | [12 empty] | VV | 3 | 2 | True | 0 | ROZPOCET
| VV |  | -0,9*2*0,30 |  | -0.54 | [12 empty] | VV | 3 | 2 | True | 0 | ROZPOCET
| VV |  | -1,1*2*0,30 |  | -0.66 | [12 empty] | VV | 3 | 2 | True | 0 | ROZPOCET
| VV |  | -(1,1*2,3+1,4*1,8)*0,30+(2,5+2,3*2)*0,2*0,30 |  | -1.089 | [12 empty] | VV | 3 | 2 | True | 0 | ROZPOCET
| VV |  | č140 | [14 empty] | VV | 3 | 1 | True | 0 | ROZPOCET
| VV |  | (7,55+4,2)*2*3*0,30 |  | 21.15 | [12 empty] | VV | 3 | 2 | True | 0 | ROZPOCET
| VV |  | -0,9*2*0,30 |  | -0.54 | [12 empty] | VV | 3 | 2 | True | 0 | ROZPOCET
| VV |  | -1,1*2*0,30 |  | -0.66 | [12 empty] | VV | 3 | 2 | True | 0 | ROZPOCET
| VV |  | -(1,1*2,3+1,4*1,8)*0,30+(2,5+2,3*2)*0,2*0,30 |  | -1.089 | [12 empty] | VV | 3 | 2 | True | 0 | ROZPOCET
| VV |  | č142 | [14 empty] | VV | 3 | 1 | True | 0 | ROZPOCET
| VV |  | (7,55+4,2)*2*3*0,30 |  | 21.15 | [12 empty] | VV | 3 | 2 | True | 0 | ROZPOCET
| VV |  | -0,9*2*0,30 |  | -0.54 | [12 empty] | VV | 3 | 2 | True | 0 | ROZPOCET
| VV |  | -1,1*2*0,30 |  | -0.66 | [12 empty] | VV | 3 | 2 | True | 0 | ROZPOCET
| VV |  | -(1,1*2,3+1,4*1,8)*0,30+(2,5+2,3*2)*0,2*0,30 |  | -1.089 | [12 empty] | VV | 3 | 2 | True | 0 | ROZPOCET
| VV |  | č144 | [14 empty] | VV | 3 | 1 | True | 0 | ROZPOCET
| VV |  | (7,8+2,25+5,4)*2*3*0,30 |  | 27.81 | [12 empty] | VV | 3 | 2 | True | 0 | ROZPOCET
| VV |  | -0,9*2*0,30 |  | -0.54 | [12 empty] | VV | 3 | 2 | True | 0 | ROZPOCET
| VV |  | -1,1*2*0,30 |  | -0.66 | [12 empty] | VV | 3 | 2 | True | 0 | ROZPOCET
| VV |  | -(1,1*2,3+1,4*1,8)*0,30+(2,5+2,3*2)*0,2*0,30 |  | -1.089 | [12 empty] | VV | 3 | 2 | True | 0 | ROZPOCET
| VV |  | Mezisoučet |  | 376.488 | [12 empty] | VV | 3 | 3 | True | 0 | ROZPOCET
| VV |  | přístavba | [14 empty] | VV | 3 | 1 | True | 0 | ROZPOCET
| VV |  | pozn.B 30% | [14 empty] | VV | 3 | 1 | True | 0 | ROZPOCET
| VV |  | č146 | [14 empty] | VV | 3 | 1 | True | 0 | ROZPOCET
| VV |  | (2,2+66+2,8+52,5+1,15*2+2,5+26+2+42,5+0,4*2*8+7+6,5)*3*0,30 |  | 196.83 | [12 empty] | VV | 3 | 2 | True | 0 | ROZPOCET
| VV |  | -1,5*1,5*8*0,30 |  | -5.4 | [12 empty] | VV | 3 | 2 | True | 0 | ROZPOCET
| VV |  | -1,85*2*2*0,30 |  | -2.22 | [12 empty] | VV | 3 | 2 | True | 0 | ROZPOCET
| VV |  | -1,8*2*0,30 |  | -1.08 | [12 empty] | VV | 3 | 2 | True | 0 | ROZPOCET
| VV |  | -2*2*2*0,30 |  | -2.4 | [12 empty] | VV | 3 | 2 | True | 0 | ROZPOCET
| VV |  | -2,4*2,5*0,30 |  | -1.8 | [12 empty] | VV | 3 | 2 | True | 0 | ROZPOCET
| VV |  | -0,8*2*4*0,30 |  | -1.92 | [12 empty] | VV | 3 | 2 | True | 0 | ROZPOCET
| VV |  | -1,1*2*3*0,30 |  | -1.98 | [12 empty] | VV | 3 | 2 | True | 0 | ROZPOCET
| VV |  | -0,9*2*0,30 |  | -0.54 | [12 empty] | VV | 3 | 2 | True | 0 | ROZPOCET
| VV |  | Mezisoučet |  | 179.49 | [12 empty] | VV | 3 | 3 | True | 0 | ROZPOCET
| VV |  | č.1.1.03 - půdorys 2NP | [14 empty] | VV | 3 | 1 | True | 0 | ROZPOCET
| VV |  | původní budova | [14 empty] | VV | 3 | 1 | True | 0 | ROZPOCET
| VV |  | pozn.B 30% | [14 empty] | VV | 3 | 1 | True | 0 | ROZPOCET
| VV |  | č201 | [14 empty] | VV | 3 | 1 | True | 0 | ROZPOCET
| VV |  | (12,5+3,05)*2*2,92*0,30 |  | 27.244 | [12 empty] | VV | 3 | 2 | True | 0 | ROZPOCET
| VV |  | -0,6*2*0,30 |  | -0.36 | [12 empty] | VV | 3 | 2 | True | 0 | ROZPOCET
| VV |  | -0,8*2*8*0,30 |  | -3.84 | [12 empty] | VV | 3 | 2 | True | 0 | ROZPOCET
| VV |  | -1,35*2*0,30 |  | -0.81 | [12 empty] | VV | 3 | 2 | True | 0 | ROZPOCET
| VV |  | č202 | [14 empty] | VV | 3 | 1 | True | 0 | ROZPOCET
| VV |  | (2,7+2)*2,92*0,30 |  | 4.117 | [12 empty] | VV | 3 | 2 | True | 0 | ROZPOCET
| VV |  | -0,6*2*2*0,30 |  | -0.72 | [12 empty] | VV | 3 | 2 | True | 0 | ROZPOCET
| VV |  | -0,8*2*2*0,30+(1,3+2,1*2)*0,2*0,30 |  | -0.63 | [12 empty] | VV | 3 | 2 | True | 0 | ROZPOCET
| VV |  | č205 | [14 empty] | VV | 3 | 1 | True | 0 | ROZPOCET
| VV |  | (4,55+2,35)*2*2,92*0,30 |  | 12.089 | [12 empty] | VV | 3 | 2 | True | 0 | ROZPOCET
| VV |  | -0,8*2*0,30 |  | -0.48 | [12 empty] | VV | 3 | 2 | True | 0 | ROZPOCET
| VV |  | -1,2*1,9*2*0,30+(1,2+1,9*2)*0,3*2*0,30 |  | -0.468 | [12 empty] | VV | 3 | 2 | True | 0 | ROZPOCET
| VV |  | č206 | [14 empty] | VV | 3 | 1 | True | 0 | ROZPOCET
| VV |  | (4,55+3,4)*2*2,92*0,30 |  | 13.928 | [12 empty] | VV | 3 | 2 | True | 0 | ROZPOCET
| VV |  | -0,8*2*0,30+(1,3+2,1*2)*0,2*0,30 |  | -0.15 | [12 empty] | VV | 3 | 2 | True | 0 | ROZPOCET
| VV |  | -1,2*1,9*0,30+(1,2+1,9*2)*0,3*0,30 |  | -0.234 | [12 empty] | VV | 3 | 2 | True | 0 | ROZPOCET
| VV |  | č207 | [14 empty] | VV | 3 | 1 | True | 0 | ROZPOCET
| VV |  | (3,2+2,95)*2*2,92*0,30 |  | 10.775 | [12 empty] | VV | 3 | 2 | True | 0 | ROZPOCET
| VV |  | -0,8*2*0,30 |  | -0.48 | [12 empty] | VV | 3 | 2 | True | 0 | ROZPOCET
| VV |  | -1,2*1,9*0,30+(1,2+1,9*2)*0,2*0,30 |  | -0.384 | [12 empty] | VV | 3 | 2 | True | 0 | ROZPOCET
| VV |  | č209 | [14 empty] | VV | 3 | 1 | True | 0 | ROZPOCET
| VV |  | (1,5+1,3)*2*(2,92-2)*0,30 |  | 1.546 | [12 empty] | VV | 3 | 2 | True | 0 | ROZPOCET
| VV |  | č210 | [14 empty] | VV | 3 | 1 | True | 0 | ROZPOCET
| VV |  | (1,6+1,3)*2*2,92*0,30 |  | 5.081 | [12 empty] | VV | 3 | 2 | True | 0 | ROZPOCET
| VV |  | -0,6*2*0,30 |  | -0.36 | [12 empty] | VV | 3 | 2 | True | 0 | ROZPOCET
| VV |  | č212 | [14 empty] | VV | 3 | 1 | True | 0 | ROZPOCET
| VV |  | (4,95+3+0,6)*2*2,92*0,30 |  | 14.98 | [12 empty] | VV | 3 | 2 | True | 0 | ROZPOCET
| VV |  | -0,6*2*0,30 |  | -0.36 | [12 empty] | VV | 3 | 2 | True | 0 | ROZPOCET
| VV |  | -0,8*2*0,30 |  | -0.48 | [12 empty] | VV | 3 | 2 | True | 0 | ROZPOCET
| VV |  | -1,2*1,9*0,30+(1,2+1,9*2)*0,2*0,30 |  | -0.384 | [12 empty] | VV | 3 | 2 | True | 0 | ROZPOCET
| VV |  | č213 | [14 empty] | VV | 3 | 1 | True | 0 | ROZPOCET
| VV |  | (4,95+3,2+0,6)*2*2,92*0,30 |  | 15.33 | [12 empty] | VV | 3 | 2 | True | 0 | ROZPOCET
| VV |  | -0,6*2*0,30 |  | -0.36 | [12 empty] | VV | 3 | 2 | True | 0 | ROZPOCET
| VV |  | -0,8*2*0,30 |  | -0.48 | [12 empty] | VV | 3 | 2 | True | 0 | ROZPOCET
| VV |  | -1,2*1,9*0,30+(1,2+1,9*2)*0,2*0,30 |  | -0.384 | [12 empty] | VV | 3 | 2 | True | 0 | ROZPOCET
| VV |  | č216 | [14 empty] | VV | 3 | 1 | True | 0 | ROZPOCET
| VV |  | (4,95+3,2+0,6)*2*2,92*0,30 |  | 15.33 | [12 empty] | VV | 3 | 2 | True | 0 | ROZPOCET
| VV |  | -0,6*2*0,30 |  | -0.36 | [12 empty] | VV | 3 | 2 | True | 0 | ROZPOCET
| VV |  | -0,8*2*0,30 |  | -0.48 | [12 empty] | VV | 3 | 2 | True | 0 | ROZPOCET
| VV |  | -1,2*1,9*0,30+(1,2+1,9*2)*0,2*0,30 |  | -0.384 | [12 empty] | VV | 3 | 2 | True | 0 | ROZPOCET
| VV |  | č217 | [14 empty] | VV | 3 | 1 | True | 0 | ROZPOCET
| VV |  | (4,95+3,25+1)*2*2,92*0,30 |  | 16.118 | [12 empty] | VV | 3 | 2 | True | 0 | ROZPOCET
| VV |  | -0,8*2*0,30 |  | -0.48 | [12 empty] | VV | 3 | 2 | True | 0 | ROZPOCET
| VV |  | -1,2*1,9*0,30+(1,2+1,9*2)*0,2*0,30 |  | -0.384 | [12 empty] | VV | 3 | 2 | True | 0 | ROZPOCET
| VV |  | č218 | [14 empty] | VV | 3 | 1 | True | 0 | ROZPOCET
| VV |  | (3,85+4,8)*2*3,39*0,30 |  | 17.594 | [12 empty] | VV | 3 | 2 | True | 0 | ROZPOCET
| VV |  | -0,6*2*2*0,30 |  | -0.72 | [12 empty] | VV | 3 | 2 | True | 0 | ROZPOCET
| VV |  | -0,9*2*3*0,30 |  | -1.62 | [12 empty] | VV | 3 | 2 | True | 0 | ROZPOCET
| VV |  | č219 | [14 empty] | VV | 3 | 1 | True | 0 | ROZPOCET
| VV |  | (2+1,9)*2*(3,39-2)*0,30 |  | 3.253 | [12 empty] | VV | 3 | 2 | True | 0 | ROZPOCET
| VV |  | č223 | [14 empty] | VV | 3 | 1 | True | 0 | ROZPOCET
| VV |  | (2,25+1,4+0,5)*2*(3,39-2)*0,30 |  | 3.461 | [12 empty] | VV | 3 | 2 | True | 0 | ROZPOCET
| VV |  | č224 | [14 empty] | VV | 3 | 1 | True | 0 | ROZPOCET
| VV |  | (4,25+3,65)*2*(3,39-2)*0,30 |  | 6.589 | [12 empty] | VV | 3 | 2 | True | 0 | ROZPOCET
| VV |  | Mezisoučet |  | 151.643 | [12 empty] | VV | 3 | 3 | True | 0 | ROZPOCET
| VV |  | pozn.B 30% | [14 empty] | VV | 3 | 1 | True | 0 | ROZPOCET
| VV |  | č306 | [14 empty] | VV | 3 | 1 | True | 0 | ROZPOCET
| VV |  | (3,62+3,7+0,5)*2*(2,6-2)*0,30 |  | 2.815 | [12 empty] | VV | 3 | 2 | True | 0 | ROZPOCET
| VV |  | č307 | [14 empty] | VV | 3 | 1 | True | 0 | ROZPOCET
| VV |  | (5+1,06)*2*(2,6-2)*0,30 |  | 2.182 | [12 empty] | VV | 3 | 2 | True | 0 | ROZPOCET
| VV |  | č308 | [14 empty] | VV | 3 | 1 | True | 0 | ROZPOCET
| VV |  | (2,55+2,5)*2*(2,6-2)*0,30 |  | 1.818 | [12 empty] | VV | 3 | 2 | True | 0 | ROZPOCET
| VV |  | Mezisoučet |  | 6.815 | [12 empty] | VV | 3 | 3 | True | 0 | ROZPOCET
| VV |  | pozn.B 30% | [14 empty] | VV | 3 | 1 | True | 0 | ROZPOCET
| VV |  | č326 | [14 empty] | VV | 3 | 1 | True | 0 | ROZPOCET
| VV |  | (2,7+11,8)*2*2,6*0,30 |  | 22.62 | [12 empty] | VV | 3 | 2 | True | 0 | ROZPOCET
| VV |  | -0,8*2*3*0,30 |  | -1.44 | [12 empty] | VV | 3 | 2 | True | 0 | ROZPOCET
| VV |  | -1,1*2*0,30 |  | -0.66 | [12 empty] | VV | 3 | 2 | True | 0 | ROZPOCET
| VV |  | č327 | [14 empty] | VV | 3 | 1 | True | 0 | ROZPOCET
| VV |  | (1,8+1,8)*2*(2,6-2)*0,30 |  | 1.296 | [12 empty] | VV | 3 | 2 | True | 0 | ROZPOCET
| VV |  | č328 | [14 empty] | VV | 3 | 1 | True | 0 | ROZPOCET
| VV |  | (7,5+2,5)*2*2,6*0,30 |  | 15.6 | [12 empty] | VV | 3 | 2 | True | 0 | ROZPOCET
| VV |  | -1,1*2*2*0,30 |  | -1.32 | [12 empty] | VV | 3 | 2 | True | 0 | ROZPOCET
| VV |  | č329 | [14 empty] | VV | 3 | 1 | True | 0 | ROZPOCET
| VV |  | (23,54+4+1+2,05*5+4,5+12,9+1,3*4)*2*2,6*0,30 |  | 95.768 | [12 empty] | VV | 3 | 2 | True | 0 | ROZPOCET
| VV |  | -0,8*2*8*0,30 |  | -3.84 | [12 empty] | VV | 3 | 2 | True | 0 | ROZPOCET
| VV |  | -0,9*2*3*0,30 |  | -1.62 | [12 empty] | VV | 3 | 2 | True | 0 | ROZPOCET
| VV |  | -1,1*2*7*0,30 |  | -4.62 | [12 empty] | VV | 3 | 2 | True | 0 | ROZPOCET
| VV |  | -0,96*1,12*9*0,30 |  | -2.903 | [12 empty] | VV | 3 | 2 | True | 0 | ROZPOCET
| VV |  | č330 | [14 empty] | VV | 3 | 1 | True | 0 | ROZPOCET
| VV |  | (18,22+1,5+1,5+0,8*5)*2*2,6*0,30 |  | 39.343 | [12 empty] | VV | 3 | 2 | True | 0 | ROZPOCET
| VV |  | -0,8*2*0,30 |  | -0.48 | [12 empty] | VV | 3 | 2 | True | 0 | ROZPOCET
| VV |  | -0,9*2*0,30 |  | -0.54 | [12 empty] | VV | 3 | 2 | True | 0 | ROZPOCET
| VV |  | -1,1*2*4*0,30 |  | -2.64 | [12 empty] | VV | 3 | 2 | True | 0 | ROZPOCET
| VV |  | -0,96*1,12*5*0,30 |  | -1.613 | [12 empty] | VV | 3 | 2 | True | 0 | ROZPOCET
| VV |  | č331 | [14 empty] | VV | 3 | 1 | True | 0 | ROZPOCET
| VV |  | (4,53+5+0,8*2)*2*2,6*0,30 |  | 17.363 | [12 empty] | VV | 3 | 2 | True | 0 | ROZPOCET
| VV |  | -0,8*2*0,30 |  | -0.48 | [12 empty] | VV | 3 | 2 | True | 0 | ROZPOCET
| VV |  | -0,96*1,12*2*0,30 |  | -0.645 | [12 empty] | VV | 3 | 2 | True | 0 | ROZPOCET
| VV |  | Mezisoučet |  | 169.189 | [12 empty] | VV | 3 | 3 | True | 0 | ROZPOCET
| VV |  | Součet |  | 1097.21 | [12 empty] | VV | 3 | 4 | True | 1 | ROZPOCET
7 | K | 612321141 | Vápenocementová omítka štuková dvouvrstvá vnitřních stěn nanášená ručně tloušťky jádrové omítky do 10 mm a tloušťky štuku do 3 mm | m2 | 3.525 |  | 0 | CS ÚRS 2023 01 |  | snížená |  | 0 | 0.01838 | 0.064789 | 0 | 0 | 4 | K | 3 |  |  |  | ROZPOCET | 0 | 0 | 0 | 0 | 0 | 2 | 0 | 4 | -2024914781
| PP |  | Omítka vápenocementová vnitřních ploch nanášená ručně dvouvrstvá, tloušťky jádrové omítky do 10 mm a tloušťky štuku do 3 mm štuková svislých konstrukcí stěn | [14 empty] | PP | 3
| VV |  | viz otlučení obkladů | [14 empty] | VV | 3 | 1 | True | 0 | ROZPOCET
| VV |  | 3,525 |  | 3.525 | [12 empty] | VV | 3 | 2 | True | 0 | ROZPOCET
| VV |  | Součet |  | 3.525 | [12 empty] | VV | 3 | 4 | True | 1 | ROZPOCET
8 | K | 612321191 | Příplatek k vápenocementové omítce vnitřních stěn za každých dalších 5 mm tloušťky ručně | m2 | 3.525 |  | 0 | CS ÚRS 2023 01 |  | snížená |  | 0 | 0.0079 | 0.027848 | 0 | 0 | 4 | K | 3 |  |  |  | ROZPOCET | 0 | 0 | 0 | 0 | 0 | 2 | 0 | 4 | 927545937
| PP |  | Omítka vápenocementová vnitřních ploch nanášená ručně Příplatek k cenám za každých dalších i započatých 5 mm tloušťky omítky přes 10 mm stěn | [14 empty] | PP | 3
9 | K | 612315411 | Oprava vnitřní vápenné hladké omítky stěn v rozsahu plochy do 10 % | m2 | 2865.169 |  | 0 | CS ÚRS 2023 01 |  | snížená |  | 0 | 0.0052 | 14.8989 | 0 | 0 | 4 | K | 3 |  |  |  | ROZPOCET | 0 | 0 | 0 | 0 | 0 | 2 | 0 | 4 | -1673373127
| PP |  | Oprava vápenné omítky vnitřních ploch hladké, tloušťky do 20 mm stěn, v rozsahu opravované plochy do 10% | [14 empty] | PP | 3
| VV |  | č.1.1.02 - půdorys 1NP | [14 empty] | VV | 3 | 1 | True | 0 | ROZPOCET
| VV |  | pozn.B | [14 empty] | VV | 3 | 1 | True | 0 | ROZPOCET
| VV |  | původní budova | [14 empty] | VV | 3 | 1 | True | 0 | ROZPOCET
| VV |  | č112a | [14 empty] | VV | 3 | 1 | True | 0 | ROZPOCET
| VV |  | (6,4+1)*2*3,4 |  | 50.32 | [12 empty] | VV | 3 | 2 | True | 0 | ROZPOCET
| VV |  | -1*2 |  | -2 | [12 empty] | VV | 3 | 2 | True | 0 | ROZPOCET
| VV |  | č117a | [14 empty] | VV | 3 | 1 | True | 0 | ROZPOCET
| VV |  | (3,5+3,1)*2*(3,5-2) |  | 19.8 | [12 empty] | VV | 3 | 2 | True | 0 | ROZPOCET
| VV |  | č118a | [14 empty] | VV | 3 | 1 | True | 0 | ROZPOCET
| VV |  | (6,6+4)*2*3,4 |  | 72.08 | [12 empty] | VV | 3 | 2 | True | 0 | ROZPOCET
| VV |  | -0,9*2 |  | -1.8 | [12 empty] | VV | 3 | 2 | True | 0 | ROZPOCET
| VV |  | -1,05*1,2+(1,5+1,5*2)*0,7 |  | 1.89 | [12 empty] | VV | 3 | 2 | True | 0 | ROZPOCET
| VV |  | č119a | [14 empty] | VV | 3 | 1 | True | 0 | ROZPOCET
| VV |  | (3,85+4,7+1,8)*2*3,4 |  | 70.38 | [12 empty] | VV | 3 | 2 | True | 0 | ROZPOCET
| VV |  | -0,9*2 |  | -1.8 | [12 empty] | VV | 3 | 2 | True | 0 | ROZPOCET
| VV |  | č120a | [14 empty] | VV | 3 | 1 | True | 0 | ROZPOCET
| VV |  | (4,7+2,6+1,7)*2*3,4 |  | 61.2 | [12 empty] | VV | 3 | 2 | True | 0 | ROZPOCET
| VV |  | -0,9*2*3+(1,5+2,3*2)*0,7 |  | -1.13 | [12 empty] | VV | 3 | 2 | True | 0 | ROZPOCET
| VV |  | -1,05*1,2+(1,5+1,5*2)*0,7 |  | 1.89 | [12 empty] | VV | 3 | 2 | True | 0 | ROZPOCET
| VV |  | č121a | [14 empty] | VV | 3 | 1 | True | 0 | ROZPOCET
| VV |  | (2,75+0,15+1,85+3,65+2,3)*2*(3,4-2) |  | 29.96 | [12 empty] | VV | 3 | 2 | True | 0 | ROZPOCET
| VV |  | č122a | [14 empty] | VV | 3 | 1 | True | 0 | ROZPOCET
| VV |  | (7,15+4,9)*2*(3,4-2) |  | 33.74 | [12 empty] | VV | 3 | 2 | True | 0 | ROZPOCET
| VV |  | č123a | [14 empty] | VV | 3 | 1 | True | 0 | ROZPOCET
| VV |  | (4,45+3,38)*2*(3,4-2) |  | 21.924 | [12 empty] | VV | 3 | 2 | True | 0 | ROZPOCET
| VV |  | č124a | [14 empty] | VV | 3 | 1 | True | 0 | ROZPOCET
| VV |  | (4,85+0,85+4,75+3,45)*2*3,4 |  | 94.52 | [12 empty] | VV | 3 | 2 | True | 0 | ROZPOCET
| VV |  | -2,8*2,9+(3+3,2*2)*1,5 |  | 5.98 | [12 empty] | VV | 3 | 2 | True | 0 | ROZPOCET
| VV |  | -0,9*2*4 |  | -7.2 | [12 empty] | VV | 3 | 2 | True | 0 | ROZPOCET
| VV |  | -1,6*2+(2+2,3*2)*0,9 |  | 2.74 | [12 empty] | VV | 3 | 2 | True | 0 | ROZPOCET
| VV |  | č125a | [14 empty] | VV | 3 | 1 | True | 0 | ROZPOCET
| VV |  | (7,24+4,85)*2*3,4 |  | 82.212 | [12 empty] | VV | 3 | 2 | True | 0 | ROZPOCET
| VV |  | -0,9*2*2+(1,5+2,3*2)*0,85*2 |  | 6.77 | [12 empty] | VV | 3 | 2 | True | 0 | ROZPOCET
| VV |  | -1,1*1,6*2+(1,5+2*2)*0,7*2 |  | 4.18 | [12 empty] | VV | 3 | 2 | True | 0 | ROZPOCET
| VV |  | č126a | [14 empty] | VV | 3 | 1 | True | 0 | ROZPOCET
| VV |  | (7,2+4,75)*2*3,4 |  | 81.26 | [12 empty] | VV | 3 | 2 | True | 0 | ROZPOCET
| VV |  | -0,9*2*2+(1,5+2,3*2)*0,75*2 |  | 5.55 | [12 empty] | VV | 3 | 2 | True | 0 | ROZPOCET
| VV |  | -1,2*1,9*2+(1,7+2,4*2)*0,7*2 |  | 4.54 | [12 empty] | VV | 3 | 2 | True | 0 | ROZPOCET
| VV |  | č127a | [14 empty] | VV | 3 | 1 | True | 0 | ROZPOCET
| VV |  | (4,4+9,5+9,5)*3,92 |  | 91.728 | [12 empty] | VV | 3 | 2 | True | 0 | ROZPOCET
| VV |  | -1,6*2 |  | -3.2 | [12 empty] | VV | 3 | 2 | True | 0 | ROZPOCET
| VV |  | -4*3,25*2+(4,2+3,3*2)*0,4*2 |  | -17.36 | [12 empty] | VV | 3 | 2 | True | 0 | ROZPOCET
| VV |  | č128a | [14 empty] | VV | 3 | 1 | True | 0 | ROZPOCET
| VV |  | (4,87+5,22)*2*3,4 |  | 68.612 | [12 empty] | VV | 3 | 2 | True | 0 | ROZPOCET
| VV |  | -1,2*1,9*2+(1,7+2,4*2)*0,7*2 |  | 4.54 | [12 empty] | VV | 3 | 2 | True | 0 | ROZPOCET
| VV |  | č130a | [14 empty] | VV | 3 | 1 | True | 0 | ROZPOCET
| VV |  | (5,22+4,63+1,6)*2*3,4 |  | 77.86 | [12 empty] | VV | 3 | 2 | True | 0 | ROZPOCET
| VV |  | -0,9*2+(1,5+2,3*2)*0,7 |  | 2.47 | [12 empty] | VV | 3 | 2 | True | 0 | ROZPOCET
| VV |  | -2,2*2,3*2+(2,2+2,3*2)*(0,5+1) |  | 0.08 | [12 empty] | VV | 3 | 2 | True | 0 | ROZPOCET
| VV |  | -1,1*2 |  | -2.2 | [12 empty] | VV | 3 | 2 | True | 0 | ROZPOCET
| VV |  | č131a | [14 empty] | VV | 3 | 1 | True | 0 | ROZPOCET
| VV |  | (13,5+1,33+7,5+3,45)*2*3,4 |  | 175.304 | [12 empty] | VV | 3 | 2 | True | 0 | ROZPOCET
| VV |  | -0,9*2 |  | -1.8 | [12 empty] | VV | 3 | 2 | True | 0 | ROZPOCET
| VV |  | -1,1*2 |  | -2.2 | [12 empty] | VV | 3 | 2 | True | 0 | ROZPOCET
| VV |  | -1,2*2+(1,5+2,3*2)*0,7 |  | 1.87 | [12 empty] | VV | 3 | 2 | True | 0 | ROZPOCET
| VV |  | -0,9*1,15*7+(1,4+1,65*2)*0,7*7 |  | 15.785 | [12 empty] | VV | 3 | 2 | True | 0 | ROZPOCET
| VV |  | -0,7*2 |  | -1.4 | [12 empty] | VV | 3 | 2 | True | 0 | ROZPOCET
| VV |  | -0,8*2 |  | -1.6 | [12 empty] | VV | 3 | 2 | True | 0 | ROZPOCET
| VV |  | č132a | [14 empty] | VV | 3 | 1 | True | 0 | ROZPOCET
| VV |  | (5,5+4,05)*2*3,7 |  | 70.67 | [12 empty] | VV | 3 | 2 | True | 0 | ROZPOCET
| VV |  | -0,8*2 |  | -1.6 | [12 empty] | VV | 3 | 2 | True | 0 | ROZPOCET
| VV |  | -1,2*1,9*2+(1,5+2,4*2)*0,7*2 |  | 4.26 | [12 empty] | VV | 3 | 2 | True | 0 | ROZPOCET
| VV |  | č133a | [14 empty] | VV | 3 | 1 | True | 0 | ROZPOCET
| VV |  | (5,5+5,3)*2*3,4 |  | 73.44 | [12 empty] | VV | 3 | 2 | True | 0 | ROZPOCET
| VV |  | -0,8*2*2+(1,3+2,3*2)*0,85 |  | 1.815 | [12 empty] | VV | 3 | 2 | True | 0 | ROZPOCET
| VV |  | -1,2*1,9*2+(1,5+2,4*2)*0,7*2 |  | 4.26 | [12 empty] | VV | 3 | 2 | True | 0 | ROZPOCET
| VV |  | č134a | [14 empty] | VV | 3 | 1 | True | 0 | ROZPOCET
| VV |  | (5,5+2,8)*2*3,4 |  | 56.44 | [12 empty] | VV | 3 | 2 | True | 0 | ROZPOCET
| VV |  | -0,8*2+(1,7+2,3*2)*0,5 |  | 1.55 | [12 empty] | VV | 3 | 2 | True | 0 | ROZPOCET
| VV |  | -0,9*2+(1,5+2,3*2)*0,8 |  | 3.08 | [12 empty] | VV | 3 | 2 | True | 0 | ROZPOCET
| VV |  | -1,2*1,9+(1,5+2,4*2)*0,7 |  | 2.13 | [12 empty] | VV | 3 | 2 | True | 0 | ROZPOCET
| VV |  | č135a | [14 empty] | VV | 3 | 1 | True | 0 | ROZPOCET
| VV |  | (3,5+2,35+0,15+2,21+1,3)*2*(3,4-2) |  | 26.628 | [12 empty] | VV | 3 | 2 | True | 0 | ROZPOCET
| VV |  | č136a | [14 empty] | VV | 3 | 1 | True | 0 | ROZPOCET
| VV |  | (2,21+1)*2*(3,4-2) |  | 8.988 | [12 empty] | VV | 3 | 2 | True | 0 | ROZPOCET
| VV |  | č137a | [14 empty] | VV | 3 | 1 | True | 0 | ROZPOCET
| VV |  | (3,5+2,15)*2*3,4 |  | 38.42 | [12 empty] | VV | 3 | 2 | True | 0 | ROZPOCET
| VV |  | -0,6*2 |  | -1.2 | [12 empty] | VV | 3 | 2 | True | 0 | ROZPOCET
| VV |  | -0,7*2+(1,2+2,3*2)*0,8 |  | 3.24 | [12 empty] | VV | 3 | 2 | True | 0 | ROZPOCET
| VV |  | -1,2*1,9+(1,5+2,4*2)*0,7*2 |  | 6.54 | [12 empty] | VV | 3 | 2 | True | 0 | ROZPOCET
| VV |  | Mezisoučet |  | 1344.156 | [12 empty] | VV | 3 | 3 | True | 0 | ROZPOCET
| VV |  | č.1.1.03 - půdorys 2NP | [14 empty] | VV | 3 | 1 | True | 0 | ROZPOCET
| VV |  | původní budova | [14 empty] | VV | 3 | 1 | True | 0 | ROZPOCET
| VV |  | pozn.B | [14 empty] | VV | 3 | 1 | True | 0 | ROZPOCET
| VV |  | č227+228 | [14 empty] | VV | 3 | 1 | True | 0 | ROZPOCET
| VV |  | (7,7+5,3+0,3)*2*3,39 |  | 90.174 | [12 empty] | VV | 3 | 2 | True | 0 | ROZPOCET
| VV |  | -0,8*2 |  | -1.6 | [12 empty] | VV | 3 | 2 | True | 0 | ROZPOCET
| VV |  | -1,05*2*2+(1,3+2,1*2)*0,95 |  | 1.025 | [12 empty] | VV | 3 | 2 | True | 0 | ROZPOCET
| VV |  | -1,8*2+(2,3+2,3*2)*0,4 |  | -0.84 | [12 empty] | VV | 3 | 2 | True | 0 | ROZPOCET
| VV |  | č229 | [14 empty] | VV | 3 | 1 | True | 0 | ROZPOCET
| VV |  | (1,7+1,3)*2*3,39 |  | 20.34 | [12 empty] | VV | 3 | 2 | True | 0 | ROZPOCET
| VV |  | -0,6*2 |  | -1.2 | [12 empty] | VV | 3 | 2 | True | 0 | ROZPOCET
| VV |  | -0,8*2*2+(1+2,1*2)*0,15 |  | -2.42 | [12 empty] | VV | 3 | 2 | True | 0 | ROZPOCET
| VV |  | č230 | [14 empty] | VV | 3 | 1 | True | 0 | ROZPOCET
| VV |  | (3,75+2,75)*2*3,39 |  | 44.07 | [12 empty] | VV | 3 | 2 | True | 0 | ROZPOCET
| VV |  | -0,8*2 |  | -1.6 | [12 empty] | VV | 3 | 2 | True | 0 | ROZPOCET
| VV |  | -1,2*1,9+(1,5+2,1*2)*0,5 |  | 0.57 | [12 empty] | VV | 3 | 2 | True | 0 | ROZPOCET
| VV |  | č231 | [14 empty] | VV | 3 | 1 | True | 0 | ROZPOCET
| VV |  | (1,7+1,4)*2*3,39 |  | 21.018 | [12 empty] | VV | 3 | 2 | True | 0 | ROZPOCET
| VV |  | -0,6*2 |  | -1.2 | [12 empty] | VV | 3 | 2 | True | 0 | ROZPOCET
| VV |  | č232 | [14 empty] | VV | 3 | 1 | True | 0 | ROZPOCET
| VV |  | (16,5+1,5)*2*3,39 |  | 122.04 | [12 empty] | VV | 3 | 2 | True | 0 | ROZPOCET
| VV |  | -0,9*2*4 |  | -7.2 | [12 empty] | VV | 3 | 2 | True | 0 | ROZPOCET
| VV |  | -1,05*2*5 |  | -10.5 | [12 empty] | VV | 3 | 2 | True | 0 | ROZPOCET
| VV |  | č233 | [14 empty] | VV | 3 | 1 | True | 0 | ROZPOCET
| VV |  | (5,5+3,45)*2*3,39 |  | 60.681 | [12 empty] | VV | 3 | 2 | True | 0 | ROZPOCET
| VV |  | -1,05*2+(1,3+2,2*2)*0,35 |  | -0.105 | [12 empty] | VV | 3 | 2 | True | 0 | ROZPOCET
| VV |  | -1,2*1,9*2+(1,5+2,1*2)*0,5*2 |  | 1.14 | [12 empty] | VV | 3 | 2 | True | 0 | ROZPOCET
| VV |  | č234 | [14 empty] | VV | 3 | 1 | True | 0 | ROZPOCET
| VV |  | (6,3+5,2)*2*3,39 |  | 77.97 | [12 empty] | VV | 3 | 2 | True | 0 | ROZPOCET
| VV |  | -1,05*2 |  | -2.1 | [12 empty] | VV | 3 | 2 | True | 0 | ROZPOCET
| VV |  | -1,2*1,9*2+(1,5+2,1*2)*0,5*2 |  | 1.14 | [12 empty] | VV | 3 | 2 | True | 0 | ROZPOCET
| VV |  | č235 | [14 empty] | VV | 3 | 1 | True | 0 | ROZPOCET
| VV |  | (3,85+3,45)*2*3,39 |  | 49.494 | [12 empty] | VV | 3 | 2 | True | 0 | ROZPOCET
| VV |  | -1,05*2+(1,3+2,2*2)*0,35 |  | -0.105 | [12 empty] | VV | 3 | 2 | True | 0 | ROZPOCET
| VV |  | -1,2*1,9+(1,5+2,1*2)*0,5 |  | 0.57 | [12 empty] | VV | 3 | 2 | True | 0 | ROZPOCET
| VV |  | č236 | [14 empty] | VV | 3 | 1 | True | 0 | ROZPOCET
| VV |  | (3,2+5,2)*2*3,39 |  | 56.952 | [12 empty] | VV | 3 | 2 | True | 0 | ROZPOCET
| VV |  | -1,05*2 |  | -2.1 | [12 empty] | VV | 3 | 2 | True | 0 | ROZPOCET
| VV |  | -1,2*1,9+(1,5+2,1*2)*0,5 |  | 0.57 | [12 empty] | VV | 3 | 2 | True | 0 | ROZPOCET
| VV |  | č237 | [14 empty] | VV | 3 | 1 | True | 0 | ROZPOCET
| VV |  | (3,2+2,65)*2*3,39 |  | 39.663 | [12 empty] | VV | 3 | 2 | True | 0 | ROZPOCET
| VV |  | -0,9*2 |  | -1.8 | [12 empty] | VV | 3 | 2 | True | 0 | ROZPOCET
| VV |  | -1,2*1,9+(1,5+2,1*2)*0,5 |  | 0.57 | [12 empty] | VV | 3 | 2 | True | 0 | ROZPOCET
| VV |  | č238 | [14 empty] | VV | 3 | 1 | True | 0 | ROZPOCET
| VV |  | (4,9+4,5)*3,39 |  | 31.866 | [12 empty] | VV | 3 | 2 | True | 0 | ROZPOCET
| VV |  | -0,9*2+(1,3+2,2*2)*0,6 |  | 1.62 | [12 empty] | VV | 3 | 2 | True | 0 | ROZPOCET
| VV |  | -1,2*1,9+(1,5+2,1*2)*0,5 |  | 0.57 | [12 empty] | VV | 3 | 2 | True | 0 | ROZPOCET
| VV |  | č239 | [14 empty] | VV | 3 | 1 | True | 0 | ROZPOCET
| VV |  | (2,25+1,5)*2*(3,39-2) |  | 10.425 | [12 empty] | VV | 3 | 2 | True | 0 | ROZPOCET
| VV |  | č241 | [14 empty] | VV | 3 | 1 | True | 0 | ROZPOCET
| VV |  | (2,25+1,5)*2*(3,39-2) |  | 10.425 | [12 empty] | VV | 3 | 2 | True | 0 | ROZPOCET
| VV |  | č243 | [14 empty] | VV | 3 | 1 | True | 0 | ROZPOCET
| VV |  | (4,9+2,95)*2*3,39 |  | 53.223 | [12 empty] | VV | 3 | 2 | True | 0 | ROZPOCET
| VV |  | -1,05*2+(1,3+2,2*2)*0,9 |  | 3.03 | [12 empty] | VV | 3 | 2 | True | 0 | ROZPOCET
| VV |  | -1,2*1,9+(1,5+2,1*2)*0,5 |  | 0.57 | [12 empty] | VV | 3 | 2 | True | 0 | ROZPOCET
| VV |  | č245 | [14 empty] | VV | 3 | 1 | True | 0 | ROZPOCET
| VV |  | (10,35+3,5+0,8)*2*3,39 |  | 99.327 | [12 empty] | VV | 3 | 2 | True | 0 | ROZPOCET
| VV |  | -1,05*2*3 |  | -6.3 | [12 empty] | VV | 3 | 2 | True | 0 | ROZPOCET
| VV |  | -1,2*2*2+(1,5+2,2*2)*1*2 |  | 7 | [12 empty] | VV | 3 | 2 | True | 0 | ROZPOCET
| VV |  | č247 | [14 empty] | VV | 3 | 1 | True | 0 | ROZPOCET
| VV |  | (7,25+4,85)*2*3,39 |  | 82.038 | [12 empty] | VV | 3 | 2 | True | 0 | ROZPOCET
| VV |  | -1*2+(1,5+2,5*2)*0,5 |  | 1.25 | [12 empty] | VV | 3 | 2 | True | 0 | ROZPOCET
| VV |  | -0,9*2+(1,3+2,2*2)*0,85 |  | 3.045 | [12 empty] | VV | 3 | 2 | True | 0 | ROZPOCET
| VV |  | -1,1*2 |  | -2.2 | [12 empty] | VV | 3 | 2 | True | 0 | ROZPOCET
| VV |  | -1,2*1,9*3+(1,5+2,1*2)*0,5*3 |  | 1.71 | [12 empty] | VV | 3 | 2 | True | 0 | ROZPOCET
| VV |  | č249 | [14 empty] | VV | 3 | 1 | True | 0 | ROZPOCET
| VV |  | (7,2+4,7)*2*3,39 |  | 80.682 | [12 empty] | VV | 3 | 2 | True | 0 | ROZPOCET
| VV |  | -0,9*2 |  | -1.8 | [12 empty] | VV | 3 | 2 | True | 0 | ROZPOCET
| VV |  | -1,05*2+(1,3+2,2*2)*0,75 |  | 2.175 | [12 empty] | VV | 3 | 2 | True | 0 | ROZPOCET
| VV |  | -1,2*1,9*2+(1,5+2,1*2)*0,5*2 |  | 1.14 | [12 empty] | VV | 3 | 2 | True | 0 | ROZPOCET
| VV |  | č250 | [14 empty] | VV | 3 | 1 | True | 0 | ROZPOCET
| VV |  | (6,3+1,5+6,8+4,5)*3,13 |  | 59.783 | [12 empty] | VV | 3 | 2 | True | 0 | ROZPOCET
| VV |  | -0,9*2 |  | -1.8 | [12 empty] | VV | 3 | 2 | True | 0 | ROZPOCET
| VV |  | -1*2 |  | -2 | [12 empty] | VV | 3 | 2 | True | 0 | ROZPOCET
| VV |  | -1,2*1,9*4+(1,2+1,9*2)*0,2*4 |  | -5.12 | [12 empty] | VV | 3 | 2 | True | 0 | ROZPOCET
| VV |  | č252 | [14 empty] | VV | 3 | 1 | True | 0 | ROZPOCET
| VV |  | (5,2+4,85)*2*3,13 |  | 62.913 | [12 empty] | VV | 3 | 2 | True | 0 | ROZPOCET
| VV |  | -1,2*1,9*2+(1,5+2,1*2)*0,8*2 |  | 4.56 | [12 empty] | VV | 3 | 2 | True | 0 | ROZPOCET
| VV |  | č253 | [14 empty] | VV | 3 | 1 | True | 0 | ROZPOCET
| VV |  | (4,5+15,5+2,8+7,8)*2*3,13 |  | 191.556 | [12 empty] | VV | 3 | 2 | True | 0 | ROZPOCET
| VV |  | -0,9*2*2 |  | -3.6 | [12 empty] | VV | 3 | 2 | True | 0 | ROZPOCET
| VV |  | -1,05*2*5 |  | -10.5 | [12 empty] | VV | 3 | 2 | True | 0 | ROZPOCET
| VV |  | -1,2*1,9*8+(1,5+2,1*2)*0,8*8 |  | 18.24 | [12 empty] | VV | 3 | 2 | True | 0 | ROZPOCET
| VV |  | č254 | [14 empty] | VV | 3 | 1 | True | 0 | ROZPOCET
| VV |  | (5,5+5,2)*2*3,13 |  | 66.982 | [12 empty] | VV | 3 | 2 | True | 0 | ROZPOCET
| VV |  | -1,05*2 |  | -2.1 | [12 empty] | VV | 3 | 2 | True | 0 | ROZPOCET
| VV |  | -1,2*1,9*2+(1,5+2,1*2)*0,8*2 |  | 4.56 | [12 empty] | VV | 3 | 2 | True | 0 | ROZPOCET
| VV |  | č255 | [14 empty] | VV | 3 | 1 | True | 0 | ROZPOCET
| VV |  | (5,55+4,1)*2*(3,13-1,5) |  | 31.459 | [12 empty] | VV | 3 | 2 | True | 0 | ROZPOCET
| VV |  | č256 | [14 empty] | VV | 3 | 1 | True | 0 | ROZPOCET
| VV |  | (5,55+3)*2*(3,13-1,5) |  | 27.873 | [12 empty] | VV | 3 | 2 | True | 0 | ROZPOCET
| VV |  | č257 | [14 empty] | VV | 3 | 1 | True | 0 | ROZPOCET
| VV |  | (5,5+5,55)*2*(3,13-1,5) |  | 36.023 | [12 empty] | VV | 3 | 2 | True | 0 | ROZPOCET
| VV |  | č258 | [14 empty] | VV | 3 | 1 | True | 0 | ROZPOCET
| VV |  | (5,1+3,45)*2*(3,13-2) |  | 19.323 | [12 empty] | VV | 3 | 2 | True | 0 | ROZPOCET
| VV |  | č260 | [14 empty] | VV | 3 | 1 | True | 0 | ROZPOCET
| VV |  | (2,1+1,5)*2*(3,13-2) |  | 8.136 | [12 empty] | VV | 3 | 2 | True | 0 | ROZPOCET
| VV |  | č263 | [14 empty] | VV | 3 | 1 | True | 0 | ROZPOCET
| VV |  | (3+4)*2*3,13 |  | 43.82 | [12 empty] | VV | 3 | 2 | True | 0 | ROZPOCET
| VV |  | 3,14*3,6*3,13 |  | 35.382 | [12 empty] | VV | 3 | 2 | True | 0 | ROZPOCET
| VV |  | -0,6*2 |  | -1.2 | [12 empty] | VV | 3 | 2 | True | 0 | ROZPOCET
| VV |  | -1,2*1,9*3+(1,5+2,1*2)*0,5*3 |  | 1.71 | [12 empty] | VV | 3 | 2 | True | 0 | ROZPOCET
| VV |  | Mezisoučet |  | 1521.013 | [12 empty] | VV | 3 | 3 | True | 0 | ROZPOCET
| VV |  | Součet |  | 2865.169 | [12 empty] | VV | 3 | 4 | True | 1 | ROZPOCET
10 | K | 612325411 | Oprava vnitřní vápenocementové hladké omítky stěn v rozsahu plochy do 10 % | m2 | 3634.647 |  | 0 | CS ÚRS 2023 01 |  | snížená |  | 0 | 0.0052 | 18.9002 | 0 | 0 | 4 | K | 3 |  |  |  | ROZPOCET | 0 | 0 | 0 | 0 | 0 | 2 | 0 | 4 | 1879717906
| PP |  | Oprava vápenocementové omítky vnitřních ploch hladké, tloušťky do 20 mm stěn, v rozsahu opravované plochy do 10% | [14 empty] | PP | 3
| VV |  | přístavba | [14 empty] | VV | 3 | 1 | True | 0 | ROZPOCET
| VV |  | pozn.B | [14 empty] | VV | 3 | 1 | True | 0 | ROZPOCET
| VV |  | č101+102+103 | [14 empty] | VV | 3 | 1 | True | 0 | ROZPOCET
| VV |  | (22+9,5)*2*3 |  | 189 | [12 empty] | VV | 3 | 2 | True | 0 | ROZPOCET
| VV |  | -(1,1*2,3+2,9*1,8)+(4+2,3*2)*0,2 |  | -6.03 | [12 empty] | VV | 3 | 2 | True | 0 | ROZPOCET
| VV |  | -1,1*2*6+(1,3+2,1*2)*0,2*6 |  | -6.6 | [12 empty] | VV | 3 | 2 | True | 0 | ROZPOCET
| VV |  | -1,5*1,5*2 |  | -4.5 | [12 empty] | VV | 3 | 2 | True | 0 | ROZPOCET
| VV |  | -1,85*2 |  | -3.7 | [12 empty] | VV | 3 | 2 | True | 0 | ROZPOCET
| VV |  | č116+117+118 | [14 empty] | VV | 3 | 1 | True | 0 | ROZPOCET
| VV |  | (27+9,5)*2*3 |  | 219 | [12 empty] | VV | 3 | 2 | True | 0 | ROZPOCET
| VV |  | -(1,1*2,3+2,9*1,8)+(4+2,3*2)*0,2 |  | -6.03 | [12 empty] | VV | 3 | 2 | True | 0 | ROZPOCET
| VV |  | -1,1*2*6+(1,3+2,1*2)*0,2*6 |  | -6.6 | [12 empty] | VV | 3 | 2 | True | 0 | ROZPOCET
| VV |  | -1,5*1,5*4 |  | -9 | [12 empty] | VV | 3 | 2 | True | 0 | ROZPOCET
| VV |  | -1,85*2 |  | -3.7 | [12 empty] | VV | 3 | 2 | True | 0 | ROZPOCET
| VV |  | č131+132+133 | [14 empty] | VV | 3 | 1 | True | 0 | ROZPOCET
| VV |  | (6,21+7,3+2,8+2,3+2+2,7+24+2,4+11,7+7,3)*3 |  | 206.13 | [12 empty] | VV | 3 | 2 | True | 0 | ROZPOCET
| VV |  | -(1,1*2,3+2,9*1,8)+(4+2,3*2)*0,2 |  | -6.03 | [12 empty] | VV | 3 | 2 | True | 0 | ROZPOCET
| VV |  | -1,1*2*6+(1,3+2,1*2)*0,2*6 |  | -6.6 | [12 empty] | VV | 3 | 2 | True | 0 | ROZPOCET
| VV |  | č169+170 | [14 empty] | VV | 3 | 1 | True | 0 | ROZPOCET
| VV |  | (9,03+9,8+2,4+13,1+18,3+5*2)*3 |  | 187.89 | [12 empty] | VV | 3 | 2 | True | 0 | ROZPOCET
| VV |  | -(2,45*1,8*2+2,1*2,3)*2+(7+2,3*2)*0,2*2 |  | -22.66 | [12 empty] | VV | 3 | 2 | True | 0 | ROZPOCET
| VV |  | -0,8*2*3 |  | -4.8 | [12 empty] | VV | 3 | 2 | True | 0 | ROZPOCET
| VV |  | -1,1*2+(1,3+2,1*2)*0,2 |  | -1.1 | [12 empty] | VV | 3 | 2 | True | 0 | ROZPOCET
| VV |  | -2*2+(2,2+2,1*2)*0,2 |  | -2.72 | [12 empty] | VV | 3 | 2 | True | 0 | ROZPOCET
| VV |  | Mezisoučet |  | 711.95 | [12 empty] | VV | 3 | 3 | True | 0 | ROZPOCET
| VV |  | přístavba | [14 empty] | VV | 3 | 1 | True | 0 | ROZPOCET
| VV |  | pozn.B | [14 empty] | VV | 3 | 1 | True | 0 | ROZPOCET
| VV |  | č104 | [14 empty] | VV | 3 | 1 | True | 0 | ROZPOCET
| VV |  | (9,8+5,4)*2*3 |  | 91.2 | [12 empty] | VV | 3 | 2 | True | 0 | ROZPOCET
| VV |  | -0,9*2 |  | -1.8 | [12 empty] | VV | 3 | 2 | True | 0 | ROZPOCET
| VV |  | -1,1*2 |  | -2.2 | [12 empty] | VV | 3 | 2 | True | 0 | ROZPOCET
| VV |  | -(1,1*2,3+1,4*1,8)+(2,5+2,3*2)*0,2 |  | -3.63 | [12 empty] | VV | 3 | 2 | True | 0 | ROZPOCET
| VV |  | č106 | [14 empty] | VV | 3 | 1 | True | 0 | ROZPOCET
| VV |  | (7,55+4,2)*2*3 |  | 70.5 | [12 empty] | VV | 3 | 2 | True | 0 | ROZPOCET
| VV |  | -0,9*2 |  | -1.8 | [12 empty] | VV | 3 | 2 | True | 0 | ROZPOCET
| VV |  | -1,1*2 |  | -2.2 | [12 empty] | VV | 3 | 2 | True | 0 | ROZPOCET
| VV |  | -(1,1*2,3+1,4*1,8)+(2,5+2,3*2)*0,2 |  | -3.63 | [12 empty] | VV | 3 | 2 | True | 0 | ROZPOCET
| VV |  | č108 | [14 empty] | VV | 3 | 1 | True | 0 | ROZPOCET
| VV |  | (7,55+4,2)*2*3 |  | 70.5 | [12 empty] | VV | 3 | 2 | True | 0 | ROZPOCET
| VV |  | -0,9*2 |  | -1.8 | [12 empty] | VV | 3 | 2 | True | 0 | ROZPOCET
| VV |  | -1,1*2 |  | -2.2 | [12 empty] | VV | 3 | 2 | True | 0 | ROZPOCET
| VV |  | -(1,1*2,3+1,4*1,8)+(2,5+2,3*2)*0,2 |  | -3.63 | [12 empty] | VV | 3 | 2 | True | 0 | ROZPOCET
| VV |  | č110 | [14 empty] | VV | 3 | 1 | True | 0 | ROZPOCET
| VV |  | (7,55+4,2)*2*3 |  | 70.5 | [12 empty] | VV | 3 | 2 | True | 0 | ROZPOCET
| VV |  | -0,9*2 |  | -1.8 | [12 empty] | VV | 3 | 2 | True | 0 | ROZPOCET
| VV |  | -1,1*2 |  | -2.2 | [12 empty] | VV | 3 | 2 | True | 0 | ROZPOCET
| VV |  | -(1,1*2,3+1,4*1,8)+(2,5+2,3*2)*0,2 |  | -3.63 | [12 empty] | VV | 3 | 2 | True | 0 | ROZPOCET
| VV |  | č112 | [14 empty] | VV | 3 | 1 | True | 0 | ROZPOCET
| VV |  | (7,55+4,2)*2*3 |  | 70.5 | [12 empty] | VV | 3 | 2 | True | 0 | ROZPOCET
| VV |  | -0,9*2 |  | -1.8 | [12 empty] | VV | 3 | 2 | True | 0 | ROZPOCET
| VV |  | -1,1*2 |  | -2.2 | [12 empty] | VV | 3 | 2 | True | 0 | ROZPOCET
| VV |  | -(1,1*2,3+1,4*1,8)+(2,5+2,3*2)*0,2 |  | -3.63 | [12 empty] | VV | 3 | 2 | True | 0 | ROZPOCET
| VV |  | č114 | [14 empty] | VV | 3 | 1 | True | 0 | ROZPOCET
| VV |  | (9,8+5,3)*2*3 |  | 90.6 | [12 empty] | VV | 3 | 2 | True | 0 | ROZPOCET
| VV |  | -0,9*2 |  | -1.8 | [12 empty] | VV | 3 | 2 | True | 0 | ROZPOCET
| VV |  | -1,1*2 |  | -2.2 | [12 empty] | VV | 3 | 2 | True | 0 | ROZPOCET
| VV |  | -(1,1*2,3+1,4*1,8)+(2,5+2,3*2)*0,2 |  | -3.63 | [12 empty] | VV | 3 | 2 | True | 0 | ROZPOCET
| VV |  | č119 | [14 empty] | VV | 3 | 1 | True | 0 | ROZPOCET
| VV |  | (9,8+5,3)*2*3 |  | 90.6 | [12 empty] | VV | 3 | 2 | True | 0 | ROZPOCET
| VV |  | -0,9*2 |  | -1.8 | [12 empty] | VV | 3 | 2 | True | 0 | ROZPOCET
| VV |  | -1,1*2 |  | -2.2 | [12 empty] | VV | 3 | 2 | True | 0 | ROZPOCET
| VV |  | -(1,1*2,3+1,4*1,8)+(2,5+2,3*2)*0,2 |  | -3.63 | [12 empty] | VV | 3 | 2 | True | 0 | ROZPOCET
| VV |  | č121 | [14 empty] | VV | 3 | 1 | True | 0 | ROZPOCET
| VV |  | (7,55+4,2)*2*3 |  | 70.5 | [12 empty] | VV | 3 | 2 | True | 0 | ROZPOCET
| VV |  | -0,9*2 |  | -1.8 | [12 empty] | VV | 3 | 2 | True | 0 | ROZPOCET
| VV |  | -1,1*2 |  | -2.2 | [12 empty] | VV | 3 | 2 | True | 0 | ROZPOCET
| VV |  | -(1,1*2,3+1,4*1,8)+(2,5+2,3*2)*0,2 |  | -3.63 | [12 empty] | VV | 3 | 2 | True | 0 | ROZPOCET
| VV |  | č123 | [14 empty] | VV | 3 | 1 | True | 0 | ROZPOCET
| VV |  | (7,55+4,2)*2*3 |  | 70.5 | [12 empty] | VV | 3 | 2 | True | 0 | ROZPOCET
| VV |  | -0,9*2 |  | -1.8 | [12 empty] | VV | 3 | 2 | True | 0 | ROZPOCET
| VV |  | -1,1*2 |  | -2.2 | [12 empty] | VV | 3 | 2 | True | 0 | ROZPOCET
| VV |  | -(1,1*2,3+1,4*1,8)+(2,5+2,3*2)*0,2 |  | -3.63 | [12 empty] | VV | 3 | 2 | True | 0 | ROZPOCET
| VV |  | č125 | [14 empty] | VV | 3 | 1 | True | 0 | ROZPOCET
| VV |  | (7,55+4,2)*2*3 |  | 70.5 | [12 empty] | VV | 3 | 2 | True | 0 | ROZPOCET
| VV |  | -0,9*2 |  | -1.8 | [12 empty] | VV | 3 | 2 | True | 0 | ROZPOCET
| VV |  | -1,1*2 |  | -2.2 | [12 empty] | VV | 3 | 2 | True | 0 | ROZPOCET
| VV |  | -(1,1*2,3+1,4*1,8)+(2,5+2,3*2)*0,2 |  | -3.63 | [12 empty] | VV | 3 | 2 | True | 0 | ROZPOCET
| VV |  | č127 | [14 empty] | VV | 3 | 1 | True | 0 | ROZPOCET
| VV |  | (7,55+4,2)*2*3 |  | 70.5 | [12 empty] | VV | 3 | 2 | True | 0 | ROZPOCET
| VV |  | -0,9*2 |  | -1.8 | [12 empty] | VV | 3 | 2 | True | 0 | ROZPOCET
| VV |  | -1,1*2 |  | -2.2 | [12 empty] | VV | 3 | 2 | True | 0 | ROZPOCET
| VV |  | -(1,1*2,3+1,4*1,8)+(2,5+2,3*2)*0,2 |  | -3.63 | [12 empty] | VV | 3 | 2 | True | 0 | ROZPOCET
| VV |  | č129 | [14 empty] | VV | 3 | 1 | True | 0 | ROZPOCET
| VV |  | (9,8+5,3)*2*3 |  | 90.6 | [12 empty] | VV | 3 | 2 | True | 0 | ROZPOCET
| VV |  | -0,9*2 |  | -1.8 | [12 empty] | VV | 3 | 2 | True | 0 | ROZPOCET
| VV |  | -1,1*2 |  | -2.2 | [12 empty] | VV | 3 | 2 | True | 0 | ROZPOCET
| VV |  | -(1,1*2,3+1,4*1,8)+(2,5+2,3*2)*0,2 |  | -3.63 | [12 empty] | VV | 3 | 2 | True | 0 | ROZPOCET
| VV |  | č134 | [14 empty] | VV | 3 | 1 | True | 0 | ROZPOCET
| VV |  | (9,8+5,3)*2*3 |  | 90.6 | [12 empty] | VV | 3 | 2 | True | 0 | ROZPOCET
| VV |  | -0,9*2 |  | -1.8 | [12 empty] | VV | 3 | 2 | True | 0 | ROZPOCET
| VV |  | -1,1*2 |  | -2.2 | [12 empty] | VV | 3 | 2 | True | 0 | ROZPOCET
| VV |  | -(1,1*2,3+1,4*1,8)+(2,5+2,3*2)*0,2 |  | -3.63 | [12 empty] | VV | 3 | 2 | True | 0 | ROZPOCET
| VV |  | č136 | [14 empty] | VV | 3 | 1 | True | 0 | ROZPOCET
| VV |  | (7,55+4,2)*2*3 |  | 70.5 | [12 empty] | VV | 3 | 2 | True | 0 | ROZPOCET
| VV |  | -0,9*2 |  | -1.8 | [12 empty] | VV | 3 | 2 | True | 0 | ROZPOCET
| VV |  | -1,1*2 |  | -2.2 | [12 empty] | VV | 3 | 2 | True | 0 | ROZPOCET
| VV |  | -(1,1*2,3+1,4*1,8)+(2,5+2,3*2)*0,2 |  | -3.63 | [12 empty] | VV | 3 | 2 | True | 0 | ROZPOCET
| VV |  | č138 | [14 empty] | VV | 3 | 1 | True | 0 | ROZPOCET
| VV |  | (7,55+4,2)*2*3 |  | 70.5 | [12 empty] | VV | 3 | 2 | True | 0 | ROZPOCET
| VV |  | -0,9*2 |  | -1.8 | [12 empty] | VV | 3 | 2 | True | 0 | ROZPOCET
| VV |  | -1,1*2 |  | -2.2 | [12 empty] | VV | 3 | 2 | True | 0 | ROZPOCET
| VV |  | -(1,1*2,3+1,4*1,8)+(2,5+2,3*2)*0,2 |  | -3.63 | [12 empty] | VV | 3 | 2 | True | 0 | ROZPOCET
| VV |  | č140 | [14 empty] | VV | 3 | 1 | True | 0 | ROZPOCET
| VV |  | (7,55+4,2)*2*3 |  | 70.5 | [12 empty] | VV | 3 | 2 | True | 0 | ROZPOCET
| VV |  | -0,9*2 |  | -1.8 | [12 empty] | VV | 3 | 2 | True | 0 | ROZPOCET
| VV |  | -1,1*2 |  | -2.2 | [12 empty] | VV | 3 | 2 | True | 0 | ROZPOCET
| VV |  | -(1,1*2,3+1,4*1,8)+(2,5+2,3*2)*0,2 |  | -3.63 | [12 empty] | VV | 3 | 2 | True | 0 | ROZPOCET
| VV |  | č142 | [14 empty] | VV | 3 | 1 | True | 0 | ROZPOCET
| VV |  | (7,55+4,2)*2*3 |  | 70.5 | [12 empty] | VV | 3 | 2 | True | 0 | ROZPOCET
| VV |  | -0,9*2 |  | -1.8 | [12 empty] | VV | 3 | 2 | True | 0 | ROZPOCET
| VV |  | -1,1*2 |  | -2.2 | [12 empty] | VV | 3 | 2 | True | 0 | ROZPOCET
| VV |  | -(1,1*2,3+1,4*1,8)+(2,5+2,3*2)*0,2 |  | -3.63 | [12 empty] | VV | 3 | 2 | True | 0 | ROZPOCET
| VV |  | č144 | [14 empty] | VV | 3 | 1 | True | 0 | ROZPOCET
| VV |  | (7,8+2,25+5,4)*2*3 |  | 92.7 | [12 empty] | VV | 3 | 2 | True | 0 | ROZPOCET
| VV |  | -0,9*2 |  | -1.8 | [12 empty] | VV | 3 | 2 | True | 0 | ROZPOCET
| VV |  | -1,1*2 |  | -2.2 | [12 empty] | VV | 3 | 2 | True | 0 | ROZPOCET
| VV |  | -(1,1*2,3+1,4*1,8)+(2,5+2,3*2)*0,2 |  | -3.63 | [12 empty] | VV | 3 | 2 | True | 0 | ROZPOCET
| VV |  | Mezisoučet |  | 1254.96 | [12 empty] | VV | 3 | 3 | True | 0 | ROZPOCET
| VV |  | přístavba | [14 empty] | VV | 3 | 1 | True | 0 | ROZPOCET
| VV |  | pozn.B | [14 empty] | VV | 3 | 1 | True | 0 | ROZPOCET
| VV |  | č146 | [14 empty] | VV | 3 | 1 | True | 0 | ROZPOCET
| VV |  | (2,2+66+2,8+52,5+1,15*2+2,5+26+2+42,5+0,4*2*8+7+6,5)*3 |  | 656.1 | [12 empty] | VV | 3 | 2 | True | 0 | ROZPOCET
| VV |  | -1,5*1,5*8 |  | -18 | [12 empty] | VV | 3 | 2 | True | 0 | ROZPOCET
| VV |  | -1,85*2*2 |  | -7.4 | [12 empty] | VV | 3 | 2 | True | 0 | ROZPOCET
| VV |  | -1,8*2 |  | -3.6 | [12 empty] | VV | 3 | 2 | True | 0 | ROZPOCET
| VV |  | -2*2*2 |  | -8 | [12 empty] | VV | 3 | 2 | True | 0 | ROZPOCET
| VV |  | -2,4*2,5 |  | -6 | [12 empty] | VV | 3 | 2 | True | 0 | ROZPOCET
| VV |  | -0,8*2*4 |  | -6.4 | [12 empty] | VV | 3 | 2 | True | 0 | ROZPOCET
| VV |  | -1,1*2*3 |  | -6.6 | [12 empty] | VV | 3 | 2 | True | 0 | ROZPOCET
| VV |  | -0,9*2 |  | -1.8 | [12 empty] | VV | 3 | 2 | True | 0 | ROZPOCET
| VV |  | Mezisoučet |  | 598.3 | [12 empty] | VV | 3 | 3 | True | 0 | ROZPOCET
| VV |  | č.1.1.03 - půdorys 2NP | [14 empty] | VV | 3 | 1 | True | 0 | ROZPOCET
| VV |  | původní budova | [14 empty] | VV | 3 | 1 | True | 0 | ROZPOCET
| VV |  | pozn.B | [14 empty] | VV | 3 | 1 | True | 0 | ROZPOCET
| VV |  | č201 | [14 empty] | VV | 3 | 1 | True | 0 | ROZPOCET
| VV |  | (12,5+3,05)*2*2,92 |  | 90.812 | [12 empty] | VV | 3 | 2 | True | 0 | ROZPOCET
| VV |  | -0,6*2 |  | -1.2 | [12 empty] | VV | 3 | 2 | True | 0 | ROZPOCET
| VV |  | -0,8*2*8 |  | -12.8 | [12 empty] | VV | 3 | 2 | True | 0 | ROZPOCET
| VV |  | -1,35*2 |  | -2.7 | [12 empty] | VV | 3 | 2 | True | 0 | ROZPOCET
| VV |  | č202 | [14 empty] | VV | 3 | 1 | True | 0 | ROZPOCET
| VV |  | (2,7+2)*2,92 |  | 13.724 | [12 empty] | VV | 3 | 2 | True | 0 | ROZPOCET
| VV |  | -0,6*2*2 |  | -2.4 | [12 empty] | VV | 3 | 2 | True | 0 | ROZPOCET
| VV |  | -0,8*2*2+(1,3+2,1*2)*0,2 |  | -2.1 | [12 empty] | VV | 3 | 2 | True | 0 | ROZPOCET
| VV |  | č205 | [14 empty] | VV | 3 | 1 | True | 0 | ROZPOCET
| VV |  | (4,55+2,35)*2*2,92 |  | 40.296 | [12 empty] | VV | 3 | 2 | True | 0 | ROZPOCET
| VV |  | -0,8*2 |  | -1.6 | [12 empty] | VV | 3 | 2 | True | 0 | ROZPOCET
| VV |  | -1,2*1,9*2+(1,2+1,9*2)*0,3*2 |  | -1.56 | [12 empty] | VV | 3 | 2 | True | 0 | ROZPOCET
| VV |  | č206 | [14 empty] | VV | 3 | 1 | True | 0 | ROZPOCET
| VV |  | (4,55+3,4)*2*2,92 |  | 46.428 | [12 empty] | VV | 3 | 2 | True | 0 | ROZPOCET
| VV |  | -0,8*2+(1,3+2,1*2)*0,2 |  | -0.5 | [12 empty] | VV | 3 | 2 | True | 0 | ROZPOCET
| VV |  | -1,2*1,9+(1,2+1,9*2)*0,3 |  | -0.78 | [12 empty] | VV | 3 | 2 | True | 0 | ROZPOCET
| VV |  | č207 | [14 empty] | VV | 3 | 1 | True | 0 | ROZPOCET
| VV |  | (3,2+2,95)*2*2,92 |  | 35.916 | [12 empty] | VV | 3 | 2 | True | 0 | ROZPOCET
| VV |  | -0,8*2 |  | -1.6 | [12 empty] | VV | 3 | 2 | True | 0 | ROZPOCET
| VV |  | -1,2*1,9+(1,2+1,9*2)*0,2 |  | -1.28 | [12 empty] | VV | 3 | 2 | True | 0 | ROZPOCET
| VV |  | č209 | [14 empty] | VV | 3 | 1 | True | 0 | ROZPOCET
| VV |  | (1,5+1,3)*2*(2,92-2) |  | 5.152 | [12 empty] | VV | 3 | 2 | True | 0 | ROZPOCET
| VV |  | č210 | [14 empty] | VV | 3 | 1 | True | 0 | ROZPOCET
| VV |  | (1,6+1,3)*2*2,92 |  | 16.936 | [12 empty] | VV | 3 | 2 | True | 0 | ROZPOCET
| VV |  | -0,6*2 |  | -1.2 | [12 empty] | VV | 3 | 2 | True | 0 | ROZPOCET
| VV |  | č212 | [14 empty] | VV | 3 | 1 | True | 0 | ROZPOCET
| VV |  | (4,95+3+0,6)*2*2,92 |  | 49.932 | [12 empty] | VV | 3 | 2 | True | 0 | ROZPOCET
| VV |  | -0,6*2 |  | -1.2 | [12 empty] | VV | 3 | 2 | True | 0 | ROZPOCET
| VV |  | -0,8*2 |  | -1.6 | [12 empty] | VV | 3 | 2 | True | 0 | ROZPOCET
| VV |  | -1,2*1,9+(1,2+1,9*2)*0,2 |  | -1.28 | [12 empty] | VV | 3 | 2 | True | 0 | ROZPOCET
| VV |  | č213 | [14 empty] | VV | 3 | 1 | True | 0 | ROZPOCET
| VV |  | (4,95+3,2+0,6)*2*2,92 |  | 51.1 | [12 empty] | VV | 3 | 2 | True | 0 | ROZPOCET
| VV |  | -0,6*2 |  | -1.2 | [12 empty] | VV | 3 | 2 | True | 0 | ROZPOCET
| VV |  | -0,8*2 |  | -1.6 | [12 empty] | VV | 3 | 2 | True | 0 | ROZPOCET
| VV |  | -1,2*1,9+(1,2+1,9*2)*0,2 |  | -1.28 | [12 empty] | VV | 3 | 2 | True | 0 | ROZPOCET
| VV |  | č216 | [14 empty] | VV | 3 | 1 | True | 0 | ROZPOCET
| VV |  | (4,95+3,2+0,6)*2*2,92 |  | 51.1 | [12 empty] | VV | 3 | 2 | True | 0 | ROZPOCET
| VV |  | -0,6*2 |  | -1.2 | [12 empty] | VV | 3 | 2 | True | 0 | ROZPOCET
| VV |  | -0,8*2 |  | -1.6 | [12 empty] | VV | 3 | 2 | True | 0 | ROZPOCET
| VV |  | -1,2*1,9+(1,2+1,9*2)*0,2 |  | -1.28 | [12 empty] | VV | 3 | 2 | True | 0 | ROZPOCET
| VV |  | č217 | [14 empty] | VV | 3 | 1 | True | 0 | ROZPOCET
| VV |  | (4,95+3,25+1)*2*2,92 |  | 53.728 | [12 empty] | VV | 3 | 2 | True | 0 | ROZPOCET
| VV |  | -0,8*2 |  | -1.6 | [12 empty] | VV | 3 | 2 | True | 0 | ROZPOCET
| VV |  | -1,2*1,9+(1,2+1,9*2)*0,2 |  | -1.28 | [12 empty] | VV | 3 | 2 | True | 0 | ROZPOCET
| VV |  | č218 | [14 empty] | VV | 3 | 1 | True | 0 | ROZPOCET
| VV |  | (3,85+4,8)*2*3,39 |  | 58.647 | [12 empty] | VV | 3 | 2 | True | 0 | ROZPOCET
| VV |  | -0,6*2*2 |  | -2.4 | [12 empty] | VV | 3 | 2 | True | 0 | ROZPOCET
| VV |  | -0,9*2*3 |  | -5.4 | [12 empty] | VV | 3 | 2 | True | 0 | ROZPOCET
| VV |  | č219 | [14 empty] | VV | 3 | 1 | True | 0 | ROZPOCET
| VV |  | (2+1,9)*2*(3,39-2) |  | 10.842 | [12 empty] | VV | 3 | 2 | True | 0 | ROZPOCET
| VV |  | č223 | [14 empty] | VV | 3 | 1 | True | 0 | ROZPOCET
| VV |  | (2,25+1,4+0,5)*2*(3,39-2) |  | 11.537 | [12 empty] | VV | 3 | 2 | True | 0 | ROZPOCET
| VV |  | č224 | [14 empty] | VV | 3 | 1 | True | 0 | ROZPOCET
| VV |  | (4,25+3,65)*2*(3,39-2) |  | 21.962 | [12 empty] | VV | 3 | 2 | True | 0 | ROZPOCET
| VV |  | Mezisoučet |  | 505.472 | [12 empty] | VV | 3 | 3 | True | 0 | ROZPOCET
| VV |  | pozn.B | [14 empty] | VV | 3 | 1 | True | 0 | ROZPOCET
| VV |  | č326 | [14 empty] | VV | 3 | 1 | True | 0 | ROZPOCET
| VV |  | (2,7+11,8)*2*2,6 |  | 75.4 | [12 empty] | VV | 3 | 2 | True | 0 | ROZPOCET
| VV |  | -0,8*2*3 |  | -4.8 | [12 empty] | VV | 3 | 2 | True | 0 | ROZPOCET
| VV |  | -1,1*2 |  | -2.2 | [12 empty] | VV | 3 | 2 | True | 0 | ROZPOCET
| VV |  | č327 | [14 empty] | VV | 3 | 1 | True | 0 | ROZPOCET
| VV |  | (1,8+1,8)*2*(2,6-2) |  | 4.32 | [12 empty] | VV | 3 | 2 | True | 0 | ROZPOCET
| VV |  | č328 | [14 empty] | VV | 3 | 1 | True | 0 | ROZPOCET
| VV |  | (7,5+2,5)*2*2,6 |  | 52 | [12 empty] | VV | 3 | 2 | True | 0 | ROZPOCET
| VV |  | -1,1*2*2 |  | -4.4 | [12 empty] | VV | 3 | 2 | True | 0 | ROZPOCET
| VV |  | č329 | [14 empty] | VV | 3 | 1 | True | 0 | ROZPOCET
| VV |  | (23,54+4+1+2,05*5+4,5+12,9+1,3*4)*2*2,6 |  | 319.228 | [12 empty] | VV | 3 | 2 | True | 0 | ROZPOCET
| VV |  | -0,8*2*8 |  | -12.8 | [12 empty] | VV | 3 | 2 | True | 0 | ROZPOCET
| VV |  | -0,9*2*3 |  | -5.4 | [12 empty] | VV | 3 | 2 | True | 0 | ROZPOCET
| VV |  | -1,1*2*7 |  | -15.4 | [12 empty] | VV | 3 | 2 | True | 0 | ROZPOCET
| VV |  | -0,96*1,12*9 |  | -9.677 | [12 empty] | VV | 3 | 2 | True | 0 | ROZPOCET
| VV |  | č330 | [14 empty] | VV | 3 | 1 | True | 0 | ROZPOCET
| VV |  | (18,22+1,5+1,5+0,8*5)*2*2,6 |  | 131.144 | [12 empty] | VV | 3 | 2 | True | 0 | ROZPOCET
| VV |  | -0,8*2 |  | -1.6 | [12 empty] | VV | 3 | 2 | True | 0 | ROZPOCET
| VV |  | -0,9*2 |  | -1.8 | [12 empty] | VV | 3 | 2 | True | 0 | ROZPOCET
| VV |  | -1,1*2*4 |  | -8.8 | [12 empty] | VV | 3 | 2 | True | 0 | ROZPOCET
| VV |  | -0,96*1,12*5 |  | -5.376 | [12 empty] | VV | 3 | 2 | True | 0 | ROZPOCET
| VV |  | č331 | [14 empty] | VV | 3 | 1 | True | 0 | ROZPOCET
| VV |  | (4,53+5+0,8*2)*2*2,6 |  | 57.876 | [12 empty] | VV | 3 | 2 | True | 0 | ROZPOCET
| VV |  | -0,8*2 |  | -1.6 | [12 empty] | VV | 3 | 2 | True | 0 | ROZPOCET
| VV |  | -0,96*1,12*2 |  | -2.15 | [12 empty] | VV | 3 | 2 | True | 0 | ROZPOCET
| VV |  | Mezisoučet |  | 563.965 | [12 empty] | VV | 3 | 3 | True | 0 | ROZPOCET
| VV |  | Součet |  | 3634.647 | [12 empty] | VV | 3 | 4 | True | 1 | ROZPOCET
| D | 9 | Ostatní konstrukce a práce, bourání |  |  |  | 0 |  |  |  |  | 0 |  | 0.12166 |  | 0 | 1 | D | 1 |  |  |  | ROZPOCET | [6 empty] | 0
| D | 94 | Lešení a stavební výtahy |  |  |  | 0 |  |  |  |  | 0 |  | 0 |  | 0 | 1 | D | 2 |  |  |  | ROZPOCET | [6 empty] | 0
11 | K | 949111212 | Příplatek k lešení lehkému kozovému trubkovému v do 1,9 m za první a ZKD den použití | sada | 1200 |  | 0 | CS ÚRS 2023 01 |  | snížená |  | 0 | 0 | 0 | 0 | 0 | 4 | K | 3 |  |  |  | ROZPOCET | 0 | 0 | 0 | 0 | 0 | 2 | 0 | 4 | 1196294089
| PP |  | Montáž lešení lehkého kozového trubkového Příplatek za první a každý další den použití lešení k ceně -1112 | [14 empty] | PP | 3
| VV |  | 4 měsíce | [14 empty] | VV | 3 | 1 | True | 0 | ROZPOCET
| VV |  | 10*30*4 |  | 1200 | [12 empty] | VV | 3 | 2 | True | 0 | ROZPOCET
| VV |  | Součet |  | 1200 | [12 empty] | VV | 3 | 4 | True | 1 | ROZPOCET
12 | K | 949111812 | Demontáž lešení lehkého kozového trubkového v přes 1,2 do 1,9 m | sada | 10 |  | 0 | CS ÚRS 2023 01 |  | snížená |  | 0 | 0 | 0 | 0 | 0 | 4 | K | 3 |  |  |  | ROZPOCET | 0 | 0 | 0 | 0 | 0 | 2 | 0 | 4 | -933944751
| PP |  | Demontáž lešení lehkého kozového trubkového o výšce lešeňové podlahy přes 1,2 do 1,9 m | [14 empty] | PP | 3
13 | K | 949211211 | Příplatek k lešeňové podlaze s příčníky pro trubková lešení za první a ZKD den použití | m2 | 291902.4 |  | 0 | CS ÚRS 2023 01 |  | snížená |  | 0 | 0 | 0 | 0 | 0 | 4 | K | 3 |  |  |  | ROZPOCET | 0 | 0 | 0 | 0 | 0 | 2 | 0 | 4 | 187693612
| PP |  | Montáž lešeňové podlahy pro trubková lešení Příplatek za první a každý další den použití lešení k ceně -1111 nebo -1112 | [14 empty] | PP | 3
| VV |  | 4 měsíce | [14 empty] | VV | 3 | 1 | True | 0 | ROZPOCET
| VV |  | 2432,52*30*4 |  | 291902.4 | [12 empty] | VV | 3 | 2 | True | 0 | ROZPOCET
| VV |  | Součet |  | 291902.4 | [12 empty] | VV | 3 | 4 | True | 1 | ROZPOCET
14 | K | 949211811 | Demontáž lešeňové podlahy s příčníky pro trubková lešení v do 10 m | m2 | 2432.52 |  | 0 | CS ÚRS 2023 01 |  | snížená |  | 0 | 0 | 0 | 0 | 0 | 4 | K | 3 |  |  |  | ROZPOCET | 0 | 0 | 0 | 0 | 0 | 2 | 0 | 4 | -1397888708
| PP |  | Demontáž lešeňové podlahy pro trubková lešení z fošen, prken nebo dřevěných sbíjených lešeňových dílců s příčníky nebo podélníky, ve výšce do 10 m | [14 empty] | PP | 3
| D | 95 | Různé dokončovací konstrukce a práce pozemních staveb |  |  |  | 0 |  |  |  |  | 0 |  | 0.12166 |  | 0 | 1 | D | 2 |  |  |  | ROZPOCET | [6 empty] | 0
15 | K | 952901111 | Vyčištění budov bytové a občanské výstavby při výšce podlaží do 4 m | m2 | 2432.52 |  | 0 | CS ÚRS 2023 01 |  | snížená |  | 0 | 4e-05 | 0.097301 | 0 | 0 | 4 | K | 3 |  |  |  | ROZPOCET | 0 | 0 | 0 | 0 | 0 | 2 | 0 | 4 | 888663070
| PP |  | Vyčištění budov nebo objektů před předáním do užívání budov bytové nebo občanské výstavby, světlé výšky podlaží do 4 m | [14 empty] | PP | 3
| VV |  | č.1.1.02 - půdorys 1NP | [14 empty] | VV | 3 | 1 | True | 0 | ROZPOCET
| VV |  | původní budova | [14 empty] | VV | 3 | 1 | True | 0 | ROZPOCET
| VV |  | č112a | [14 empty] | VV | 3 | 1 | True | 0 | ROZPOCET
| VV |  | 6,39 |  | 6.39 | [12 empty] | VV | 3 | 2 | True | 0 | ROZPOCET
| VV |  | č117a-137a | [14 empty] | VV | 3 | 1 | True | 0 | ROZPOCET
| VV |  | 18,12+26,8+19,85+15,11 |  | 79.88 | [12 empty] | VV | 3 | 2 | True | 0 | ROZPOCET
| VV |  | 18,12+38,94+15,45+38,57+35,69+35,01+19,38+13,1+28,73 |  | 242.99 | [12 empty] | VV | 3 | 2 | True | 0 | ROZPOCET
| VV |  | 50,53+25,36+31,76+17,73+14,43+2,45+8,62 |  | 150.88 | [12 empty] | VV | 3 | 2 | True | 0 | ROZPOCET
| VV |  | přístavba | [14 empty] | VV | 3 | 1 | True | 0 | ROZPOCET
| VV |  | č101-147 | [14 empty] | VV | 3 | 1 | True | 0 | ROZPOCET
| VV |  | 46,9+47,6+3,75+31,4+24,55+20,83+24,55 |  | 199.58 | [12 empty] | VV | 3 | 2 | True | 0 | ROZPOCET
| VV |  | 24,55+31,4+46,89+3,75+47,6+31,4 |  | 185.59 | [12 empty] | VV | 3 | 2 | True | 0 | ROZPOCET
| VV |  | 24,65+24,55+20,83+24,55+31,4 |  | 125.98 | [12 empty] | VV | 3 | 2 | True | 0 | ROZPOCET
| VV |  | 80,1+47,6+3,75+31,4+24,55+20,83+24,65 |  | 232.88 | [12 empty] | VV | 3 | 2 | True | 0 | ROZPOCET
| VV |  | 24,55+5,84+31,75+293,22 |  | 355.36 | [12 empty] | VV | 3 | 2 | True | 0 | ROZPOCET
| VV |  | č169+170 | [14 empty] | VV | 3 | 1 | True | 0 | ROZPOCET
| VV |  | 11,17+153,72 |  | 164.89 | [12 empty] | VV | 3 | 2 | True | 0 | ROZPOCET
| VV |  | č.1.1.03 - půdorys 2NP | [14 empty] | VV | 3 | 1 | True | 0 | ROZPOCET
| VV |  | 21,51+5,84+9,68+15,88+9,44+1,98+1,95 |  | 66.28 | [12 empty] | VV | 3 | 2 | True | 0 | ROZPOCET
| VV |  | 12,4+13,14+13,39+14,23+10,9+3,58 |  | 67.64 | [12 empty] | VV | 3 | 2 | True | 0 | ROZPOCET
| VV |  | 2,81+2,24+13,97+2,28+2,29+10,17 |  | 33.76 | [12 empty] | VV | 3 | 2 | True | 0 | ROZPOCET
| VV |  | 2,37+24,84+19,72+32,65+13,42+16,27+9,36+19,84+2,39 |  | 140.86 | [12 empty] | VV | 3 | 2 | True | 0 | ROZPOCET
| VV |  | 3,14+13,69+39,79+36,22+34,75+18,42 |  | 146.01 | [12 empty] | VV | 3 | 2 | True | 0 | ROZPOCET
| VV |  | 14,89+44,36+26,8+23,37+18+30,24+12,77+4,18+3,04+14,2 |  | 191.85 | [12 empty] | VV | 3 | 2 | True | 0 | ROZPOCET
| VV |  | č.1.1.04 - půdorys 3NP | [14 empty] | VV | 3 | 1 | True | 0 | ROZPOCET
| VV |  | č306-308 | [14 empty] | VV | 3 | 1 | True | 0 | ROZPOCET
| VV |  | 11,73+5,09+3,39 |  | 20.21 | [12 empty] | VV | 3 | 2 | True | 0 | ROZPOCET
| VV |  | č326-331 | [14 empty] | VV | 3 | 1 | True | 0 | ROZPOCET
| VV |  | 5,04+3,27+3,28+3,29+3,3+3,31 |  | 21.49 | [12 empty] | VV | 3 | 2 | True | 0 | ROZPOCET
| VV |  | Součet |  | 2432.52 | [12 empty] | VV | 3 | 4 | True | 1 | ROZPOCET
16 | K | 953943211 | Osazování hasicího přístroje | kus | 2 |  | 0 | CS ÚRS 2023 01 |  | snížená |  | 0 | 0.00018 | 0.00036 | 0 | 0 | 4 | K | 3 |  |  |  | ROZPOCET | 0 | 0 | 0 | 0 | 0 | 2 | 0 | 4 | -1435857535
| PP |  | Osazování drobných kovových předmětů kotvených do stěny hasicího přístroje | [14 empty] | PP | 3
17 | M | 44932114 | přístroj hasicí ruční 21A/113B | kus | 2 |  | 0 | CS ÚRS 2023 01 |  | snížená |  | 0 | 0.012 | 0.024 | 0 | 0 | 8 | M | 3 |  |  |  | ROZPOCET | 0 | 0 | 0 | 0 | 0 | 2 | 0 | 4 | -952096842
| D | 998 | Přesun hmot |  |  |  | 0 |  |  |  |  | 0 |  | 0 |  | 0 | 1 | D | 1 |  |  |  | ROZPOCET | [6 empty] | 0
18 | K | 998018003 | Přesun hmot ruční pro budovy v přes 12 do 24 m | t | 56.811 |  | 0 | CS ÚRS 2023 01 |  | snížená |  | 0 | 0 | 0 | 0 | 0 | 4 | K | 2 |  |  |  | ROZPOCET | 0 | 0 | 0 | 0 | 0 | 2 | 0 | 4 | 2109168734
| PP |  | Přesun hmot pro budovy občanské výstavby, bydlení, výrobu a služby ruční - bez užití mechanizace vodorovná dopravní vzdálenost do 100 m pro budovy s jakoukoliv nosnou konstrukcí výšky přes 12 do 24 m | [14 empty] | PP | 2
| D | PSV | Práce a dodávky PSV |  |  |  | 0 |  |  |  |  | 0 |  | 6.7721 |  | 0 | 2 | D | 0 |  |  |  | ROZPOCET | [6 empty] | 0
| D | 727 | Zdravotechnika - požární ochrana |  |  |  | 0 |  |  |  |  | 0 |  | 0 |  | 0 | 2 | D | 1 |  |  |  | ROZPOCET | [6 empty] | 0
19 | K | 727001 | M+D protipožární mřížka 300x200mm | kus | 3 |  | 0 |  |  | snížená |  | 0 | 0 | 0 | 0 | 0 | 16 | K | 2 |  |  |  | ROZPOCET | 0 | 0 | 0 | 0 | 0 | 2 | 0 | 16 | 1364038570
| PP |  | M+D protipožární mřížka 300x200mm | [14 empty] | PP | 2
| VV |  | č.1.1.03 - půdorys 2NP | [14 empty] | VV | 2 | 1 | True | 0 | ROZPOCET
| VV |  | pozn.2 | [14 empty] | VV | 2 | 1 | True | 0 | ROZPOCET
| VV |  | 3 |  | 3 | [12 empty] | VV | 2 | 2 | True | 0 | ROZPOCET
| VV |  | Součet |  | 3 | [12 empty] | VV | 2 | 4 | True | 1 | ROZPOCET
| D | 763 | Konstrukce suché výstavby |  |  |  | 0 |  |  |  |  | 0 |  | 1.604 |  | 0 | 2 | D | 1 |  |  |  | ROZPOCET | [6 empty] | 0
20 | K | 763111314 | SDK příčka tl 100 mm profil CW+UW 75 desky 1xA 12,5 s izolací EI 30 Rw do 45 dB | m2 | 11.4 |  | 0 | CS ÚRS 2023 01 |  | snížená |  | 0 | 0.02551 | 0.29081 | 0 | 0 | 16 | K | 2 |  |  |  | ROZPOCET | 0 | 0 | 0 | 0 | 0 | 2 | 0 | 16 | 1404344432
| PP |  | Příčka ze sádrokartonových desek s nosnou konstrukcí z jednoduchých ocelových profilů UW, CW jednoduše opláštěná deskou standardní A tl. 12,5 mm, příčka tl. 100 mm, profil 75, s izolací, EI 30, Rw do 45 dB | [14 empty] | PP | 2
| VV |  | č.1.1.04 - půdorys 3NP | [14 empty] | VV | 2 | 1 | True | 0 | ROZPOCET
| VV |  | č316 - pozn.1 | [14 empty] | VV | 2 | 1 | True | 0 | ROZPOCET
| VV |  | (1,6+0,9)*2*2,6 |  | 13 | [12 empty] | VV | 2 | 2 | True | 0 | ROZPOCET
| VV |  | -0,8*2 |  | -1.6 | [12 empty] | VV | 2 | 2 | True | 0 | ROZPOCET
| VV |  | Součet |  | 11.4 | [12 empty] | VV | 2 | 4 | True | 1 | ROZPOCET
21 | K | 763111323 | SDK příčka tl 100 mm profil CW+UW 75 desky 1xDF 12,5 s izolací EI 45 Rw do 49 dB | m2 | 9.96 |  | 0 | CS ÚRS 2023 01 |  | snížená |  | 0 | 0.02866 | 0.28545 | 0 | 0 | 16 | K | 2 |  |  |  | ROZPOCET | 0 | 0 | 0 | 0 | 0 | 2 | 0 | 16 | 901267330
| PP |  | Příčka ze sádrokartonových desek s nosnou konstrukcí z jednoduchých ocelových profilů UW, CW jednoduše opláštěná deskou protipožární DF tl. 12,5 mm s izolací, EI 45, příčka tl. 100 mm, profil 75, Rw do 49 dB | [14 empty] | PP | 2
| VV |  | č.1.1.03 - půdorys 2NP | [14 empty] | VV | 2 | 1 | True | 0 | ROZPOCET
| VV |  | č264 - pozn.5 | [14 empty] | VV | 2 | 1 | True | 0 | ROZPOCET
| VV |  | (2,35+1,05)*3,4 |  | 11.56 | [12 empty] | VV | 2 | 2 | True | 0 | ROZPOCET
| VV |  | -0,8*2 |  | -1.6 | [12 empty] | VV | 2 | 2 | True | 0 | ROZPOCET
| VV |  | Součet |  | 9.96 | [12 empty] | VV | 2 | 4 | True | 1 | ROZPOCET
22 | K | 763131621 | Montáž desek tl. 12,5 mm SDK podhled včetně tmelení | m2 | 93 |  | 0 | CS ÚRS 2023 01 |  | snížená |  | 0 | 0.00041 | 0.03813 | 0 | 0 | 16 | K | 2 |  |  |  | ROZPOCET | 0 | 0 | 0 | 0 | 0 | 2 | 0 | 16 | -944095872
| PP |  | Podhled ze sádrokartonových desek montáž desek, tl. 12,5 mm | [14 empty] | PP | 2
| VV |  | č.1.1.02 - půdorys 1NP | [14 empty] | VV | 2 | 1 | True | 0 | ROZPOCET
| VV |  | 93 |  | 93 | [12 empty] | VV | 2 | 2 | True | 0 | ROZPOCET
| VV |  | Součet |  | 93 | [12 empty] | VV | 2 | 4 | True | 1 | ROZPOCET
23 | M | 59030021 | deska SDK A tl 12,5mm | m2 | 102.3 |  | 0 | CS ÚRS 2023 01 |  | snížená |  | 0 | 0.009 | 0.9207 | 0 | 0 | 32 | M | 2 |  |  |  | ROZPOCET | 0 | 0 | 0 | 0 | 0 | 2 | 0 | 16 | 1347160024
| PP |  | deska SDK A tl 12,5mm | [14 empty] | PP | 2
| VV |  | 93*1,1 |  | 102.3 | [12 empty] | VV | 2 | 2 | True | 0 | ROZPOCET
| VV |  | Součet |  | 102.3 | [12 empty] | VV | 2 | 4 | True | 1 | ROZPOCET
24 | K | 763181311 | Montáž jednokřídlové kovové zárubně SDK příčka | kus | 2 |  | 0 | CS ÚRS 2023 01 |  | snížená |  | 0 | 0.00022 | 0.00044 | 0 | 0 | 16 | K | 2 |  |  |  | ROZPOCET | 0 | 0 | 0 | 0 | 0 | 2 | 0 | 16 | -455687373
| PP |  | Výplně otvorů konstrukcí ze sádrokartonových desek montáž zárubně kovové s konstrukcí jednokřídlové | [14 empty] | PP | 2
25 | M | 55331557 | zárubeň jednokřídlá ocelová s protipožární úpravou tl stěny 75-100mm rozměru 800/1970, 2100mm | kus | 2 |  | 0 | CS ÚRS 2023 01 |  | snížená |  | 0 | 0.01249 | 0.02498 | 0 | 0 | 32 | M | 2 |  |  |  | ROZPOCET | 0 | 0 | 0 | 0 | 0 | 2 | 0 | 16 | -13962933
| PP |  | zárubeň jednokřídlá ocelová s protipožární úpravou tl stěny 75-100mm rozměru 800/1970, 2100mm | [14 empty] | PP | 2
26 | K | 763431701 | Montáž vyjímatelných panelů minerálního podhledu na zavěšený rošt | m2 | 108.614 |  | 0 | CS ÚRS 2023 01 |  | snížená |  | 0 | 0 | 0 | 0 | 0 | 16 | K | 2 |  |  |  | ROZPOCET | 0 | 0 | 0 | 0 | 0 | 2 | 0 | 16 | 2101077486
| PP |  | Montáž podhledu minerálního panelu připevněného na zavěšený rošt vyjímatelného | [14 empty] | PP | 2
| VV |  | viz demontáže | [14 empty] | VV | 2 | 1 | True | 0 | ROZPOCET
| VV |  | 108,614 |  | 108.614 | [12 empty] | VV | 2 | 2 | True | 0 | ROZPOCET
| VV |  | Součet |  | 108.614 | [12 empty] | VV | 2 | 4 | True | 1 | ROZPOCET
27 | M | 59036513 | deska podhledová minerální rovná 600x600mm = doplnění dle stávajícího | m2 | 10.861 |  | 0 | CS ÚRS 2023 01 |  | snížená |  | 0 | 0.004 | 0.043444 | 0 | 0 | 32 | M | 2 |  |  |  | ROZPOCET | 0 | 0 | 0 | 0 | 0 | 2 | 0 | 16 | 388345718
| VV |  | 10% | [14 empty] | VV | 2 | 1 | True | 0 | ROZPOCET
| VV |  | 108,614*0,10 |  | 10.861 | [12 empty] | VV | 2 | 2 | True | 0 | ROZPOCET
| VV |  | Součet |  | 10.861 | [12 empty] | VV | 2 | 4 | True | 1 | ROZPOCET
28 | K | 998763303 | Přesun hmot tonážní pro sádrokartonové konstrukce v objektech v přes 12 do 24 m | t | 1.604 |  | 0 | CS ÚRS 2023 01 |  | snížená |  | 0 | 0 | 0 | 0 | 0 | 16 | K | 2 |  |  |  | ROZPOCET | 0 | 0 | 0 | 0 | 0 | 2 | 0 | 16 | -1565015832
| PP |  | Přesun hmot pro konstrukce montované z desek sádrokartonových, sádrovláknitých, cementovláknitých nebo cementových stanovený z hmotnosti přesunovaného materiálu vodorovná dopravní vzdálenost do 50 m v objektech výšky přes 12 do 24 m | [14 empty] | PP | 2
29 | K | 998763381 | Příplatek k přesunu hmot tonážní 763 SDK prováděný bez použití mechanizace | t | 1.604 |  | 0 | CS ÚRS 2023 01 |  | snížená |  | 0 | 0 | 0 | 0 | 0 | 16 | K | 2 |  |  |  | ROZPOCET | 0 | 0 | 0 | 0 | 0 | 2 | 0 | 16 | -1167186281
| PP |  | Přesun hmot pro konstrukce montované z desek sádrokartonových, sádrovláknitých, cementovláknitých nebo cementových Příplatek k cenám za přesun prováděný bez použití mechanizace pro jakoukoliv výšku objektu | [14 empty] | PP | 2
| D | 766 | Konstrukce truhlářské |  |  |  | 0 |  |  |  |  | 0 |  | 0.21168 |  | 0 | 2 | D | 1 |  |  |  | ROZPOCET | [6 empty] | 0
30 | K | 766001-2 | Zpětná montáž kuchyňské linky - viz půdorys 2np pozn.3 | kus | 1 |  | 0 |  |  | snížená |  | 0 | 0 | 0 | 0 | 0 | 16 | K | 2 |  |  |  | ROZPOCET | 0 | 0 | 0 | 0 | 0 | 2 | 0 | 16 | -1473064984
31 | K | 766002-1 | M+D recepčního pultu - viz půdorys 1np pozn.4 | kus | 1 |  | 0 |  |  | snížená |  | 0 | 0 | 0 | 0 | 0 | 16 | K | 2 |  |  |  | ROZPOCET | 0 | 0 | 0 | 0 | 0 | 2 | 0 | 16 | 760507125
32 | K | 766660021 | Montáž dveřních křídel otvíravých jednokřídlových š do 0,8 m požárních do ocelové zárubně | kus | 3 |  | 0 | CS ÚRS 2023 01 |  | snížená |  | 0 | 0 | 0 | 0 | 0 | 16 | K | 2 |  |  |  | ROZPOCET | 0 | 0 | 0 | 0 | 0 | 2 | 0 | 16 | -706532310
| PP |  | Montáž dveřních křídel dřevěných nebo plastových otevíravých do ocelové zárubně protipožárních jednokřídlových, šířky do 800 mm | [14 empty] | PP | 2
33 | M | 61162098 | dveře jednokřídlé dřevotřískové protipožární EI (EW) 30 D3 povrch laminátový plné 800x1970mm | kus | 3 |  | 0 | CS ÚRS 2023 01 |  | snížená |  | 0 | 0.0195 | 0.0585 | 0 | 0 | 32 | M | 2 |  |  |  | ROZPOCET | 0 | 0 | 0 | 0 | 0 | 2 | 0 | 16 | -277657579
| PP |  | dveře jednokřídlé dřevotřískové protipožární EI (EW) 30 D3 povrch laminátový plné 800x1970mm | [14 empty] | PP | 2
| VV |  | tab. PSV ozn.12+13+15 | [14 empty] | VV | 2 | 1 | True | 0 | ROZPOCET
| VV |  | 3 |  | 3 | [12 empty] | VV | 2 | 2 | True | 0 | ROZPOCET
| VV |  | Součet |  | 3 | [12 empty] | VV | 2 | 4 | True | 1 | ROZPOCET
34 | K | 766660182 | Montáž dveřních křídel otvíravých jednokřídlových š přes 0,8 m požárních do obložkové zárubně | kus | 2 |  | 0 | CS ÚRS 2023 01 |  | snížená |  | 0 | 0 | 0 | 0 | 0 | 16 | K | 2 |  |  |  | ROZPOCET | 0 | 0 | 0 | 0 | 0 | 2 | 0 | 16 | 1630886019
| PP |  | Montáž dveřních křídel dřevěných nebo plastových otevíravých do obložkové zárubně protipožárních jednokřídlových, šířky přes 800 mm | [14 empty] | PP | 2
35 | M | 61162100 | dveře jednokřídlé dřevotřískové protipožární EI (EW) 30 D3 povrch laminátový plné 1000x1970mm | kus | 2 |  | 0 | CS ÚRS 2023 01 |  | snížená |  | 0 | 0.0215 | 0.043 | 0 | 0 | 32 | M | 2 |  |  |  | ROZPOCET | 0 | 0 | 0 | 0 | 0 | 2 | 0 | 16 | 1500283822
| PP |  | dveře jednokřídlé dřevotřískové protipožární EI (EW) 30 D3 povrch laminátový plné 1000x1970mm | [14 empty] | PP | 2
| VV |  | T14 | [14 empty] | VV | 2 | 1 | True | 0 | ROZPOCET
| VV |  | 2 |  | 2 | [12 empty] | VV | 2 | 2 | True | 0 | ROZPOCET
| VV |  | Součet |  | 2 | [12 empty] | VV | 2 | 4 | True | 1 | ROZPOCET
36 | K | 766660713 | Montáž okopového plechu dveřních křídel | kus | 6 |  | 0 | CS ÚRS 2023 01 |  | snížená |  | 0 | 0 | 0 | 0 | 0 | 16 | K | 2 |  |  |  | ROZPOCET | 0 | 0 | 0 | 0 | 0 | 2 | 0 | 16 | 85321518
| PP |  | Montáž dveřních doplňků plechu okopového | [14 empty] | PP | 2
| VV |  | tab. PSV ozn.12+13+15 | [14 empty] | VV | 2 | 1 | True | 0 | ROZPOCET
| VV |  | 2+2+2 |  | 6 | [12 empty] | VV | 2 | 2 | True | 0 | ROZPOCET
| VV |  | Součet |  | 6 | [12 empty] | VV | 2 | 4 | True | 1 | ROZPOCET
37 | M | 54915212 | plech okopový nerez 815x250x0,6mm | kus | 6 |  | 0 | CS ÚRS 2023 01 |  | snížená |  | 0 | 0.0005 | 0.003 | 0 | 0 | 32 | M | 2 |  |  |  | ROZPOCET | 0 | 0 | 0 | 0 | 0 | 2 | 0 | 16 | -1121106569
| PP |  | plech okopový nerez 815x250x0,6mm | [14 empty] | PP | 2
38 | K | 766660717 | Montáž samozavírače na ocelovou zárubeň a dveřní křídlo | kus | 5 |  | 0 | CS ÚRS 2023 01 |  | snížená |  | 0 | 0 | 0 | 0 | 0 | 16 | K | 2 |  |  |  | ROZPOCET | 0 | 0 | 0 | 0 | 0 | 2 | 0 | 16 | 525514730
| PP |  | Montáž dveřních doplňků samozavírače na zárubeň ocelovou | [14 empty] | PP | 2
39 | M | 54917250A | samozavírač dveří s hřebenovou technologií (C2 = 10 000 cyklů) | kus | 5 |  | 0 |  |  | snížená |  | 0 | 0.0024 | 0.012 | 0 | 0 | 32 | M | 2 |  |  |  | ROZPOCET | 0 | 0 | 0 | 0 | 0 | 2 | 0 | 16 | -2111566120
40 | K | 766660718 | Montáž stavěče dveřního křídla | kus | 3 |  | 0 | CS ÚRS 2023 01 |  | snížená |  | 0 | 0 | 0 | 0 | 0 | 16 | K | 2 |  |  |  | ROZPOCET | 0 | 0 | 0 | 0 | 0 | 2 | 0 | 16 | -425956740
| PP |  | Montáž dveřních doplňků stavěče křídla | [14 empty] | PP | 2
41 | M | 54916362 | kování dveřní stavěč dveří | kus | 3 |  | 0 | CS ÚRS 2023 01 |  | snížená |  | 0 | 0.00021 | 0.00063 | 0 | 0 | 32 | M | 2 |  |  |  | ROZPOCET | 0 | 0 | 0 | 0 | 0 | 2 | 0 | 16 | 800579367
| PP |  | kování dveřní stavěč dveří | [14 empty] | PP | 2
42 | K | 766660728 | Montáž dveřního interiérového kování - zámku | kus | 5 |  | 0 | CS ÚRS 2023 01 |  | snížená |  | 0 | 0 | 0 | 0 | 0 | 16 | K | 2 |  |  |  | ROZPOCET | 0 | 0 | 0 | 0 | 0 | 2 | 0 | 16 | 106458927
| PP |  | Montáž dveřních doplňků dveřního kování interiérového zámku | [14 empty] | PP | 2
43 | M | 54924011 | zámek | kus | 5 |  | 0 | CS ÚRS 2023 01 |  | snížená |  | 0 | 0.00015 | 0.00075 | 0 | 0 | 32 | M | 2 |  |  |  | ROZPOCET | 0 | 0 | 0 | 0 | 0 | 2 | 0 | 16 | -664807440
44 | K | 766660729 | Montáž dveřního interiérového kování - štítku s klikou | kus | 5 |  | 0 | CS ÚRS 2023 01 |  | snížená |  | 0 | 0 | 0 | 0 | 0 | 16 | K | 2 |  |  |  | ROZPOCET | 0 | 0 | 0 | 0 | 0 | 2 | 0 | 16 | -402388118
| PP |  | Montáž dveřních doplňků dveřního kování interiérového štítku s klikou | [14 empty] | PP | 2
45 | M | 54914123 | kování rozetové klika/klika | kus | 5 |  | 0 | CS ÚRS 2023 01 |  | snížená |  | 0 | 0.0022 | 0.011 | 0 | 0 | 32 | M | 2 |  |  |  | ROZPOCET | 0 | 0 | 0 | 0 | 0 | 2 | 0 | 16 | 801826256
| PP |  | kování rozetové klika/klika | [14 empty] | PP | 2
46 | K | 766660725A1 | Montáž zajišťovací odpružené střelky | kus | 10 |  | 0 |  |  | snížená |  | 0 | 0 | 0 | 0 | 0 | 16 | K | 2 |  |  |  | ROZPOCET | 0 | 0 | 0 | 0 | 0 | 2 | 0 | 16 | -1004994543
| VV |  | tab.PSV dveře 01,02,03,04, 05,06,07,08,14 | [14 empty] | VV | 2 | 1 | True | 0 | ROZPOCET
| VV |  | 10 |  | 10 | [12 empty] | VV | 2 | 2 | True | 0 | ROZPOCET
| VV |  | Součet |  | 10 | [12 empty] | VV | 2 | 4 | True | 1 | ROZPOCET
47 | M | 553-001 | zajišťovací odpružená střelka | kus | 10 |  | 0 |  |  | snížená |  | 0 | 0.002 | 0.02 | 0 | 0 | 32 | M | 2 |  |  |  | ROZPOCET | 0 | 0 | 0 | 0 | 0 | 2 | 0 | 16 | -1470400475
48 | K | 766660725A2 | Montáž elektrického otvírače pro dveře na únikových cestách | kus | 10 |  | 0 |  |  | snížená |  | 0 | 0 | 0 | 0 | 0 | 16 | K | 2 |  |  |  | ROZPOCET | 0 | 0 | 0 | 0 | 0 | 2 | 0 | 16 | 545916223
| VV |  | tab.PSV dveře 01,02,03,04, 05,06,07,08,14 | [14 empty] | VV | 2 | 1 | True | 0 | ROZPOCET
| VV |  | 10 |  | 10 | [12 empty] | VV | 2 | 2 | True | 0 | ROZPOCET
| VV |  | Součet |  | 10 | [12 empty] | VV | 2 | 4 | True | 1 | ROZPOCET
49 | M | 553-002 | elektrický otvírače pro dveře na únikových cestách | kus | 10 |  | 0 |  |  | snížená |  | 0 | 0.003 | 0.03 | 0 | 0 | 32 | M | 2 |  |  |  | ROZPOCET | 0 | 0 | 0 | 0 | 0 | 2 | 0 | 16 | -1223796129
50 | K | 766682211 | Montáž zárubní obložkových protipožárních pro dveře jednokřídlové tl stěny do 170 mm | kus | 2 |  | 0 | CS ÚRS 2023 01 |  | snížená |  | 0 | 0.0004 | 0.0008 | 0 | 0 | 16 | K | 2 |  |  |  | ROZPOCET | 0 | 0 | 0 | 0 | 0 | 2 | 0 | 16 | 487325085
| PP |  | Montáž zárubní dřevěných, plastových nebo z lamina obložkových protipožárních, pro dveře jednokřídlové, tloušťky stěny do 170 mm | [14 empty] | PP | 2
51 | M | 61182318 | zárubeň jednokřídlá obložková s laminátovým povrchem a protipožární úpravou tl stěny 60-150mm rozměru 600-1100/1970mm | kus | 2 |  | 0 | CS ÚRS 2023 01 |  | snížená |  | 0 | 0.016 | 0.032 | 0 | 0 | 32 | M | 2 |  |  |  | ROZPOCET | 0 | 0 | 0 | 0 | 0 | 2 | 0 | 16 | -1742170508
| PP |  | zárubeň jednokřídlá obložková s laminátovým povrchem a protipožární úpravou tl stěny 60-150mm rozměru 600-1100/1970mm | [14 empty] | PP | 2
| VV |  | T14 | [14 empty] | VV | 2 | 1 | True | 0 | ROZPOCET
| VV |  | 2 |  | 2 | [12 empty] | VV | 2 | 2 | True | 0 | ROZPOCET
| VV |  | Součet |  | 2 | [12 empty] | VV | 2 | 4 | True | 1 | ROZPOCET
52 | K | 998766103 | Přesun hmot tonážní pro kce truhlářské v objektech v přes 12 do 24 m | t | 0.212 |  | 0 | CS ÚRS 2023 01 |  | snížená |  | 0 | 0 | 0 | 0 | 0 | 16 | K | 2 |  |  |  | ROZPOCET | 0 | 0 | 0 | 0 | 0 | 2 | 0 | 16 | 1464703013
| PP |  | Přesun hmot pro konstrukce truhlářské stanovený z hmotnosti přesunovaného materiálu vodorovná dopravní vzdálenost do 50 m v objektech výšky přes 12 do 24 m | [14 empty] | PP | 2
53 | K | 998766181 | Příplatek k přesunu hmot tonážní 766 prováděný bez použití mechanizace | t | 0.212 |  | 0 | CS ÚRS 2023 01 |  | snížená |  | 0 | 0 | 0 | 0 | 0 | 16 | K | 2 |  |  |  | ROZPOCET | 0 | 0 | 0 | 0 | 0 | 2 | 0 | 16 | 280094092
| PP |  | Přesun hmot pro konstrukce truhlářské stanovený z hmotnosti přesunovaného materiálu Příplatek k ceně za přesun prováděný bez použití mechanizace pro jakoukoliv výšku objektu | [14 empty] | PP | 2
| D | 776 | Podlahy povlakové |  |  |  | 0 |  |  |  |  | 0 |  | 0.00051408 |  | 0 | 2 | D | 1 |  |  |  | ROZPOCET | [6 empty] | 0
54 | K | 776421312 | Montáž přechodových šroubovaných lišt | m | 2.4 |  | 0 | CS ÚRS 2023 01 |  | snížená |  | 0 | 0 | 0 | 0 | 0 | 16 | K | 2 |  |  |  | ROZPOCET | 0 | 0 | 0 | 0 | 0 | 2 | 0 | 16 | -148521795
| PP |  | Montáž lišt přechodových šroubovaných | [14 empty] | PP | 2
| VV |  | tab. PSV ozn.12+13+15 | [14 empty] | VV | 2 | 1 | True | 0 | ROZPOCET
| VV |  | 0,8*3 |  | 2.4 | [12 empty] | VV | 2 | 2 | True | 0 | ROZPOCET
| VV |  | Součet |  | 2.4 | [12 empty] | VV | 2 | 4 | True | 1 | ROZPOCET
55 | M | 55343116A | profil přechodový nerez | m | 2.448 |  | 0 |  |  | snížená |  | 0 | 0.00021 | 0.00051408 | 0 | 0 | 32 | M | 2 |  |  |  | ROZPOCET | 0 | 0 | 0 | 0 | 0 | 2 | 0 | 16 | -1942697558
| VV |  | 2,4*1,02 |  | 2.448 | [12 empty] | VV | 2 | 2 | True | 0 | ROZPOCET
| VV |  | Součet |  | 2.448 | [12 empty] | VV | 2 | 4 | True | 1 | ROZPOCET
56 | K | 998776103 | Přesun hmot tonážní pro podlahy povlakové v objektech v přes 12 do 24 m | t | 0.001 |  | 0 | CS ÚRS 2023 01 |  | snížená |  | 0 | 0 | 0 | 0 | 0 | 16 | K | 2 |  |  |  | ROZPOCET | 0 | 0 | 0 | 0 | 0 | 2 | 0 | 16 | 259233968
| PP |  | Přesun hmot pro podlahy povlakové stanovený z hmotnosti přesunovaného materiálu vodorovná dopravní vzdálenost do 50 m v objektech výšky přes 12 do 24 m | [14 empty] | PP | 2
| D | 783 | Dokončovací práce - nátěry |  |  |  | 0 |  |  |  |  | 0 |  | 0.0008544 |  | 0 | 2 | D | 1 |  |  |  | ROZPOCET | [6 empty] | 0
57 | K | 783314201 | Základní antikorozní jednonásobný syntetický standardní nátěr zámečnických konstrukcí | m2 | 0.96 |  | 0 | CS ÚRS 2023 01 |  | snížená |  | 0 | 0.00017 | 0.0001632 | 0 | 0 | 16 | K | 2 |  |  |  | ROZPOCET | 0 | 0 | 0 | 0 | 0 | 2 | 0 | 16 | -243341262
| PP |  | Základní antikorozní nátěr zámečnických konstrukcí jednonásobný syntetický standardní | [14 empty] | PP | 2
| VV |  | viz odstranění nátěrů | [14 empty] | VV | 2 | 1 | True | 0 | ROZPOCET
| VV |  | 0,96 |  | 0.96 | [12 empty] | VV | 2 | 2 | True | 0 | ROZPOCET
| VV |  | Součet |  | 0.96 | [12 empty] | VV | 2 | 4 | True | 1 | ROZPOCET
58 | K | 783317101 | Krycí jednonásobný syntetický standardní nátěr zámečnických konstrukcí | m2 | 5.76 |  | 0 | CS ÚRS 2023 01 |  | snížená |  | 0 | 0.00012 | 0.0006912 | 0 | 0 | 16 | K | 2 |  |  |  | ROZPOCET | 0 | 0 | 0 | 0 | 0 | 2 | 0 | 16 | 1036396701
| PP |  | Krycí nátěr (email) zámečnických konstrukcí jednonásobný syntetický standardní | [14 empty] | PP | 2
| VV |  | 0,96*2 |  | 1.92 | [12 empty] | VV | 2 | 2 | True | 0 | ROZPOCET
| VV |  | zárubně | [14 empty] | VV | 2 | 1 | True | 0 | ROZPOCET
| VV |  | (0,8+2*2)*(0,1+0,05*2)*2*2 |  | 3.84 | [12 empty] | VV | 2 | 2 | True | 0 | ROZPOCET
| VV |  | Součet |  | 5.76 | [12 empty] | VV | 2 | 4 | True | 1 | ROZPOCET
| D | 784 | Dokončovací práce - malby a tapety |  |  |  | 0 |  |  |  |  | 0 |  | 4.9551 |  | 0 | 2 | D | 1 |  |  |  | ROZPOCET | [6 empty] | 0
59 | K | 784181001 | Jednonásobné pačokování v místnostech v do 3,80 m | m2 | 3922.928 |  | 0 | CS ÚRS 2023 01 |  | snížená |  | 0 | 0.00021 | 0.82381 | 0 | 0 | 16 | K | 2 |  |  |  | ROZPOCET | 0 | 0 | 0 | 0 | 0 | 2 | 0 | 16 | -2028582071
| PP |  | Pačokování jednonásobné v místnostech výšky do 3,80 m | [14 empty] | PP | 2
| VV |  | viz potažení stropu vápenným štukem | [14 empty] | VV | 2 | 1 | True | 0 | ROZPOCET
| VV |  | 1110,002 |  | 1110.002 | [12 empty] | VV | 2 | 2 | True | 0 | ROZPOCET
| VV |  | Mezisoučet |  | 1110.002 | [12 empty] | VV | 2 | 3 | True | 0 | ROZPOCET
| VV |  | č.1.1.02 - půdorys 1NP | [14 empty] | VV | 2 | 1 | True | 0 | ROZPOCET
| VV |  | pozn.B | [14 empty] | VV | 2 | 1 | True | 0 | ROZPOCET
| VV |  | původní budova | [14 empty] | VV | 2 | 1 | True | 0 | ROZPOCET
| VV |  | č112a | [14 empty] | VV | 2 | 1 | True | 0 | ROZPOCET
| VV |  | (6,4+1)*2*3,4 |  | 50.32 | [12 empty] | VV | 2 | 2 | True | 0 | ROZPOCET
| VV |  | č117a | [14 empty] | VV | 2 | 1 | True | 0 | ROZPOCET
| VV |  | (3,5+3,1)*2*(3,5-2) |  | 19.8 | [12 empty] | VV | 2 | 2 | True | 0 | ROZPOCET
| VV |  | č118a | [14 empty] | VV | 2 | 1 | True | 0 | ROZPOCET
| VV |  | (6,6+4)*2*3,4 |  | 72.08 | [12 empty] | VV | 2 | 2 | True | 0 | ROZPOCET
| VV |  | č119a | [14 empty] | VV | 2 | 1 | True | 0 | ROZPOCET
| VV |  | (3,85+4,7+1,8)*2*3,4 |  | 70.38 | [12 empty] | VV | 2 | 2 | True | 0 | ROZPOCET
| VV |  | č120a | [14 empty] | VV | 2 | 1 | True | 0 | ROZPOCET
| VV |  | (4,7+2,6+1,7)*2*3,4 |  | 61.2 | [12 empty] | VV | 2 | 2 | True | 0 | ROZPOCET
| VV |  | č121a | [14 empty] | VV | 2 | 1 | True | 0 | ROZPOCET
| VV |  | (2,75+0,15+1,85+3,65+2,3)*2*(3,4-2) |  | 29.96 | [12 empty] | VV | 2 | 2 | True | 0 | ROZPOCET
| VV |  | č122a | [14 empty] | VV | 2 | 1 | True | 0 | ROZPOCET
| VV |  | (7,15+4,9)*2*(3,4-2) |  | 33.74 | [12 empty] | VV | 2 | 2 | True | 0 | ROZPOCET
| VV |  | č123a | [14 empty] | VV | 2 | 1 | True | 0 | ROZPOCET
| VV |  | (4,45+3,38)*2*(3,4-2) |  | 21.924 | [12 empty] | VV | 2 | 2 | True | 0 | ROZPOCET
| VV |  | č124a | [14 empty] | VV | 2 | 1 | True | 0 | ROZPOCET
| VV |  | (4,85+0,85+4,75+3,45)*2*3,4 |  | 94.52 | [12 empty] | VV | 2 | 2 | True | 0 | ROZPOCET
| VV |  | -2,8*2,9+(3+3,2*2)*1,5 |  | 5.98 | [12 empty] | VV | 2 | 2 | True | 0 | ROZPOCET
| VV |  | č125a | [14 empty] | VV | 2 | 1 | True | 0 | ROZPOCET
| VV |  | (7,24+4,85)*2*3,4 |  | 82.212 | [12 empty] | VV | 2 | 2 | True | 0 | ROZPOCET
| VV |  | č126a | [14 empty] | VV | 2 | 1 | True | 0 | ROZPOCET
| VV |  | (7,2+4,75)*2*3,4 |  | 81.26 | [12 empty] | VV | 2 | 2 | True | 0 | ROZPOCET
| VV |  | č127a | [14 empty] | VV | 2 | 1 | True | 0 | ROZPOCET
| VV |  | (4,4+9,5+9,5)*3,92 |  | 91.728 | [12 empty] | VV | 2 | 2 | True | 0 | ROZPOCET
| VV |  | -4*3,25*2+(4,2+3,3*2)*0,4*2 |  | -17.36 | [12 empty] | VV | 2 | 2 | True | 0 | ROZPOCET
| VV |  | č128a | [14 empty] | VV | 2 | 1 | True | 0 | ROZPOCET
| VV |  | (4,87+5,22)*2*3,4 |  | 68.612 | [12 empty] | VV | 2 | 2 | True | 0 | ROZPOCET
| VV |  | č130a | [14 empty] | VV | 2 | 1 | True | 0 | ROZPOCET
| VV |  | (5,22+4,63+1,6)*2*3,4 |  | 77.86 | [12 empty] | VV | 2 | 2 | True | 0 | ROZPOCET
| VV |  | č131a | [14 empty] | VV | 2 | 1 | True | 0 | ROZPOCET
| VV |  | (13,5+1,33+7,5+3,45)*2*3,4 |  | 175.304 | [12 empty] | VV | 2 | 2 | True | 0 | ROZPOCET
| VV |  | č132a | [14 empty] | VV | 2 | 1 | True | 0 | ROZPOCET
| VV |  | (5,5+4,05)*2*3,7 |  | 70.67 | [12 empty] | VV | 2 | 2 | True | 0 | ROZPOCET
| VV |  | č133a | [14 empty] | VV | 2 | 1 | True | 0 | ROZPOCET
| VV |  | (5,5+5,3)*2*3,4 |  | 73.44 | [12 empty] | VV | 2 | 2 | True | 0 | ROZPOCET
| VV |  | č134a | [14 empty] | VV | 2 | 1 | True | 0 | ROZPOCET
| VV |  | (5,5+2,8)*2*3,4 |  | 56.44 | [12 empty] | VV | 2 | 2 | True | 0 | ROZPOCET
| VV |  | č135a | [14 empty] | VV | 2 | 1 | True | 0 | ROZPOCET
| VV |  | (3,5+2,35+0,15+2,21+1,3)*2*(3,4-2) |  | 26.628 | [12 empty] | VV | 2 | 2 | True | 0 | ROZPOCET
| VV |  | č136a | [14 empty] | VV | 2 | 1 | True | 0 | ROZPOCET
| VV |  | (2,21+1)*2*(3,4-2) |  | 8.988 | [12 empty] | VV | 2 | 2 | True | 0 | ROZPOCET
| VV |  | č137a | [14 empty] | VV | 2 | 1 | True | 0 | ROZPOCET
| VV |  | (3,5+2,15)*2*3,4 |  | 38.42 | [12 empty] | VV | 2 | 2 | True | 0 | ROZPOCET
| VV |  | Mezisoučet |  | 1294.106 | [12 empty] | VV | 2 | 3 | True | 0 | ROZPOCET
| VV |  | č.1.1.03 - půdorys 2NP | [14 empty] | VV | 2 | 1 | True | 0 | ROZPOCET
| VV |  | původní budova | [14 empty] | VV | 2 | 1 | True | 0 | ROZPOCET
| VV |  | pozn.B | [14 empty] | VV | 2 | 1 | True | 0 | ROZPOCET
| VV |  | č227+228 | [14 empty] | VV | 2 | 1 | True | 0 | ROZPOCET
| VV |  | (7,7+5,3+0,3)*2*3,39 |  | 90.174 | [12 empty] | VV | 2 | 2 | True | 0 | ROZPOCET
| VV |  | č229 | [14 empty] | VV | 2 | 1 | True | 0 | ROZPOCET
| VV |  | (1,7+1,3)*2*3,39 |  | 20.34 | [12 empty] | VV | 2 | 2 | True | 0 | ROZPOCET
| VV |  | č230 | [14 empty] | VV | 2 | 1 | True | 0 | ROZPOCET
| VV |  | (3,75+2,75)*2*3,39 |  | 44.07 | [12 empty] | VV | 2 | 2 | True | 0 | ROZPOCET
| VV |  | č231 | [14 empty] | VV | 2 | 1 | True | 0 | ROZPOCET
| VV |  | (1,7+1,4)*2 |  | 6.2 | [12 empty] | VV | 2 | 2 | True | 0 | ROZPOCET
| VV |  | č232 | [14 empty] | VV | 2 | 1 | True | 0 | ROZPOCET
| VV |  | (16,5+1,5)*2*3,39 |  | 122.04 | [12 empty] | VV | 2 | 2 | True | 0 | ROZPOCET
| VV |  | č233 | [14 empty] | VV | 2 | 1 | True | 0 | ROZPOCET
| VV |  | (5,5+3,45)*2*3,39 |  | 60.681 | [12 empty] | VV | 2 | 2 | True | 0 | ROZPOCET
| VV |  | č234 | [14 empty] | VV | 2 | 1 | True | 0 | ROZPOCET
| VV |  | (6,3+5,2)*2*3,39 |  | 77.97 | [12 empty] | VV | 2 | 2 | True | 0 | ROZPOCET
| VV |  | č235 | [14 empty] | VV | 2 | 1 | True | 0 | ROZPOCET
| VV |  | (3,85+3,45)*2*3,39 |  | 49.494 | [12 empty] | VV | 2 | 2 | True | 0 | ROZPOCET
| VV |  | č236 | [14 empty] | VV | 2 | 1 | True | 0 | ROZPOCET
| VV |  | (3,2+5,2)*2*3,39 |  | 56.952 | [12 empty] | VV | 2 | 2 | True | 0 | ROZPOCET
| VV |  | č237 | [14 empty] | VV | 2 | 1 | True | 0 | ROZPOCET
| VV |  | (3,2+2,65)*2*3,39 |  | 39.663 | [12 empty] | VV | 2 | 2 | True | 0 | ROZPOCET
| VV |  | č238 | [14 empty] | VV | 2 | 1 | True | 0 | ROZPOCET
| VV |  | (4,9+4,5)*3,39 |  | 31.866 | [12 empty] | VV | 2 | 2 | True | 0 | ROZPOCET
| VV |  | č239 | [14 empty] | VV | 2 | 1 | True | 0 | ROZPOCET
| VV |  | (2,25+1,5)*2*(3,39-2) |  | 10.425 | [12 empty] | VV | 2 | 2 | True | 0 | ROZPOCET
| VV |  | č241 | [14 empty] | VV | 2 | 1 | True | 0 | ROZPOCET
| VV |  | (2,25+1,5)*2*(3,39-2) |  | 10.425 | [12 empty] | VV | 2 | 2 | True | 0 | ROZPOCET
| VV |  | č243 | [14 empty] | VV | 2 | 1 | True | 0 | ROZPOCET
| VV |  | (4,9+2,95)*2*3,39 |  | 53.223 | [12 empty] | VV | 2 | 2 | True | 0 | ROZPOCET
| VV |  | č245 | [14 empty] | VV | 2 | 1 | True | 0 | ROZPOCET
| VV |  | (10,35+3,5+0,8)*2*3,39 |  | 99.327 | [12 empty] | VV | 2 | 2 | True | 0 | ROZPOCET
| VV |  | č247 | [14 empty] | VV | 2 | 1 | True | 0 | ROZPOCET
| VV |  | (7,25+4,85)*2*3,39 |  | 82.038 | [12 empty] | VV | 2 | 2 | True | 0 | ROZPOCET
| VV |  | č249 | [14 empty] | VV | 2 | 1 | True | 0 | ROZPOCET
| VV |  | (7,2+4,7)*2*3,39 |  | 80.682 | [12 empty] | VV | 2 | 2 | True | 0 | ROZPOCET
| VV |  | č250 | [14 empty] | VV | 2 | 1 | True | 0 | ROZPOCET
| VV |  | (6,3+1,5+6,8+4,5)*3,13 |  | 59.783 | [12 empty] | VV | 2 | 2 | True | 0 | ROZPOCET
| VV |  | č252 | [14 empty] | VV | 2 | 1 | True | 0 | ROZPOCET
| VV |  | (5,2+4,85)*2*3,13 |  | 62.913 | [12 empty] | VV | 2 | 2 | True | 0 | ROZPOCET
| VV |  | č253 | [14 empty] | VV | 2 | 1 | True | 0 | ROZPOCET
| VV |  | (4,5+15,5+2,8+7,8)*2*3,13 |  | 191.556 | [12 empty] | VV | 2 | 2 | True | 0 | ROZPOCET
| VV |  | č254 | [14 empty] | VV | 2 | 1 | True | 0 | ROZPOCET
| VV |  | (5,5+5,2)*2*3,13 |  | 66.982 | [12 empty] | VV | 2 | 2 | True | 0 | ROZPOCET
| VV |  | č255 | [14 empty] | VV | 2 | 1 | True | 0 | ROZPOCET
| VV |  | (5,55+4,1)*2*(3,13-1,5) |  | 31.459 | [12 empty] | VV | 2 | 2 | True | 0 | ROZPOCET
| VV |  | č256 | [14 empty] | VV | 2 | 1 | True | 0 | ROZPOCET
| VV |  | (5,55+3)*2*(3,13-1,5) |  | 27.873 | [12 empty] | VV | 2 | 2 | True | 0 | ROZPOCET
| VV |  | č257 | [14 empty] | VV | 2 | 1 | True | 0 | ROZPOCET
| VV |  | (5,5+5,55)*2*(3,13-1,5) |  | 36.023 | [12 empty] | VV | 2 | 2 | True | 0 | ROZPOCET
| VV |  | č258 | [14 empty] | VV | 2 | 1 | True | 0 | ROZPOCET
| VV |  | (5,1+3,45)*2*(3,13-2) |  | 19.323 | [12 empty] | VV | 2 | 2 | True | 0 | ROZPOCET
| VV |  | č260 | [14 empty] | VV | 2 | 1 | True | 0 | ROZPOCET
| VV |  | (2,1+1,5)*2*(3,13-2) |  | 8.136 | [12 empty] | VV | 2 | 2 | True | 0 | ROZPOCET
| VV |  | č263 | [14 empty] | VV | 2 | 1 | True | 0 | ROZPOCET
| VV |  | (3+4)*2*3,13 |  | 43.82 | [12 empty] | VV | 2 | 2 | True | 0 | ROZPOCET
| VV |  | 3,14*3,6*3,13 |  | 35.382 | [12 empty] | VV | 2 | 2 | True | 0 | ROZPOCET
| VV |  | Mezisoučet |  | 1518.82 | [12 empty] | VV | 2 | 3 | True | 0 | ROZPOCET
| VV |  | Součet |  | 3922.928 | [12 empty] | VV | 2 | 4 | True | 1 | ROZPOCET
60 | K | 784312021 | Dvojnásobné bílé vápenné malby v místnostech v do 3,80 m | m2 | 3922.928 |  | 0 | CS ÚRS 2023 01 |  | snížená |  | 0 | 0.0004 | 1.5692 | 0 | 0 | 16 | K | 2 |  |  |  | ROZPOCET | 0 | 0 | 0 | 0 | 0 | 2 | 0 | 16 | -2092061648
| PP |  | Malby vápenné dvojnásobné, bílé v místnostech výšky do 3,80 m | [14 empty] | PP | 2
61 | K | 784181101 | Základní akrylátová jednonásobná bezbarvá penetrace podkladu v místnostech v do 3,80 m | m2 | 5203.96 |  | 0 | CS ÚRS 2023 01 |  | snížená |  | 0 | 0.0002 | 1.0408 | 0 | 0 | 16 | K | 2 |  |  |  | ROZPOCET | 0 | 0 | 0 | 0 | 0 | 2 | 0 | 16 | 964895518
| PP |  | Penetrace podkladu jednonásobná základní akrylátová bezbarvá v místnostech výšky do 3,80 m | [14 empty] | PP | 2
| VV |  | viz potažení stropu vápenocementovým štukem | [14 empty] | VV | 2 | 1 | True | 0 | ROZPOCET
| VV |  | 696,15 |  | 696.15 | [12 empty] | VV | 2 | 2 | True | 0 | ROZPOCET
| VV |  | viz oprava vápenocementové omítky z 10% | [14 empty] | VV | 2 | 1 | True | 0 | ROZPOCET
| VV |  | přístavba | [14 empty] | VV | 2 | 1 | True | 0 | ROZPOCET
| VV |  | pozn.B | [14 empty] | VV | 2 | 1 | True | 0 | ROZPOCET
| VV |  | č101+102+103 | [14 empty] | VV | 2 | 1 | True | 0 | ROZPOCET
| VV |  | (22+9,5)*2*3 |  | 189 | [12 empty] | VV | 2 | 2 | True | 0 | ROZPOCET
| VV |  | -(1,1*2,3+2,9*1,8)+(4+2,3*2)*0,2 |  | -6.03 | [12 empty] | VV | 2 | 2 | True | 0 | ROZPOCET
| VV |  | č116+117+118 | [14 empty] | VV | 2 | 1 | True | 0 | ROZPOCET
| VV |  | (27+9,5)*2*3 |  | 219 | [12 empty] | VV | 2 | 2 | True | 0 | ROZPOCET
| VV |  | -(1,1*2,3+2,9*1,8)+(4+2,3*2)*0,2 |  | -6.03 | [12 empty] | VV | 2 | 2 | True | 0 | ROZPOCET
| VV |  | č131+132+133 | [14 empty] | VV | 2 | 1 | True | 0 | ROZPOCET
| VV |  | (6,21+7,3+2,8+2,3+2+2,7+24+2,4+11,7+7,3)*3 |  | 206.13 | [12 empty] | VV | 2 | 2 | True | 0 | ROZPOCET
| VV |  | -(1,1*2,3+2,9*1,8)+(4+2,3*2)*0,2 |  | -6.03 | [12 empty] | VV | 2 | 2 | True | 0 | ROZPOCET
| VV |  | č169+170 | [14 empty] | VV | 2 | 1 | True | 0 | ROZPOCET
| VV |  | (9,03+9,8+2,4+13,1+18,3+5*2)*3 |  | 187.89 | [12 empty] | VV | 2 | 2 | True | 0 | ROZPOCET
| VV |  | -(2,45*1,8*2+2,1*2,3)*2+(7+2,3*2)*0,2*2 |  | -22.66 | [12 empty] | VV | 2 | 2 | True | 0 | ROZPOCET
| VV |  | -2*2+(2,2+2,1*2)*0,2 |  | -2.72 | [12 empty] | VV | 2 | 2 | True | 0 | ROZPOCET
| VV |  | Mezisoučet |  | 1454.7 | [12 empty] | VV | 2 | 3 | True | 0 | ROZPOCET
| VV |  | přístavba | [14 empty] | VV | 2 | 1 | True | 0 | ROZPOCET
| VV |  | pozn.B | [14 empty] | VV | 2 | 1 | True | 0 | ROZPOCET
| VV |  | č104 | [14 empty] | VV | 2 | 1 | True | 0 | ROZPOCET
| VV |  | (9,8+5,4)*2*3 |  | 91.2 | [12 empty] | VV | 2 | 2 | True | 0 | ROZPOCET
| VV |  | -(1,1*2,3+1,4*1,8)+(2,5+2,3*2)*0,2 |  | -3.63 | [12 empty] | VV | 2 | 2 | True | 0 | ROZPOCET
| VV |  | č106 | [14 empty] | VV | 2 | 1 | True | 0 | ROZPOCET
| VV |  | (7,55+4,2)*2*3 |  | 70.5 | [12 empty] | VV | 2 | 2 | True | 0 | ROZPOCET
| VV |  | č108 | [14 empty] | VV | 2 | 1 | True | 0 | ROZPOCET
| VV |  | (7,55+4,2)*2*3 |  | 70.5 | [12 empty] | VV | 2 | 2 | True | 0 | ROZPOCET
| VV |  | -(1,1*2,3+1,4*1,8)+(2,5+2,3*2)*0,2 |  | -3.63 | [12 empty] | VV | 2 | 2 | True | 0 | ROZPOCET
| VV |  | č110 | [14 empty] | VV | 2 | 1 | True | 0 | ROZPOCET
| VV |  | (7,55+4,2)*2*3 |  | 70.5 | [12 empty] | VV | 2 | 2 | True | 0 | ROZPOCET
| VV |  | -(1,1*2,3+1,4*1,8)+(2,5+2,3*2)*0,2 |  | -3.63 | [12 empty] | VV | 2 | 2 | True | 0 | ROZPOCET
| VV |  | č112 | [14 empty] | VV | 2 | 1 | True | 0 | ROZPOCET
| VV |  | (7,55+4,2)*2*3 |  | 70.5 | [12 empty] | VV | 2 | 2 | True | 0 | ROZPOCET
| VV |  | -(1,1*2,3+1,4*1,8)+(2,5+2,3*2)*0,2 |  | -3.63 | [12 empty] | VV | 2 | 2 | True | 0 | ROZPOCET
| VV |  | č114 | [14 empty] | VV | 2 | 1 | True | 0 | ROZPOCET
| VV |  | (9,8+5,3)*2*3 |  | 90.6 | [12 empty] | VV | 2 | 2 | True | 0 | ROZPOCET
| VV |  | -(1,1*2,3+1,4*1,8)+(2,5+2,3*2)*0,2 |  | -3.63 | [12 empty] | VV | 2 | 2 | True | 0 | ROZPOCET
| VV |  | č119 | [14 empty] | VV | 2 | 1 | True | 0 | ROZPOCET
| VV |  | (9,8+5,3)*2*3 |  | 90.6 | [12 empty] | VV | 2 | 2 | True | 0 | ROZPOCET
| VV |  | -(1,1*2,3+1,4*1,8)+(2,5+2,3*2)*0,2 |  | -3.63 | [12 empty] | VV | 2 | 2 | True | 0 | ROZPOCET
| VV |  | č121 | [14 empty] | VV | 2 | 1 | True | 0 | ROZPOCET
| VV |  | (7,55+4,2)*2*3 |  | 70.5 | [12 empty] | VV | 2 | 2 | True | 0 | ROZPOCET
| VV |  | -(1,1*2,3+1,4*1,8)+(2,5+2,3*2)*0,2 |  | -3.63 | [12 empty] | VV | 2 | 2 | True | 0 | ROZPOCET
| VV |  | č123 | [14 empty] | VV | 2 | 1 | True | 0 | ROZPOCET
| VV |  | (7,55+4,2)*2*3 |  | 70.5 | [12 empty] | VV | 2 | 2 | True | 0 | ROZPOCET
| VV |  | -(1,1*2,3+1,4*1,8)+(2,5+2,3*2)*0,2 |  | -3.63 | [12 empty] | VV | 2 | 2 | True | 0 | ROZPOCET
| VV |  | č125 | [14 empty] | VV | 2 | 1 | True | 0 | ROZPOCET
| VV |  | (7,55+4,2)*2*3 |  | 70.5 | [12 empty] | VV | 2 | 2 | True | 0 | ROZPOCET
| VV |  | -(1,1*2,3+1,4*1,8)+(2,5+2,3*2)*0,2 |  | -3.63 | [12 empty] | VV | 2 | 2 | True | 0 | ROZPOCET
| VV |  | č127 | [14 empty] | VV | 2 | 1 | True | 0 | ROZPOCET
| VV |  | (7,55+4,2)*2*3 |  | 70.5 | [12 empty] | VV | 2 | 2 | True | 0 | ROZPOCET
| VV |  | -(1,1*2,3+1,4*1,8)+(2,5+2,3*2)*0,2 |  | -3.63 | [12 empty] | VV | 2 | 2 | True | 0 | ROZPOCET
| VV |  | č129 | [14 empty] | VV | 2 | 1 | True | 0 | ROZPOCET
| VV |  | (9,8+5,3)*2*3 |  | 90.6 | [12 empty] | VV | 2 | 2 | True | 0 | ROZPOCET
| VV |  | -(1,1*2,3+1,4*1,8)+(2,5+2,3*2)*0,2 |  | -3.63 | [12 empty] | VV | 2 | 2 | True | 0 | ROZPOCET
| VV |  | č134 | [14 empty] | VV | 2 | 1 | True | 0 | ROZPOCET
| VV |  | (9,8+5,3)*2*3 |  | 90.6 | [12 empty] | VV | 2 | 2 | True | 0 | ROZPOCET
| VV |  | -(1,1*2,3+1,4*1,8)+(2,5+2,3*2)*0,2 |  | -3.63 | [12 empty] | VV | 2 | 2 | True | 0 | ROZPOCET
| VV |  | č136 | [14 empty] | VV | 2 | 1 | True | 0 | ROZPOCET
| VV |  | (7,55+4,2)*2*3 |  | 70.5 | [12 empty] | VV | 2 | 2 | True | 0 | ROZPOCET
| VV |  | -(1,1*2,3+1,4*1,8)+(2,5+2,3*2)*0,2 |  | -3.63 | [12 empty] | VV | 2 | 2 | True | 0 | ROZPOCET
| VV |  | č138 | [14 empty] | VV | 2 | 1 | True | 0 | ROZPOCET
| VV |  | (7,55+4,2)*2*3 |  | 70.5 | [12 empty] | VV | 2 | 2 | True | 0 | ROZPOCET
| VV |  | -(1,1*2,3+1,4*1,8)+(2,5+2,3*2)*0,2 |  | -3.63 | [12 empty] | VV | 2 | 2 | True | 0 | ROZPOCET
| VV |  | č140 | [14 empty] | VV | 2 | 1 | True | 0 | ROZPOCET
| VV |  | (7,55+4,2)*2*3 |  | 70.5 | [12 empty] | VV | 2 | 2 | True | 0 | ROZPOCET
| VV |  | -(1,1*2,3+1,4*1,8)+(2,5+2,3*2)*0,2 |  | -3.63 | [12 empty] | VV | 2 | 2 | True | 0 | ROZPOCET
| VV |  | č142 | [14 empty] | VV | 2 | 1 | True | 0 | ROZPOCET
| VV |  | (7,55+4,2)*2*3 |  | 70.5 | [12 empty] | VV | 2 | 2 | True | 0 | ROZPOCET
| VV |  | -(1,1*2,3+1,4*1,8)+(2,5+2,3*2)*0,2 |  | -3.63 | [12 empty] | VV | 2 | 2 | True | 0 | ROZPOCET
| VV |  | č144 | [14 empty] | VV | 2 | 1 | True | 0 | ROZPOCET
| VV |  | (7,8+2,25+5,4)*2*3 |  | 92.7 | [12 empty] | VV | 2 | 2 | True | 0 | ROZPOCET
| VV |  | -(1,1*2,3+1,4*1,8)+(2,5+2,3*2)*0,2 |  | -3.63 | [12 empty] | VV | 2 | 2 | True | 0 | ROZPOCET
| VV |  | Mezisoučet |  | 1330.59 | [12 empty] | VV | 2 | 3 | True | 0 | ROZPOCET
| VV |  | přístavba | [14 empty] | VV | 2 | 1 | True | 0 | ROZPOCET
| VV |  | pozn.B | [14 empty] | VV | 2 | 1 | True | 0 | ROZPOCET
| VV |  | č146 | [14 empty] | VV | 2 | 1 | True | 0 | ROZPOCET
| VV |  | (2,2+66+2,8+52,5+1,15*2+2,5+26+2+42,5+0,4*2*8+7+6,5)*3 |  | 656.1 | [12 empty] | VV | 2 | 2 | True | 0 | ROZPOCET
| VV |  | -2*2*2 |  | -8 | [12 empty] | VV | 2 | 2 | True | 0 | ROZPOCET
| VV |  | -2,4*2,5 |  | -6 | [12 empty] | VV | 2 | 2 | True | 0 | ROZPOCET
| VV |  | Mezisoučet |  | 642.1 | [12 empty] | VV | 2 | 3 | True | 0 | ROZPOCET
| VV |  | č.1.1.03 - půdorys 2NP | [14 empty] | VV | 2 | 1 | True | 0 | ROZPOCET
| VV |  | původní budova | [14 empty] | VV | 2 | 1 | True | 0 | ROZPOCET
| VV |  | pozn.B | [14 empty] | VV | 2 | 1 | True | 0 | ROZPOCET
| VV |  | č201 | [14 empty] | VV | 2 | 1 | True | 0 | ROZPOCET
| VV |  | (12,5+3,05)*2*2,92 |  | 90.812 | [12 empty] | VV | 2 | 2 | True | 0 | ROZPOCET
| VV |  | č202 | [14 empty] | VV | 2 | 1 | True | 0 | ROZPOCET
| VV |  | (2,7+2)*2*2,92 |  | 27.448 | [12 empty] | VV | 2 | 2 | True | 0 | ROZPOCET
| VV |  | č205 | [14 empty] | VV | 2 | 1 | True | 0 | ROZPOCET
| VV |  | (4,55+2,35)*2*2,92 |  | 40.296 | [12 empty] | VV | 2 | 2 | True | 0 | ROZPOCET
| VV |  | č206 | [14 empty] | VV | 2 | 1 | True | 0 | ROZPOCET
| VV |  | (4,55+3,4)*2*2,92 |  | 46.428 | [12 empty] | VV | 2 | 2 | True | 0 | ROZPOCET
| VV |  | č207 | [14 empty] | VV | 2 | 1 | True | 0 | ROZPOCET
| VV |  | (3,2+2,95)*2*2,92 |  | 35.916 | [12 empty] | VV | 2 | 2 | True | 0 | ROZPOCET
| VV |  | č209 | [14 empty] | VV | 2 | 1 | True | 0 | ROZPOCET
| VV |  | (1,5+1,3)*2*(2,92-2) |  | 5.152 | [12 empty] | VV | 2 | 2 | True | 0 | ROZPOCET
| VV |  | č210 | [14 empty] | VV | 2 | 1 | True | 0 | ROZPOCET
| VV |  | (1,6+1,3)*2*2,92 |  | 16.936 | [12 empty] | VV | 2 | 2 | True | 0 | ROZPOCET
| VV |  | č212 | [14 empty] | VV | 2 | 1 | True | 0 | ROZPOCET
| VV |  | (4,95+3+0,6)*2*2,92 |  | 49.932 | [12 empty] | VV | 2 | 2 | True | 0 | ROZPOCET
| VV |  | č213 | [14 empty] | VV | 2 | 1 | True | 0 | ROZPOCET
| VV |  | (4,95+3,2+0,6)*2*2,92 |  | 51.1 | [12 empty] | VV | 2 | 2 | True | 0 | ROZPOCET
| VV |  | č216 | [14 empty] | VV | 2 | 1 | True | 0 | ROZPOCET
| VV |  | (4,95+3,2+0,6)*2*2,92 |  | 51.1 | [12 empty] | VV | 2 | 2 | True | 0 | ROZPOCET
| VV |  | č217 | [14 empty] | VV | 2 | 1 | True | 0 | ROZPOCET
| VV |  | (4,95+3,25+1)*2*2,92 |  | 53.728 | [12 empty] | VV | 2 | 2 | True | 0 | ROZPOCET
| VV |  | č218 | [14 empty] | VV | 2 | 1 | True | 0 | ROZPOCET
| VV |  | (3,85+4,8)*2*3,39 |  | 58.647 | [12 empty] | VV | 2 | 2 | True | 0 | ROZPOCET
| VV |  | č219 | [14 empty] | VV | 2 | 1 | True | 0 | ROZPOCET
| VV |  | (2+1,9)*2*(3,39-2) |  | 10.842 | [12 empty] | VV | 2 | 2 | True | 0 | ROZPOCET
| VV |  | č223 | [14 empty] | VV | 2 | 1 | True | 0 | ROZPOCET
| VV |  | (2,25+1,4+0,5)*2*(3,39-2) |  | 11.537 | [12 empty] | VV | 2 | 2 | True | 0 | ROZPOCET
| VV |  | č224 | [14 empty] | VV | 2 | 1 | True | 0 | ROZPOCET
| VV |  | (4,25+3,65)*2*(3,39-2) |  | 21.962 | [12 empty] | VV | 2 | 2 | True | 0 | ROZPOCET
| VV |  | Mezisoučet |  | 571.836 | [12 empty] | VV | 2 | 3 | True | 0 | ROZPOCET
| VV |  | pozn.B | [14 empty] | VV | 2 | 1 | True | 0 | ROZPOCET
| VV |  | č306 | [14 empty] | VV | 2 | 1 | True | 0 | ROZPOCET
| VV |  | (3,62+3,7+0,5)*2*(2,6-2) |  | 9.384 | [12 empty] | VV | 2 | 2 | True | 0 | ROZPOCET
| VV |  | č307 | [14 empty] | VV | 2 | 1 | True | 0 | ROZPOCET
| VV |  | (5+1,06)*2*(2,6-2) |  | 7.272 | [12 empty] | VV | 2 | 2 | True | 0 | ROZPOCET
| VV |  | č308 | [14 empty] | VV | 2 | 1 | True | 0 | ROZPOCET
| VV |  | (2,55+2,5)*2*(2,6-2) |  | 6.06 | [12 empty] | VV | 2 | 2 | True | 0 | ROZPOCET
| VV |  | Mezisoučet |  | 22.716 | [12 empty] | VV | 2 | 3 | True | 0 | ROZPOCET
| VV |  | pozn.B | [14 empty] | VV | 2 | 1 | True | 0 | ROZPOCET
| VV |  | č326 | [14 empty] | VV | 2 | 1 | True | 0 | ROZPOCET
| VV |  | (2,7+11,8)*2*2,6 |  | 75.4 | [12 empty] | VV | 2 | 2 | True | 0 | ROZPOCET
| VV |  | č327 | [14 empty] | VV | 2 | 1 | True | 0 | ROZPOCET
| VV |  | (1,8+1,8)*2*(2,6-2) |  | 4.32 | [12 empty] | VV | 2 | 2 | True | 0 | ROZPOCET
| VV |  | č328 | [14 empty] | VV | 2 | 1 | True | 0 | ROZPOCET
| VV |  | (7,5+2,5)*2*2,6 |  | 52 | [12 empty] | VV | 2 | 2 | True | 0 | ROZPOCET
| VV |  | č329 | [14 empty] | VV | 2 | 1 | True | 0 | ROZPOCET
| VV |  | (23,54+4+1+2,05*5+4,5+12,9+1,3*4)*2*2,6 |  | 319.228 | [12 empty] | VV | 2 | 2 | True | 0 | ROZPOCET
| VV |  | č330 | [14 empty] | VV | 2 | 1 | True | 0 | ROZPOCET
| VV |  | (18,22+1,5+1,5+0,8*5)*2*2,6 |  | 131.144 | [12 empty] | VV | 2 | 2 | True | 0 | ROZPOCET
| VV |  | č331 | [14 empty] | VV | 2 | 1 | True | 0 | ROZPOCET
| VV |  | (4,53+5+0,8*2)*2*2,6 |  | 57.876 | [12 empty] | VV | 2 | 2 | True | 0 | ROZPOCET
| VV |  | Mezisoučet |  | 639.968 | [12 empty] | VV | 2 | 3 | True | 0 | ROZPOCET
| VV |  | č.1.1.02 - půdorys 1NP | [14 empty] | VV | 2 | 1 | True | 0 | ROZPOCET
| VV |  | přístavba | [14 empty] | VV | 2 | 1 | True | 0 | ROZPOCET
| VV |  | pozn.D | [14 empty] | VV | 2 | 1 | True | 0 | ROZPOCET
| VV |  | č101-103 | [14 empty] | VV | 2 | 1 | True | 0 | ROZPOCET
| VV |  | 46,9+47,5+3,75 |  | 98.15 | [12 empty] | VV | 2 | 2 | True | 0 | ROZPOCET
| VV |  | č116-118 | [14 empty] | VV | 2 | 1 | True | 0 | ROZPOCET
| VV |  | 46,89+3,75+47,8 |  | 98.44 | [12 empty] | VV | 2 | 2 | True | 0 | ROZPOCET
| VV |  | č131-133 | [14 empty] | VV | 2 | 1 | True | 0 | ROZPOCET
| VV |  | 80,1+47,6+3,75 |  | 131.45 | [12 empty] | VV | 2 | 2 | True | 0 | ROZPOCET
| VV |  | č169-170 | [14 empty] | VV | 2 | 1 | True | 0 | ROZPOCET
| VV |  | 11,17+153,72 |  | 164.89 | [12 empty] | VV | 2 | 2 | True | 0 | ROZPOCET
| VV |  | SDK | [14 empty] | VV | 2 | 1 | True | 0 | ROZPOCET
| VV |  | č.1.1.04 - půdorys 3NP | [14 empty] | VV | 2 | 1 | True | 0 | ROZPOCET
| VV |  | č316 - pozn.1 | [14 empty] | VV | 2 | 1 | True | 0 | ROZPOCET
| VV |  | (1,6+0,9)*2*2,6*2 |  | 26 | [12 empty] | VV | 2 | 2 | True | 0 | ROZPOCET
| VV |  | č.1.1.03 - půdorys 2NP | [14 empty] | VV | 2 | 1 | True | 0 | ROZPOCET
| VV |  | č264 - pozn.5 | [14 empty] | VV | 2 | 1 | True | 0 | ROZPOCET
| VV |  | (2,35+1,05)*3,4*2 |  | 23.12 | [12 empty] | VV | 2 | 2 | True | 0 | ROZPOCET
| VV |  | Mezisoučet |  | 542.05 | [12 empty] | VV | 2 | 3 | True | 0 | ROZPOCET
| VV |  | Součet |  | 5203.96 | [12 empty] | VV | 2 | 4 | True | 1 | ROZPOCET
62 | K | 784211121 | Dvojnásobné bílé malby ze směsí za mokra středně oděruvzdorných v místnostech v do 3,80 m | m2 | 5203.96 |  | 0 | CS ÚRS 2023 01 |  | snížená |  | 0 | 0.00028 | 1.4571 | 0 | 0 | 16 | K | 2 |  |  |  | ROZPOCET | 0 | 0 | 0 | 0 | 0 | 2 | 0 | 16 | -1971491606
| PP |  | Malby z malířských směsí oděruvzdorných za mokra dvojnásobné, bílé za mokra oděruvzdorné středně v místnostech výšky do 3,80 m | [14 empty] | PP | 2
63 | K | 784211163 | Příplatek k cenám 2x maleb ze směsí za mokra oděruvzdorných za barevnou malbu | m2 | 3211.906 |  | 0 | CS ÚRS 2023 01 |  | snížená |  | 0 | 2e-05 | 0.064238 | 0 | 0 | 16 | K | 2 |  |  |  | ROZPOCET | 0 | 0 | 0 | 0 | 0 | 2 | 0 | 16 | -2060529152
| PP |  | Malby z malířských směsí oděruvzdorných za mokra Příplatek k cenám dvojnásobných maleb za provádění barevné malby tónované na tónovacích automatech | [14 empty] | PP | 2
| VV |  | tónováno 80% stěn | [14 empty] | VV | 2 | 1 | True | 0 | ROZPOCET
| VV |  | viz oprava vápenocementové omítky z 10% | [14 empty] | VV | 2 | 1 | True | 0 | ROZPOCET
| VV |  | přístavba | [14 empty] | VV | 2 | 1 | True | 0 | ROZPOCET
| VV |  | pozn.B | [14 empty] | VV | 2 | 1 | True | 0 | ROZPOCET
| VV |  | č101+102+103 | [14 empty] | VV | 2 | 1 | True | 0 | ROZPOCET
| VV |  | (22+9,5)*2*3*0,80 |  | 151.2 | [12 empty] | VV | 2 | 2 | True | 0 | ROZPOCET
| VV |  | -(1,1*2,3+2,9*1,8)*0,80+(4+2,3*2)*0,2*0,80 |  | -4.824 | [12 empty] | VV | 2 | 2 | True | 0 | ROZPOCET
| VV |  | č116+117+118 | [14 empty] | VV | 2 | 1 | True | 0 | ROZPOCET
| VV |  | (27+9,5)*2*3*0,80 |  | 175.2 | [12 empty] | VV | 2 | 2 | True | 0 | ROZPOCET
| VV |  | -(1,1*2,3+2,9*1,8)*0,80+(4+2,3*2)*0,2*0,80 |  | -4.824 | [12 empty] | VV | 2 | 2 | True | 0 | ROZPOCET
| VV |  | č131+132+133 | [14 empty] | VV | 2 | 1 | True | 0 | ROZPOCET
| VV |  | (6,21+7,3+2,8+2,3+2+2,7+24+2,4+11,7+7,3)*3*0,80 |  | 164.904 | [12 empty] | VV | 2 | 2 | True | 0 | ROZPOCET
| VV |  | -(1,1*2,3+2,9*1,8)*0,80+(4+2,3*2)*0,2*0,80 |  | -4.824 | [12 empty] | VV | 2 | 2 | True | 0 | ROZPOCET
| VV |  | č169+170 | [14 empty] | VV | 2 | 1 | True | 0 | ROZPOCET
| VV |  | (9,03+9,8+2,4+13,1+18,3+5*2)*3*0,80 |  | 150.312 | [12 empty] | VV | 2 | 2 | True | 0 | ROZPOCET
| VV |  | -(2,45*1,8*2+2,1*2,3)*2*0,80+(7+2,3*2)*0,2*2*0,80 |  | -18.128 | [12 empty] | VV | 2 | 2 | True | 0 | ROZPOCET
| VV |  | -2*2*0,80+(2,2+2,1*2)*0,2*0,80 |  | -2.176 | [12 empty] | VV | 2 | 2 | True | 0 | ROZPOCET
| VV |  | Mezisoučet |  | 606.84 | [12 empty] | VV | 2 | 3 | True | 0 | ROZPOCET
| VV |  | přístavba | [14 empty] | VV | 2 | 1 | True | 0 | ROZPOCET
| VV |  | pozn.B | [14 empty] | VV | 2 | 1 | True | 0 | ROZPOCET
| VV |  | č104 | [14 empty] | VV | 2 | 1 | True | 0 | ROZPOCET
| VV |  | (9,8+5,4)*2*3*0,80 |  | 72.96 | [12 empty] | VV | 2 | 2 | True | 0 | ROZPOCET
| VV |  | -(1,1*2,3+1,4*1,8)*0,80+(2,5+2,3*2)*0,2*0,80 |  | -2.904 | [12 empty] | VV | 2 | 2 | True | 0 | ROZPOCET
| VV |  | č106 | [14 empty] | VV | 2 | 1 | True | 0 | ROZPOCET
| VV |  | (7,55+4,2)*2*3*0,80 |  | 56.4 | [12 empty] | VV | 2 | 2 | True | 0 | ROZPOCET
| VV |  | č108 | [14 empty] | VV | 2 | 1 | True | 0 | ROZPOCET
| VV |  | (7,55+4,2)*2*3*0,80 |  | 56.4 | [12 empty] | VV | 2 | 2 | True | 0 | ROZPOCET
| VV |  | -(1,1*2,3+1,4*1,8)*0,80+(2,5+2,3*2)*0,2*0,80 |  | -2.904 | [12 empty] | VV | 2 | 2 | True | 0 | ROZPOCET
| VV |  | č110 | [14 empty] | VV | 2 | 1 | True | 0 | ROZPOCET
| VV |  | (7,55+4,2)*2*3*0,80 |  | 56.4 | [12 empty] | VV | 2 | 2 | True | 0 | ROZPOCET
| VV |  | -(1,1*2,3+1,4*1,8)*0,80+(2,5+2,3*2)*0,2*0,80 |  | -2.904 | [12 empty] | VV | 2 | 2 | True | 0 | ROZPOCET
| VV |  | č112 | [14 empty] | VV | 2 | 1 | True | 0 | ROZPOCET
| VV |  | (7,55+4,2)*2*3*0,80 |  | 56.4 | [12 empty] | VV | 2 | 2 | True | 0 | ROZPOCET
| VV |  | -(1,1*2,3+1,4*1,8)*0,80+(2,5+2,3*2)*0,2*0,80 |  | -2.904 | [12 empty] | VV | 2 | 2 | True | 0 | ROZPOCET
| VV |  | č114 | [14 empty] | VV | 2 | 1 | True | 0 | ROZPOCET
| VV |  | (9,8+5,3)*2*3*0,80 |  | 72.48 | [12 empty] | VV | 2 | 2 | True | 0 | ROZPOCET
| VV |  | -(1,1*2,3+1,4*1,8)*0,80+(2,5+2,3*2)*0,2*0,80 |  | -2.904 | [12 empty] | VV | 2 | 2 | True | 0 | ROZPOCET
| VV |  | č119 | [14 empty] | VV | 2 | 1 | True | 0 | ROZPOCET
| VV |  | (9,8+5,3)*2*3*0,80 |  | 72.48 | [12 empty] | VV | 2 | 2 | True | 0 | ROZPOCET
| VV |  | -(1,1*2,3+1,4*1,8)*0,80+(2,5+2,3*2)*0,2*0,80 |  | -2.904 | [12 empty] | VV | 2 | 2 | True | 0 | ROZPOCET
| VV |  | č121 | [14 empty] | VV | 2 | 1 | True | 0 | ROZPOCET
| VV |  | (7,55+4,2)*2*3*0,80 |  | 56.4 | [12 empty] | VV | 2 | 2 | True | 0 | ROZPOCET
| VV |  | -(1,1*2,3+1,4*1,8)*0,80+(2,5+2,3*2)*0,2*0,80 |  | -2.904 | [12 empty] | VV | 2 | 2 | True | 0 | ROZPOCET
| VV |  | č123 | [14 empty] | VV | 2 | 1 | True | 0 | ROZPOCET
| VV |  | (7,55+4,2)*2*3*0,80 |  | 56.4 | [12 empty] | VV | 2 | 2 | True | 0 | ROZPOCET
| VV |  | -(1,1*2,3+1,4*1,8)*0,80+(2,5+2,3*2)*0,2*0,80 |  | -2.904 | [12 empty] | VV | 2 | 2 | True | 0 | ROZPOCET
| VV |  | č125 | [14 empty] | VV | 2 | 1 | True | 0 | ROZPOCET
| VV |  | (7,55+4,2)*2*3*0,80 |  | 56.4 | [12 empty] | VV | 2 | 2 | True | 0 | ROZPOCET
| VV |  | -(1,1*2,3+1,4*1,8)*0,80+(2,5+2,3*2)*0,2*0,80 |  | -2.904 | [12 empty] | VV | 2 | 2 | True | 0 | ROZPOCET
| VV |  | č127 | [14 empty] | VV | 2 | 1 | True | 0 | ROZPOCET
| VV |  | (7,55+4,2)*2*3*0,80 |  | 56.4 | [12 empty] | VV | 2 | 2 | True | 0 | ROZPOCET
| VV |  | -(1,1*2,3+1,4*1,8)*0,80+(2,5+2,3*2)*0,2*0,80 |  | -2.904 | [12 empty] | VV | 2 | 2 | True | 0 | ROZPOCET
| VV |  | č129 | [14 empty] | VV | 2 | 1 | True | 0 | ROZPOCET
| VV |  | (9,8+5,3)*2*3*0,80 |  | 72.48 | [12 empty] | VV | 2 | 2 | True | 0 | ROZPOCET
| VV |  | -(1,1*2,3+1,4*1,8)*0,80+(2,5+2,3*2)*0,2*0,80 |  | -2.904 | [12 empty] | VV | 2 | 2 | True | 0 | ROZPOCET
| VV |  | č134 | [14 empty] | VV | 2 | 1 | True | 0 | ROZPOCET
| VV |  | (9,8+5,3)*2*3*0,80 |  | 72.48 | [12 empty] | VV | 2 | 2 | True | 0 | ROZPOCET
| VV |  | -(1,1*2,3+1,4*1,8)*0,80+(2,5+2,3*2)*0,2*0,80 |  | -2.904 | [12 empty] | VV | 2 | 2 | True | 0 | ROZPOCET
| VV |  | č136 | [14 empty] | VV | 2 | 1 | True | 0 | ROZPOCET
| VV |  | (7,55+4,2)*2*3*0,80 |  | 56.4 | [12 empty] | VV | 2 | 2 | True | 0 | ROZPOCET
| VV |  | -(1,1*2,3+1,4*1,8)*0,80+(2,5+2,3*2)*0,2*0,80 |  | -2.904 | [12 empty] | VV | 2 | 2 | True | 0 | ROZPOCET
| VV |  | č138 | [14 empty] | VV | 2 | 1 | True | 0 | ROZPOCET
| VV |  | (7,55+4,2)*2*3*0,80 |  | 56.4 | [12 empty] | VV | 2 | 2 | True | 0 | ROZPOCET
| VV |  | -(1,1*2,3+1,4*1,8)*0,80+(2,5+2,3*2)*0,2*0,80 |  | -2.904 | [12 empty] | VV | 2 | 2 | True | 0 | ROZPOCET
| VV |  | č140 | [14 empty] | VV | 2 | 1 | True | 0 | ROZPOCET
| VV |  | (7,55+4,2)*2*3*0,80 |  | 56.4 | [12 empty] | VV | 2 | 2 | True | 0 | ROZPOCET
| VV |  | -(1,1*2,3+1,4*1,8)*0,80+(2,5+2,3*2)*0,2*0,80 |  | -2.904 | [12 empty] | VV | 2 | 2 | True | 0 | ROZPOCET
| VV |  | č142 | [14 empty] | VV | 2 | 1 | True | 0 | ROZPOCET
| VV |  | (7,55+4,2)*2*3*0,80 |  | 56.4 | [12 empty] | VV | 2 | 2 | True | 0 | ROZPOCET
| VV |  | -(1,1*2,3+1,4*1,8)*0,80+(2,5+2,3*2)*0,2*0,80 |  | -2.904 | [12 empty] | VV | 2 | 2 | True | 0 | ROZPOCET
| VV |  | č144 | [14 empty] | VV | 2 | 1 | True | 0 | ROZPOCET
| VV |  | (7,8+2,25+5,4)*2*3*0,80 |  | 74.16 | [12 empty] | VV | 2 | 2 | True | 0 | ROZPOCET
| VV |  | -(1,1*2,3+1,4*1,8)*0,80+(2,5+2,3*2)*0,2*0,80 |  | -2.904 | [12 empty] | VV | 2 | 2 | True | 0 | ROZPOCET
| VV |  | Mezisoučet |  | 1064.472 | [12 empty] | VV | 2 | 3 | True | 0 | ROZPOCET
| VV |  | přístavba | [14 empty] | VV | 2 | 1 | True | 0 | ROZPOCET
| VV |  | pozn.B | [14 empty] | VV | 2 | 1 | True | 0 | ROZPOCET
| VV |  | č146 | [14 empty] | VV | 2 | 1 | True | 0 | ROZPOCET
| VV |  | (2,2+66+2,8+52,5+1,15*2+2,5+26+2+42,5+0,4*2*8+7+6,5)*3*0,80 |  | 524.88 | [12 empty] | VV | 2 | 2 | True | 0 | ROZPOCET
| VV |  | -2*2*2*0,80 |  | -6.4 | [12 empty] | VV | 2 | 2 | True | 0 | ROZPOCET
| VV |  | -2,4*2,5*0,80 |  | -4.8 | [12 empty] | VV | 2 | 2 | True | 0 | ROZPOCET
| VV |  | Mezisoučet |  | 513.68 | [12 empty] | VV | 2 | 3 | True | 0 | ROZPOCET
| VV |  | č.1.1.03 - půdorys 2NP | [14 empty] | VV | 2 | 1 | True | 0 | ROZPOCET
| VV |  | původní budova | [14 empty] | VV | 2 | 1 | True | 0 | ROZPOCET
| VV |  | pozn.B | [14 empty] | VV | 2 | 1 | True | 0 | ROZPOCET
| VV |  | č201 | [14 empty] | VV | 2 | 1 | True | 0 | ROZPOCET
| VV |  | (12,5+3,05)*2*2,92*0,80 |  | 72.65 | [12 empty] | VV | 2 | 2 | True | 0 | ROZPOCET
| VV |  | č202 | [14 empty] | VV | 2 | 1 | True | 0 | ROZPOCET
| VV |  | (2,7+2)*2*2,92*0,80 |  | 21.958 | [12 empty] | VV | 2 | 2 | True | 0 | ROZPOCET
| VV |  | č205 | [14 empty] | VV | 2 | 1 | True | 0 | ROZPOCET
| VV |  | (4,55+2,35)*2*2,92*0,80 |  | 32.237 | [12 empty] | VV | 2 | 2 | True | 0 | ROZPOCET
| VV |  | č206 | [14 empty] | VV | 2 | 1 | True | 0 | ROZPOCET
| VV |  | (4,55+3,4)*2*2,92*0,80 |  | 37.142 | [12 empty] | VV | 2 | 2 | True | 0 | ROZPOCET
| VV |  | č207 | [14 empty] | VV | 2 | 1 | True | 0 | ROZPOCET
| VV |  | (3,2+2,95)*2*2,92*0,80 |  | 28.733 | [12 empty] | VV | 2 | 2 | True | 0 | ROZPOCET
| VV |  | č209 | [14 empty] | VV | 2 | 1 | True | 0 | ROZPOCET
| VV |  | (1,5+1,3)*2*(2,92-2)*0,80 |  | 4.122 | [12 empty] | VV | 2 | 2 | True | 0 | ROZPOCET
| VV |  | č210 | [14 empty] | VV | 2 | 1 | True | 0 | ROZPOCET
| VV |  | (1,6+1,3)*2*2,92*0,80 |  | 13.549 | [12 empty] | VV | 2 | 2 | True | 0 | ROZPOCET
| VV |  | č212 | [14 empty] | VV | 2 | 1 | True | 0 | ROZPOCET
| VV |  | (4,95+3+0,6)*2*2,92*0,80 |  | 39.946 | [12 empty] | VV | 2 | 2 | True | 0 | ROZPOCET
| VV |  | č213 | [14 empty] | VV | 2 | 1 | True | 0 | ROZPOCET
| VV |  | (4,95+3,2+0,6)*2*2,92*0,80 |  | 40.88 | [12 empty] | VV | 2 | 2 | True | 0 | ROZPOCET
| VV |  | č216 | [14 empty] | VV | 2 | 1 | True | 0 | ROZPOCET
| VV |  | (4,95+3,2+0,6)*2*2,92*0,80 |  | 40.88 | [12 empty] | VV | 2 | 2 | True | 0 | ROZPOCET
| VV |  | č217 | [14 empty] | VV | 2 | 1 | True | 0 | ROZPOCET
| VV |  | (4,95+3,25+1)*2*2,92*0,80 |  | 42.982 | [12 empty] | VV | 2 | 2 | True | 0 | ROZPOCET
| VV |  | č218 | [14 empty] | VV | 2 | 1 | True | 0 | ROZPOCET
| VV |  | (3,85+4,8)*2*3,39*0,80 |  | 46.918 | [12 empty] | VV | 2 | 2 | True | 0 | ROZPOCET
| VV |  | č219 | [14 empty] | VV | 2 | 1 | True | 0 | ROZPOCET
| VV |  | (2+1,9)*2*(3,39-2)*0,80 |  | 8.674 | [12 empty] | VV | 2 | 2 | True | 0 | ROZPOCET
| VV |  | č223 | [14 empty] | VV | 2 | 1 | True | 0 | ROZPOCET
| VV |  | (2,25+1,4+0,5)*2*(3,39-2)*0,80 |  | 9.23 | [12 empty] | VV | 2 | 2 | True | 0 | ROZPOCET
| VV |  | č224 | [14 empty] | VV | 2 | 1 | True | 0 | ROZPOCET
| VV |  | (4,25+3,65)*2*(3,39-2)*0,80 |  | 17.57 | [12 empty] | VV | 2 | 2 | True | 0 | ROZPOCET
| VV |  | Mezisoučet |  | 457.471 | [12 empty] | VV | 2 | 3 | True | 0 | ROZPOCET
| VV |  | pozn.B | [14 empty] | VV | 2 | 1 | True | 0 | ROZPOCET
| VV |  | č306 | [14 empty] | VV | 2 | 1 | True | 0 | ROZPOCET
| VV |  | (3,62+3,7+0,5)*2*(2,6-2)*0,80 |  | 7.507 | [12 empty] | VV | 2 | 2 | True | 0 | ROZPOCET
| VV |  | č307 | [14 empty] | VV | 2 | 1 | True | 0 | ROZPOCET
| VV |  | (5+1,06)*2*(2,6-2)*0,80 |  | 5.818 | [12 empty] | VV | 2 | 2 | True | 0 | ROZPOCET
| VV |  | č308 | [14 empty] | VV | 2 | 1 | True | 0 | ROZPOCET
| VV |  | (2,55+2,5)*2*(2,6-2)*0,80 |  | 4.848 | [12 empty] | VV | 2 | 2 | True | 0 | ROZPOCET
| VV |  | Mezisoučet |  | 18.173 | [12 empty] | VV | 2 | 3 | True | 0 | ROZPOCET
| VV |  | pozn.B | [14 empty] | VV | 2 | 1 | True | 0 | ROZPOCET
| VV |  | č326 | [14 empty] | VV | 2 | 1 | True | 0 | ROZPOCET
| VV |  | (2,7+11,8)*2*2,6*0,80 |  | 60.32 | [12 empty] | VV | 2 | 2 | True | 0 | ROZPOCET
| VV |  | č327 | [14 empty] | VV | 2 | 1 | True | 0 | ROZPOCET
| VV |  | (1,8+1,8)*2*(2,6-2)*0,80 |  | 3.456 | [12 empty] | VV | 2 | 2 | True | 0 | ROZPOCET
| VV |  | č328 | [14 empty] | VV | 2 | 1 | True | 0 | ROZPOCET
| VV |  | (7,5+2,5)*2*2,6*0,80 |  | 41.6 | [12 empty] | VV | 2 | 2 | True | 0 | ROZPOCET
| VV |  | č329 | [14 empty] | VV | 2 | 1 | True | 0 | ROZPOCET
| VV |  | (23,54+4+1+2,05*5+4,5+12,9+1,3*4)*2*2,6*0,80 |  | 255.382 | [12 empty] | VV | 2 | 2 | True | 0 | ROZPOCET
| VV |  | č330 | [14 empty] | VV | 2 | 1 | True | 0 | ROZPOCET
| VV |  | (18,22+1,5+1,5+0,8*5)*2*2,6*0,80 |  | 104.915 | [12 empty] | VV | 2 | 2 | True | 0 | ROZPOCET
| VV |  | č331 | [14 empty] | VV | 2 | 1 | True | 0 | ROZPOCET
| VV |  | (4,53+5+0,8*2)*2*2,6*0,80 |  | 46.301 | [12 empty] | VV | 2 | 2 | True | 0 | ROZPOCET
| VV |  | Mezisoučet |  | 511.974 | [12 empty] | VV | 2 | 3 | True | 0 | ROZPOCET
| VV |  | SDK | [14 empty] | VV | 2 | 1 | True | 0 | ROZPOCET
| VV |  | č.1.1.04 - půdorys 3NP | [14 empty] | VV | 2 | 1 | True | 0 | ROZPOCET
| VV |  | č316 - pozn.1 | [14 empty] | VV | 2 | 1 | True | 0 | ROZPOCET
| VV |  | (1,6+0,9)*2*2,6*2*0,80 |  | 20.8 | [12 empty] | VV | 2 | 2 | True | 0 | ROZPOCET
| VV |  | č.1.1.03 - půdorys 2NP | [14 empty] | VV | 2 | 1 | True | 0 | ROZPOCET
| VV |  | č264 - pozn.5 | [14 empty] | VV | 2 | 1 | True | 0 | ROZPOCET
| VV |  | (2,35+1,05)*3,4*2*0,80 |  | 18.496 | [12 empty] | VV | 2 | 2 | True | 0 | ROZPOCET
| VV |  | Mezisoučet |  | 39.296 | [12 empty] | VV | 2 | 3 | True | 0 | ROZPOCET
| VV |  | Součet |  | 3211.906 | [12 empty] | VV | 2 | 4 | True | 1 | ROZPOCET

## 01-04D - Zařízení slinopr...
{25271c60-a89f-42f2-a775-bcbc4a425655}
1
| KRYCÍ LIST SOUPISU PRACÍ | [7 empty] | v --- níže se nacházejí doplnkové a pomocné údaje k sestavám --- v | [8 empty] | False
Stavba:
Domov důchodců Proseč u Pošné – rekonstrukce EPS
Objekt:
SO-01 - Domov důchodců
Soupis:
01-04D - Zařízení slinoprooudé elektroinstalace
| KSO: |  | 8019112 |  |  | CC-CZ:
| Místo: |  | Proseč u Pošné |  |  | Datum: | 3. 10. 2023
| Zadavatel: |  |  |  |  | IČ: | 70890749
|  | Kraj Vysočina |  |  |  | DIČ: | CZ70890749
| Uchazeč: |  |  |  |  | IČ: | Vyplň údaj
|  | Vyplň údaj |  |  |  | DIČ: | Vyplň údaj
| Projektant: |  |  |  |  | IČ: | 28094026
|  | PROJEKT CENTRUM NOVA s.r.o. |  |  |  | DIČ: | CZ28094026
| Zpracovatel: |  |  |  |  | IČ:
DIČ:
Poznámka:
- U veškěrých dodávek a výrobků bude do ceny zahrnuta jejich montáž vč. dodávky potřebného kotvení, doplňkového materiálu, staveništní a mimo staveništní dopravy v případě že tyto činosti nejsou oceněny v samostatných položkách jednotlivých částí soupisu prací. U vybraných výrobků je nutné do ceny díla zahrnout zpracování dodavatelské případně výrobní dokumentace, dále výrobu prototypů, provádění baravného a materiálového vzorkování apod. - Uchazeč o veřejnou zakázku je povinen při oceňování soutěžního SOUPISU PRACÍ ocenit veškeré položky uvedené v soupisech a provést kontrolu funkce aritmetických vzorců jednotlivých položkových SOUPISŮ ve vazbě na jednotlivé oddíly, rekapitulace a krycí listy. - Kde není výslovně uvedeno, bude pracovní postup a technologie provádění stanovena oprávněnou osobou zhotovitele - Pro sestavení SOUPISU PRACÍ v podrobnostech vymezených vyhl. č. 169/2016Sb. byla použita v převážné míře cenová soustava ÚRS. - V případě nejasností u některé z položek uváděných v supisu prací, kontaktuje uchazeč zadavatele. - Vlastní položky, komplety, soubory a položky s vyšší cenou než dle ceníku jsou stanoveny na základě zkušeností projektanta z období 3 let a odpovídají situaci na trhu. - Tento soupis prací je nedílnou součástí komplexního celkového soupisu na předmětnou akci. - Tato část soupisu prací vychází dle vyhlášky 169/2016 Sb. z následujících grafických a textových částí projektové dokumentace: d) ZAŘÍZENÍ SILNOPROUDÉ ELEKTROTECHNIKY 1.4.D.01 TECHNICKÁ ZPRÁVA – EI 1.4.D.02 PŮDORYS 1.NP – EI 1.4.D.03 PŮDORYS 2.NP – EI 1.4.D.04 PŮDORYS 3.NP – EI
| Cena bez DPH | [5 empty] | 0
|  |  | Základ daně |  |  | Sazba daně | Výše daně
| DPH | základní | 0 |  |  | 21% | 0
|  | snížená | 0 |  |  | 15% | 0
|  | zákl. přenesená | 0 |  |  | 21% | 0
|  | sníž. přenesená | 0 |  |  | 15% | 0
|  | nulová | 0 |  |  | 0% | 0
| Cena s DPH |  |  | v | CZK |  | 0
| Projektant |  |  | Zpracovatel
| Datum a podpis: |  | Razítko | Datum a podpis: |  |  | Razítko
| Objednavatel |  |  | Uchazeč
| Datum a podpis: |  | Razítko | Datum a podpis: |  |  | Razítko
REKAPITULACE ČLENĚNÍ SOUPISU PRACÍ
Stavba:
Domov důchodců Proseč u Pošné – rekonstrukce EPS
Objekt:
SO-01 - Domov důchodců
Soupis:
01-04D - Zařízení slinoprooudé elektroinstalace
Místo: |  |  | Proseč u Pošné |  |  | Datum: | 3. 10. 2023
Zadavatel: |  |  | Kraj Vysočina |  |  | Projektant: | PROJEKT CENTRUM NOVA s.r.o.
Uchazeč: |  |  | Vyplň údaj |  |  | Zpracovatel:
Kód dílu - Popis | [6 empty] | Cena celkem [CZK]
Náklady ze soupisu prací | [6 empty] | 0 | [11 empty] | -1
| PSV - Práce a dodávky PSV | [5 empty] | 0
| 741 - Elektroinstalace - silnoproud | [5 empty] | 0
| 742 - Elektroinstalace - slaboproud | [5 empty] | 0
| 742.1 - Elektroinstalace - slaboproud ACE | [5 empty] | 0
| M - Práce a dodávky M | [5 empty] | 0
| 46-M - Zemní práce při extr.mont.pracích | [5 empty] | 0
SOUPIS PRACÍ
Stavba:
Domov důchodců Proseč u Pošné – rekonstrukce EPS
Objekt:
SO-01 - Domov důchodců
Soupis:
01-04D - Zařízení slinoprooudé elektroinstalace
Místo: |  |  | Proseč u Pošné |  |  | Datum: | 3. 10. 2023
Zadavatel: |  |  | Kraj Vysočina |  |  | Projektant: | PROJEKT CENTRUM NOVA s.r.o.
Uchazeč: |  |  | Vyplň údaj |  |  | Zpracovatel:
PČ | Typ | Kód | Popis | MJ | Množství | J.cena [CZK] | Cena celkem [CZK] | Cenová soustava |  | DPH | J. Nh [h] | Nh celkem [h] | J. hmotnost [t] | Hmotnost celkem [t] | J. suť [t] | Suť Celkem [t]
Náklady soupisu celkem | [6 empty] | 0 |  |  |  |  | 0 |  | 0.61881 |  | 0 |  | D | -1 | [10 empty] | 0
| D | PSV | Práce a dodávky PSV |  |  |  | 0 |  |  |  |  | 0 |  | 0.61881 |  | 0 | 2 | D | 0 |  |  |  | ROZPOCET | [6 empty] | 0
| D | 741 | Elektroinstalace - silnoproud |  |  |  | 0 |  |  |  |  | 0 |  | 0.42894 |  | 0 | 2 | D | 1 |  |  |  | ROZPOCET | [6 empty] | 0
1 | K | 741110002 | Montáž trubka plastová tuhá D přes 23 do 35 mm uložená pevně | m | 1370 |  | 0 | CS ÚRS 2023 01 |  | snížená |  | 0 | 0 | 0 | 0 | 0 | 16 | K | 2 |  |  |  | ROZPOCET | 0 | 0 | 0 | 0 | 0 | 2 | 0 | 16 | -959466674
| PP |  | Montáž trubek elektroinstalačních s nasunutím nebo našroubováním do krabic plastových tuhých, uložených pevně, vnější Ø přes 23 do 35 mm | [14 empty] | PP | 2
2 | M | 34571073 | trubka elektroinstalační ohebná z PVC (EN) 2325 | m | 550 |  | 0 | CS ÚRS 2023 01 |  | snížená |  | 0 | 7e-05 | 0.0385 | 0 | 0 | 32 | M | 2 |  |  |  | ROZPOCET | 0 | 0 | 0 | 0 | 0 | 2 | 0 | 16 | -2089355975
| PP |  | trubka elektroinstalační ohebná z PVC (EN) 2325 | [14 empty] | PP | 2
| VV |  | 50+500 |  | 550 | [12 empty] | VV | 2 | 2 | True | 1 | ROZPOCET
3 | M | 34571072 | trubka elektroinstalační ohebná z PVC (EN) 2320 | m | 820 |  | 0 | CS ÚRS 2023 01 |  | snížená |  | 0 | 4e-05 | 0.0328 | 0 | 0 | 32 | M | 2 |  |  |  | ROZPOCET | 0 | 0 | 0 | 0 | 0 | 2 | 0 | 16 | -1765402384
| PP |  | trubka elektroinstalační ohebná z PVC (EN) 2320 | [14 empty] | PP | 2
| VV |  | 480+250+90 |  | 820 | [12 empty] | VV | 2 | 2 | True | 1 | ROZPOCET
4 | K | 741112101 | Montáž rozvodka zapuštěná plastová kruhová | kus | 80 |  | 0 | CS ÚRS 2023 01 |  | snížená |  | 0 | 0 | 0 | 0 | 0 | 16 | K | 2 |  |  |  | ROZPOCET | 0 | 0 | 0 | 0 | 0 | 2 | 0 | 16 | 1533679736
| PP |  | Montáž krabic elektroinstalačních bez napojení na trubky a lišty, demontáže a montáže víčka a přístroje rozvodek se zapojením vodičů na svorkovnici zapuštěných plastových kruhových | [14 empty] | PP | 2
5 | M | 34571458 | krabice pod omítku PVC odbočná kruhová D 100mm s víčkem | kus | 50 |  | 0 | CS ÚRS 2023 01 |  | snížená |  | 0 | 9e-05 | 0.0045 | 0 | 0 | 32 | M | 2 |  |  |  | ROZPOCET | 0 | 0 | 0 | 0 | 0 | 2 | 0 | 16 | -1762637329
| PP |  | krabice pod omítku PVC odbočná kruhová D 100mm s víčkem | [14 empty] | PP | 2
6 | M | 34571524 | krabice pod omítku PVC odbočná čtvercová 125x125mm s víčkem | kus | 30 |  | 0 | CS ÚRS 2023 01 |  | snížená |  | 0 | 0.00023 | 0.0069 | 0 | 0 | 32 | M | 2 |  |  |  | ROZPOCET | 0 | 0 | 0 | 0 | 0 | 2 | 0 | 16 | 131154168
| PP |  | krabice pod omítku PVC odbočná čtvercová 125x125mm s víčkem | [14 empty] | PP | 2
| VV |  | 30 |  | 30 | [12 empty] | VV | 2 | 2 | True | 1 | ROZPOCET
7 | K | 741120001 | Montáž vodič Cu izolovaný plný a laněný žíla 0,35-6 mm2 pod omítku (např. CY) | m | 415 |  | 0 | CS ÚRS 2023 01 |  | snížená |  | 0 | 0 | 0 | 0 | 0 | 16 | K | 2 |  |  |  | ROZPOCET | 0 | 0 | 0 | 0 | 0 | 2 | 0 | 16 | 1846651902
| PP |  | Montáž vodičů izolovaných měděných bez ukončení uložených pod omítku plných a laněných (např. CY), průřezu žíly 0,35 až 6 mm2 | [14 empty] | PP | 2
8 | M | 34141026 | vodič propojovací flexibilní jádro Cu lanované izolace PVC 450/750V (H07V-K) 1x4mm2 | m | 400 |  | 0 | CS ÚRS 2023 01 |  | snížená |  | 0 | 5e-05 | 0.02 | 0 | 0 | 32 | M | 2 |  |  |  | ROZPOCET | 0 | 0 | 0 | 0 | 0 | 2 | 0 | 16 | -1713343714
| PP |  | vodič propojovací flexibilní jádro Cu lanované izolace PVC 450/750V (H07V-K) 1x4mm2 | [14 empty] | PP | 2
| VV |  | 180 |  | 180 | [12 empty] | VV | 2 | 2 | True | 0 | ROZPOCET
| VV |  | 30+40+40 |  | 110 | [12 empty] | VV | 2 | 2 | True | 0 | ROZPOCET
| VV |  | 30+30 |  | 60 | [12 empty] | VV | 2 | 2 | True | 0 | ROZPOCET
| VV |  | 50 |  | 50 | [12 empty] | VV | 2 | 2 | True | 0 | ROZPOCET
| VV |  | Součet |  | 400 | [12 empty] | VV | 2 | 4 | True | 1 | ROZPOCET
9 | M | 34141027 | vodič propojovací flexibilní jádro Cu lanované izolace PVC 450/750V (H07V-K) 1x6mm2 | m | 15 |  | 0 | CS ÚRS 2023 01 |  | snížená |  | 0 | 7e-05 | 0.00105 | 0 | 0 | 32 | M | 2 |  |  |  | ROZPOCET | 0 | 0 | 0 | 0 | 0 | 2 | 0 | 16 | 1961759069
| PP |  | vodič propojovací flexibilní jádro Cu lanované izolace PVC 450/750V (H07V-K) 1x6mm2 | [14 empty] | PP | 2
| VV |  | 15 |  | 15 | [12 empty] | VV | 2 | 2 | True | 1 | ROZPOCET
10 | K | 741120003 | Montáž vodič Cu izolovaný plný a laněný žíla 10-16 mm2 pod omítku (např. CY) | m | 20 |  | 0 | CS ÚRS 2023 01 |  | snížená |  | 0 | 0 | 0 | 0 | 0 | 16 | K | 2 |  |  |  | ROZPOCET | 0 | 0 | 0 | 0 | 0 | 2 | 0 | 16 | -1550618926
| PP |  | Montáž vodičů izolovaných měděných bez ukončení uložených pod omítku plných a laněných (např. CY), průřezu žíly 10 až 16 mm2 | [14 empty] | PP | 2
11 | M | 34141028 | vodič propojovací flexibilní jádro Cu lanované izolace PVC 450/750V (H07V-K) 1x10mm2 | m | 20 |  | 0 | CS ÚRS 2023 01 |  | snížená |  | 0 | 0.00011 | 0.0022 | 0 | 0 | 32 | M | 2 |  |  |  | ROZPOCET | 0 | 0 | 0 | 0 | 0 | 2 | 0 | 16 | -954485334
| PP |  | vodič propojovací flexibilní jádro Cu lanované izolace PVC 450/750V (H07V-K) 1x10mm2 | [14 empty] | PP | 2
| VV |  | 20 |  | 20 | [12 empty] | VV | 2 | 2 | True | 1 | ROZPOCET
12 | K | 741122011 | Montáž kabel Cu bez ukončení uložený pod omítku plný kulatý 2x1,5 až 2,5 mm2 (např. CYKY) | m | 480 |  | 0 | CS ÚRS 2023 01 |  | snížená |  | 0 | 0 | 0 | 0 | 0 | 16 | K | 2 |  |  |  | ROZPOCET | 0 | 0 | 0 | 0 | 0 | 2 | 0 | 16 | 98780898
| PP |  | Montáž kabelů měděných bez ukončení uložených pod omítku plných kulatých (např. CYKY), počtu a průřezu žil 2x1,5 až 2,5 mm2 | [14 empty] | PP | 2
67 | M | 34111116 | kabel silový oheň retardující bezhalogenový bez funkční schopnosti při požáru třída reakce na oheň B2cas1d1a1 jádro Cu 0,6/1kV (1-CXKH-R B2) 2x1,5mm2 | m | 480 |  | 0 | CS ÚRS 2023 01 |  | snížená |  | 0 | 0.00011 | 0.0528 | 0 | 0 | 32 | M | 2 |  |  |  | ROZPOCET | 0 | 0 | 0 | 0 | 0 | 2 | 0 | 16 | 1512487474
| PP |  | kabel silový oheň retardující bezhalogenový bez funkční schopnosti při požáru třída reakce na oheň B2cas1d1a1 jádro Cu 0,6/1kV (1-CXKH-R B2) 2x1,5mm2 | [14 empty] | PP | 2
14 | K | 741122015 | Montáž kabel Cu bez ukončení uložený pod omítku plný kulatý 3x1,5 mm2 (např. CYKY) | m | 785 |  | 0 | CS ÚRS 2023 01 |  | snížená |  | 0 | 0 | 0 | 0 | 0 | 16 | K | 2 |  |  |  | ROZPOCET | 0 | 0 | 0 | 0 | 0 | 2 | 0 | 16 | -894555677
| PP |  | Montáž kabelů měděných bez ukončení uložených pod omítku plných kulatých (např. CYKY), počtu a průřezu žil 3x1,5 mm2 | [14 empty] | PP | 2
65 | M | 34111123 | kabel silový oheň retardující bezhalogenový bez funkční schopnosti při požáru třída reakce na oheň B2cas1d1a1 jádro Cu 0,6/1kV (1-CXKH-R B2) 3x1,5mm2 | m | 785 |  | 0 | CS ÚRS 2023 01 |  | snížená |  | 0 | 0.00013 | 0.10205 | 0 | 0 | 32 | M | 2 |  |  |  | ROZPOCET | 0 | 0 | 0 | 0 | 0 | 2 | 0 | 16 | -1865970352
| PP |  | kabel silový oheň retardující bezhalogenový bez funkční schopnosti při požáru třída reakce na oheň B2cas1d1a1 jádro Cu 0,6/1kV (1-CXKH-R B2) 3x1,5mm2 | [14 empty] | PP | 2
| VV |  | 10+20+10+30+10 |  | 80 | [12 empty] | VV | 2 | 2 | True | 0 | ROZPOCET
| VV |  | 30+30 |  | 60 | [12 empty] | VV | 2 | 2 | True | 0 | ROZPOCET
| VV |  | 65+65+50+20+20 |  | 220 | [12 empty] | VV | 2 | 2 | True | 0 | ROZPOCET
| VV |  | 35+35+50+50+50+15 |  | 235 | [12 empty] | VV | 2 | 2 | True | 0 | ROZPOCET
| VV |  | 150 |  | 150 | [12 empty] | VV | 2 | 2 | True | 0 | ROZPOCET
| VV |  | 40 |  | 40 | [12 empty] | VV | 2 | 2 | True | 0 | ROZPOCET
| VV |  | Součet |  | 785 | [12 empty] | VV | 2 | 4 | True | 1 | ROZPOCET
16 | K | 741122016 | Montáž kabel Cu bez ukončení uložený pod omítku plný kulatý 3x2,5 až 6 mm2 (např. CYKY) | m | 20 |  | 0 | CS ÚRS 2023 01 |  | snížená |  | 0 | 0 | 0 | 0 | 0 | 16 | K | 2 |  |  |  | ROZPOCET | 0 | 0 | 0 | 0 | 0 | 2 | 0 | 16 | 1381113117
| PP |  | Montáž kabelů měděných bez ukončení uložených pod omítku plných kulatých (např. CYKY), počtu a průřezu žil 3x2,5 až 6 mm2 | [14 empty] | PP | 2
66 | M | 34111124 | kabel silový oheň retardující bezhalogenový bez funkční schopnosti při požáru třída reakce na oheň B2cas1d1a1 jádro Cu 0,6/1kV (1-CXKH-R B2) 3x2,5mm2 | m | 20 |  | 0 | CS ÚRS 2023 01 |  | snížená |  | 0 | 0.00017 | 0.0034 | 0 | 0 | 32 | M | 2 |  |  |  | ROZPOCET | 0 | 0 | 0 | 0 | 0 | 2 | 0 | 16 | 774589731
| PP |  | kabel silový oheň retardující bezhalogenový bez funkční schopnosti při požáru třída reakce na oheň B2cas1d1a1 jádro Cu 0,6/1kV (1-CXKH-R B2) 3x2,5mm2 | [14 empty] | PP | 2
18 | K | 741124701 | Montáž kabel Cu stíněný ovládací žíly 2 až 19x0,8 mm2 uložený volně (např. JYTY) | m | 1965 |  | 0 | CS ÚRS 2023 01 |  | snížená |  | 0 | 0 | 0 | 0 | 0 | 16 | K | 2 |  |  |  | ROZPOCET | 0 | 0 | 0 | 0 | 0 | 2 | 0 | 16 | 659115136
| PP |  | Montáž kabelů měděných ovládacích bez ukončení uložených volně stíněných ovládacích s plným jádrem (např. JYTY) počtu a průměru žil 2 až 19x0,8 mm2 | [14 empty] | PP | 2
19 | M | 34121044 | kabel sdělovací stíněný laminovanou Al fólií s příložným Cu drátem jádro Cu plné izolace PVC plášť PVC 100V (SYKFY) 2x2x0,5mm2 | m | 300 |  | 0 | CS ÚRS 2023 01 |  | snížená |  | 0 | 3e-05 | 0.009 | 0 | 0 | 32 | M | 2 |  |  |  | ROZPOCET | 0 | 0 | 0 | 0 | 0 | 2 | 0 | 16 | 1916836738
| PP |  | kabel sdělovací stíněný laminovanou Al fólií s příložným Cu drátem jádro Cu plné izolace PVC plášť PVC 100V (SYKFY) 2x2x0,5mm2 | [14 empty] | PP | 2
| VV |  | 150+100+50 |  | 300 | [12 empty] | VV | 2 | 2 | True | 1 | ROZPOCET
20 | M | 34121046 | kabel sdělovací stíněný laminovanou Al fólií s příložným Cu drátem jádro Cu plné izolace PVC plášť PVC 100V (SYKFY) 3x2x0,5mm2 | m | 90 |  | 0 | CS ÚRS 2023 01 |  | snížená |  | 0 | 4e-05 | 0.0036 | 0 | 0 | 32 | M | 2 |  |  |  | ROZPOCET | 0 | 0 | 0 | 0 | 0 | 2 | 0 | 16 | -1677415945
| PP |  | kabel sdělovací stíněný laminovanou Al fólií s příložným Cu drátem jádro Cu plné izolace PVC plášť PVC 100V (SYKFY) 3x2x0,5mm2 | [14 empty] | PP | 2
| VV |  | 18*5 |  | 90 | [12 empty] | VV | 2 | 2 | True | 1 | ROZPOCET
21 | M | 34121235 | kabel sdělovací stíněný laminovanou Al fólií s příložným Cu drátem jádro Cu plné izolace PVC plášť PVC 300V (J-Y(St)Y…Lg) 3x2x0,8mm2 | m | 1575 |  | 0 | CS ÚRS 2023 01 |  | snížená |  | 0 | 9e-05 | 0.14175 | 0 | 0 | 32 | M | 2 |  |  |  | ROZPOCET | 0 | 0 | 0 | 0 | 0 | 2 | 0 | 16 | -1979239743
| PP |  | kabel sdělovací stíněný laminovanou Al fólií s příložným Cu drátem jádro Cu plné izolace PVC plášť PVC 300V (J-Y(St)Y…Lg) 3x2x0,8mm2 | [14 empty] | PP | 2
| VV |  | 3*70 |  | 210 | [12 empty] | VV | 2 | 2 | True | 0 | ROZPOCET
| VV |  | 3*25 |  | 75 | [12 empty] | VV | 2 | 2 | True | 0 | ROZPOCET
| VV |  | 3*70 |  | 210 | [12 empty] | VV | 2 | 2 | True | 0 | ROZPOCET
| VV |  | 3*60 |  | 180 | [12 empty] | VV | 2 | 2 | True | 0 | ROZPOCET
| VV |  | 6*75 |  | 450 | [12 empty] | VV | 2 | 2 | True | 0 | ROZPOCET
| VV |  | 6*20 |  | 120 | [12 empty] | VV | 2 | 2 | True | 0 | ROZPOCET
| VV |  | 3*30 |  | 90 | [12 empty] | VV | 2 | 2 | True | 0 | ROZPOCET
| VV |  | 3*15 |  | 45 | [12 empty] | VV | 2 | 2 | True | 0 | ROZPOCET
| VV |  | 3*20 |  | 60 | [12 empty] | VV | 2 | 2 | True | 0 | ROZPOCET
| VV |  | 3*25 |  | 75 | [12 empty] | VV | 2 | 2 | True | 0 | ROZPOCET
| VV |  | 3*20 |  | 60 | [12 empty] | VV | 2 | 2 | True | 0 | ROZPOCET
| VV |  | Součet |  | 1575 | [12 empty] | VV | 2 | 4 | True | 1 | ROZPOCET
22 | K | 741132101 | Ukončení kabelů 2x1,5 až 4 mm2 smršťovací záklopkou nebo páskem bez letování | kus | 36 |  | 0 | CS ÚRS 2023 01 |  | snížená |  | 0 | 0 | 0 | 0 | 0 | 16 | K | 2 |  |  |  | ROZPOCET | 0 | 0 | 0 | 0 | 0 | 2 | 0 | 16 | -189932655
| PP |  | Ukončení kabelů smršťovací záklopkou nebo páskou se zapojením bez letování, počtu a průřezu žil 2x1,5 až 4 mm2 | [14 empty] | PP | 2
| VV |  | 18*2 |  | 36 | [12 empty] | VV | 2 | 2 | True | 1 | ROZPOCET
23 | K | 741132103 | Ukončení kabelů 3x1,5 až 4 mm2 smršťovací záklopkou nebo páskem bez letování | kus | 48 |  | 0 | CS ÚRS 2023 01 |  | snížená |  | 0 | 0 | 0 | 0 | 0 | 16 | K | 2 |  |  |  | ROZPOCET | 0 | 0 | 0 | 0 | 0 | 2 | 0 | 16 | -1233549035
| PP |  | Ukončení kabelů smršťovací záklopkou nebo páskou se zapojením bez letování, počtu a průřezu žil 3x1,5 až 4 mm2 | [14 empty] | PP | 2
| VV |  | 23*2 |  | 46 | [12 empty] | VV | 2 | 2 | True | 0 | ROZPOCET
| VV |  | 2 |  | 2 | [12 empty] | VV | 2 | 2 | True | 0 | ROZPOCET
| VV |  | Součet |  | 48 | [12 empty] | VV | 2 | 4 | True | 1 | ROZPOCET
24 | K | 741310001 | Montáž spínač nástěnný 1-jednopólový prostředí normální se zapojením vodičů | kus | 3 |  | 0 | CS ÚRS 2023 01 |  | snížená |  | 0 | 0 | 0 | 0 | 0 | 16 | K | 2 |  |  |  | ROZPOCET | 0 | 0 | 0 | 0 | 0 | 2 | 0 | 16 | 1035679127
| PP |  | Montáž spínačů jedno nebo dvoupólových nástěnných se zapojením vodičů, pro prostředí normální spínačů, řazení 1-jednopólových | [14 empty] | PP | 2
25 | M | 34535008 | ovládač zapínací kompletní, zápustný, řazení 1/0, šroubové svorky | kus | 3 |  | 0 | CS ÚRS 2023 01 |  | snížená |  | 0 | 4e-05 | 0.00012 | 0 | 0 | 32 | M | 2 |  |  |  | ROZPOCET | 0 | 0 | 0 | 0 | 0 | 2 | 0 | 16 | -416235256
| PP |  | ovládač zapínací kompletní, zápustný, řazení 1/0, šroubové svorky | [14 empty] | PP | 2
26 | K | 741320105 | Montáž jističů jednopólových nn do 25 A ve skříni se zapojením vodičů | kus | 25 |  | 0 | CS ÚRS 2023 01 |  | snížená |  | 0 | 0 | 0 | 0 | 0 | 16 | K | 2 |  |  |  | ROZPOCET | 0 | 0 | 0 | 0 | 0 | 2 | 0 | 16 | -1641643589
| PP |  | Montáž jističů se zapojením vodičů jednopólových nn do 25 A ve skříni | [14 empty] | PP | 2
27 | M | 35822117 | jistič 1-pólový 10 A vypínací charakteristika B vypínací schopnost 10 kA | kus | 21 |  | 0 | CS ÚRS 2023 01 |  | snížená |  | 0 | 0.0004 | 0.0084 | 0 | 0 | 32 | M | 2 |  |  |  | ROZPOCET | 0 | 0 | 0 | 0 | 0 | 2 | 0 | 16 | -1189747444
| VV |  | 2+2+2+3+6 |  | 15 | [12 empty] | VV | 2 | 2 | True | 0 | ROZPOCET
| VV |  | 1+3+1 |  | 5 | [12 empty] | VV | 2 | 2 | True | 0 | ROZPOCET
| VV |  | 1 |  | 1 | [12 empty] | VV | 2 | 2 | True | 0 | ROZPOCET
| VV |  | Součet |  | 21 | [12 empty] | VV | 2 | 4 | True | 1 | ROZPOCET
28 | M | 35822111 | jistič 1-pólový 16 A vypínací charakteristika B vypínací schopnost 10 kA | kus | 1 |  | 0 | CS ÚRS 2023 01 |  | snížená |  | 0 | 0.0004 | 0.0004 | 0 | 0 | 32 | M | 2 |  |  |  | ROZPOCET | 0 | 0 | 0 | 0 | 0 | 2 | 0 | 16 | 1804330212
| PP |  | jistič 1-pólový 16 A vypínací charakteristika B vypínací schopnost 10 kA | [14 empty] | PP | 2
| VV |  | 1 |  | 1 | [12 empty] | VV | 2 | 2 | True | 1 | ROZPOCET
29 | M | 35822107 | jistič 1-pólový 6 A vypínací charakteristika B vypínací schopnost 10 kA | kus | 3 |  | 0 | CS ÚRS 2023 01 |  | snížená |  | 0 | 0.0004 | 0.0012 | 0 | 0 | 32 | M | 2 |  |  |  | ROZPOCET | 0 | 0 | 0 | 0 | 0 | 2 | 0 | 16 | -1438399722
| PP |  | jistič 1-pólový 6 A vypínací charakteristika B vypínací schopnost 10 kA | [14 empty] | PP | 2
| VV |  | 1+1+1 |  | 3 | [12 empty] | VV | 2 | 2 | True | 1 | ROZPOCET
30 | K | 741322151 | Montáž svodiče přepětí nn typ 3 jednopólových do elektroinstalačních krabic se zapojením vodičů | kus | 2 |  | 0 | CS ÚRS 2023 01 |  | snížená |  | 0 | 0 | 0 | 0 | 0 | 16 | K | 2 |  |  |  | ROZPOCET | 0 | 0 | 0 | 0 | 0 | 2 | 0 | 16 | -1856572007
| PP |  | Montáž přepěťových ochran nn se zapojením vodičů svodiče přepětí – typ 3 do elektroinstalačních krabic jednopólových | [14 empty] | PP | 2
31 | M | R11.045.620 | Svodič přepětí třída 3 | kus | 2 |  | 0 |  |  | snížená |  | 0 | 0 | 0 | 0 | 0 | 32 | M | 2 |  |  |  | ROZPOCET | 0 | 0 | 0 | 0 | 0 | 2 | 0 | 16 | 1047982537
| PP |  | SALTEK Svodič DA-275-A | [14 empty] | PP | 2
32 | K | 741330031 | Montáž stykačů střídavých vestavných jednopólových do 16 A se zapojením vodičů | kus | 3 |  | 0 | CS ÚRS 2023 01 |  | snížená |  | 0 | 0 | 0 | 0 | 0 | 16 | K | 2 |  |  |  | ROZPOCET | 0 | 0 | 0 | 0 | 0 | 2 | 0 | 16 | -108104248
| PP |  | Montáž stykačů nn se zapojením vodičů střídavých vestavných jednopólových do 16 A | [14 empty] | PP | 2
33 | M | 1157632 | CASOVAC RELE 24-240VAC A9C15419 | kus | 3 |  | 0 |  |  | snížená |  | 0 | 9e-05 | 0.00027 | 0 | 0 | 32 | M | 2 |  |  |  | ROZPOCET | 0 | 0 | 0 | 0 | 0 | 2 | 0 | 16 | 125169703
| PP |  | CASOVAC IATET 24-240VAC A9C15419 | [14 empty] | PP | 2
| VV |  | 3 |  | 3 | [12 empty] | VV | 2 | 2 | True | 1 | ROZPOCET
34 | K | 741810003 | Celková prohlídka elektrického rozvodu a zařízení přes 0,5 do 1 milionu Kč | kus | 2 |  | 0 | CS ÚRS 2023 01 |  | snížená |  | 0 | 0 | 0 | 0 | 0 | 16 | K | 2 |  |  |  | ROZPOCET | 0 | 0 | 0 | 0 | 0 | 2 | 0 | 16 | 395853867
| PP |  | Zkoušky a prohlídky elektrických rozvodů a zařízení celková prohlídka a vyhotovení revizní zprávy pro objem montážních prací přes 500 do 1000 tis. Kč | [14 empty] | PP | 2
35 | K | 998741104 | Přesun hmot tonážní pro silnoproud v objektech v přes 24 do 36 m | t | 0.429 |  | 0 | CS ÚRS 2023 01 |  | snížená |  | 0 | 0 | 0 | 0 | 0 | 16 | K | 2 |  |  |  | ROZPOCET | 0 | 0 | 0 | 0 | 0 | 2 | 0 | 16 | 54956801
| PP |  | Přesun hmot pro silnoproud stanovený z hmotnosti přesunovaného materiálu vodorovná dopravní vzdálenost do 50 m v objektech výšky přes 24 do 36 m | [14 empty] | PP | 2
| D | 742 | Elektroinstalace - slaboproud |  |  |  | 0 |  |  |  |  | 0 |  | 0.08267 |  | 0 | 2 | D | 1 |  |  |  | ROZPOCET | [6 empty] | 0
36 | K | 742110102 | Montáž kabelového žlabu pro slaboproud drátěného 150/100 mm | m | 50 |  | 0 | CS ÚRS 2023 01 |  | snížená |  | 0 | 0 | 0 | 0 | 0 | 16 | K | 2 |  |  |  | ROZPOCET | 0 | 0 | 0 | 0 | 0 | 2 | 0 | 16 | 1997014111
| PP |  | Montáž kabelového žlabu drátěného 150/100 mm | [14 empty] | PP | 2
37 | M | R8500232800 | Kabelový žlab 150/100 | m | 50 |  | 0 |  |  | snížená |  | 0 | 0.0015 | 0.075 | 0 | 0 | 32 | M | 2 |  |  |  | ROZPOCET | 0 | 0 | 0 | 0 | 0 | 2 | 0 | 16 | 1466719063
38 | M | R8500178480 | Spojka žlabů | kus | 25 |  | 0 |  |  | snížená |  | 0 | 3e-05 | 0.00075 | 0 | 0 | 32 | M | 2 |  |  |  | ROZPOCET | 0 | 0 | 0 | 0 | 0 | 2 | 0 | 16 | -1915694415
| VV |  | 50/2 |  | 25 | [12 empty] | VV | 2 | 2 | True | 1 | ROZPOCET
39 | M | R8500109780 | Nosník žlabů150/50; 150/100, | kus | 34 |  | 0 |  |  | snížená |  | 0 | 0.00015 | 0.0051 | 0 | 0 | 32 | M | 2 |  |  |  | ROZPOCET | 0 | 0 | 0 | 0 | 0 | 2 | 0 | 16 | 122769796
| VV |  | 34 |  | 34 | [12 empty] | VV | 2 | 2 | True | 1 | ROZPOCET
40 | M | R8500178400 | Spojka uzemňovací | kus | 25 |  | 0 |  |  | snížená |  | 0 | 6e-05 | 0.0015 | 0 | 0 | 32 | M | 2 |  |  |  | ROZPOCET | 0 | 0 | 0 | 0 | 0 | 2 | 0 | 16 | -54475043
41 | K | R742190004 | Vožení požárně těsnicího materiálu pro prostup | kpl | 1 |  | 0 |  |  | snížená |  | 0 | 0 | 0 | 0 | 0 | 16 | K | 2 |  |  |  | ROZPOCET | 0 | 0 | 0 | 0 | 0 | 2 | 0 | 16 | 818166992
| PP |  | Ostatní práce pro trasy požárně těsnící materiál do prostupu | [14 empty] | PP | 2
42 | M | X24771150 | bandáž protipožární - požární odolnost EI90 | kpl | 1 |  | 0 |  |  | snížená |  | 0 | 0.00032 | 0.00032 | 0 | 0 | 32 | M | 2 |  |  |  | ROZPOCET | 0 | 0 | 0 | 0 | 0 | 2 | 0 | 16 | 563652015
| D | 742.1 | Elektroinstalace - slaboproud ACE |  |  |  | 0 |  |  |  |  | 0 |  | 0.1072 |  | 0 | 2 | D | 1 |  |  |  | ROZPOCET | [6 empty] | 0
43 | K | 742320032 | Montáž elektrického otvírače 12 V a stavitelnou střelkou | kus | 24 |  | 0 | CS ÚRS 2023 01 |  | snížená |  | 0 | 0 | 0 | 0 | 0 | 16 | K | 2 |  |  |  | ROZPOCET | 0 | 0 | 0 | 0 | 0 | 2 | 0 | 16 | -831999522
| PP |  | Montáž elektricky ovládaných zámků ostatní prvky elektrického otvírače 12 V a stavitelnou střelkou | [14 empty] | PP | 2
44 | M | R40462018.1 | Přídržný elektromagnet včetně konzole | kus | 24 |  | 0 |  |  | snížená |  | 0 | 0.0012 | 0.0288 | 0 | 0 | 32 | M | 2 |  |  |  | ROZPOCET | 0 | 0 | 0 | 0 | 0 | 2 | 0 | 16 | -28529244
| VV |  | 24 |  | 24 | [12 empty] | VV | 2 | 2 | True | 1 | ROZPOCET
45 | K | 742240001 | Montáž čtečky karet k elektronické kontrole vstupu | kus | 26 |  | 0 | CS ÚRS 2023 01 |  | snížená |  | 0 | 0 | 0 | 0 | 0 | 16 | K | 2 |  |  |  | ROZPOCET | 0 | 0 | 0 | 0 | 0 | 2 | 0 | 16 | -1217621443
| PP |  | Montáž elekronické kontroly vstupu čtečky karet | [14 empty] | PP | 2
46 | M | ADI.0033909.URS | Čtečka RFID, úzká | kus | 26 |  | 0 |  |  | snížená |  | 0 | 0.0002 | 0.0052 | 0 | 0 | 32 | M | 2 |  |  |  | ROZPOCET | 0 | 0 | 0 | 0 | 0 | 2 | 0 | 16 | -1928930076
| VV |  | (1+3+9)*2 |  | 26 | [12 empty] | VV | 2 | 2 | True | 1 | ROZPOCET
47 | M | R.0033909.URS | ČIPY | kus | 100 |  | 0 |  |  | snížená |  | 0 | 0.0002 | 0.02 | 0 | 0 | 32 | M | 2 |  |  |  | ROZPOCET | 0 | 0 | 0 | 0 | 0 | 2 | 0 | 16 | 2063129139
48 | K | 742240005 | Montáž řídící jednotky pro připojení čteček k elektronické kontrole vstupu | kus | 17 |  | 0 | CS ÚRS 2023 01 |  | snížená |  | 0 | 0 | 0 | 0 | 0 | 16 | K | 2 |  |  |  | ROZPOCET | 0 | 0 | 0 | 0 | 0 | 2 | 0 | 16 | -702145029
| PP |  | Montáž elekronické kontroly vstupu řídící jednotka pro připojení čteček | [14 empty] | PP | 2
| VV |  | 4+13 |  | 17 | [12 empty] | VV | 2 | 2 | True | 1 | ROZPOCET
49 | M | 40462018 | jednotka pro kontrolu vstupu + IO modul | kus | 4 |  | 0 | CS ÚRS 2023 01 |  | snížená |  | 0 | 0.0012 | 0.0048 | 0 | 0 | 32 | M | 2 |  |  |  | ROZPOCET | 0 | 0 | 0 | 0 | 0 | 2 | 0 | 16 | -1274506319
| PP |  | jednotka pro kontrolu vstupu | [14 empty] | PP | 2
| VV |  | 4 |  | 4 | [12 empty] | VV | 2 | 2 | True | 1 | ROZPOCET
50 | M | R40462018.2 | Dveřní modul | kus | 11 |  | 0 |  |  | snížená |  | 0 | 0.0012 | 0.0132 | 0 | 0 | 32 | M | 2 |  |  |  | ROZPOCET | 0 | 0 | 0 | 0 | 0 | 2 | 0 | 16 | -888041686
51 | M | 40462018R | únikový terminál 24V, DC, povrchová montáž, včetně rozhraní pro ovládání jednoho prvku | kus | 13 |  | 0 |  |  | snížená |  | 0 | 0.0012 | 0.0156 | 0 | 0 | 32 | M | 2 |  |  |  | ROZPOCET | 0 | 0 | 0 | 0 | 0 | 2 | 0 | 16 | -1745772894
| PP |  | Únikový terminál, 24V DC, povrchová montáž s podsvíceným piktogramem, klíčový spínač s Euro profilovou vložkou, pozice vačky 8 x 45°, 30,5 mm délka, monitorování stavu únikových dveří ve směru úniku, optické a audio varování v případě že dojde k zneužití systému, propojení se systémy 3-tích stran (např. EPS, EZS), certifikace dle EN 13637:2015, EltVTR, výstupy 1 x 30V / 1A přepínací kontakt, IP 30. včetně rozhraní pro připojení jednoho ovládacího prvku | [14 empty] | PP | 2
| VV |  | 9+3+1 |  | 13 | [12 empty] | VV | 2 | 2 | True | 1 | ROZPOCET
52 | K | 742240008 | Montáž spínavého zdroje s krytem 12V, 3,5 A s akumulátorem 12V/17 Ah k elektronické kontrole vstupu | kus | 16 |  | 0 | CS ÚRS 2023 01 |  | snížená |  | 0 | 0 | 0 | 0 | 0 | 16 | K | 2 |  |  |  | ROZPOCET | 0 | 0 | 0 | 0 | 0 | 2 | 0 | 16 | -1496177453
| PP |  | Montáž elekronické kontroly vstupu spínavého zdroje s krytem 12V, 3,5 A s akumulátorem 12V/17 Ah | [14 empty] | PP | 2
| VV |  | 13+3 |  | 16 | [12 empty] | VV | 2 | 2 | True | 1 | ROZPOCET
53 | M | R40462018. | Zálohovaný zdroj 230V/24V/3,2A včetně pojiské svorkovníce 6x + AKU 2x17Ah, EN 54-4 včetně plechového boxu | kus | 3 |  | 0 |  |  | snížená |  | 0 | 0.0012 | 0.0036 | 0 | 0 | 32 | M | 2 |  |  |  | ROZPOCET | 0 | 0 | 0 | 0 | 0 | 2 | 0 | 16 | -543471978
54 | M | R40462018.4 | Zálohovaný zdroj 230V/24V/3,2A + AKU 2x17Ah EN54-4, včetně plechového boxu | kus | 13 |  | 0 |  |  | snížená |  | 0 | 0.0012 | 0.0156 | 0 | 0 | 32 | M | 2 |  |  |  | ROZPOCET | 0 | 0 | 0 | 0 | 0 | 2 | 0 | 16 | 332659593
55 | K | 742220131 | Montáž univerzálního reléového modulu se svorkovnicí a přepínačem NC/NO | kus | 18 |  | 0 | CS ÚRS 2023 01 |  | snížená |  | 0 | 0 | 0 | 0 | 0 | 16 | K | 2 |  |  |  | ROZPOCET | 0 | 0 | 0 | 0 | 0 | 2 | 0 | 16 | -1726961371
| PP |  | Montáž univerzálního reléového modulu se svorkovnicí a přepínačem NC/NO | [14 empty] | PP | 2
56 | M | 40466047 | modul reléový se svorkovnicí a přepínacím NC/NO kontaktem | kus | 18 |  | 0 | CS ÚRS 2023 01 |  | snížená |  | 0 | 2e-05 | 0.00036 | 0 | 0 | 32 | M | 2 |  |  |  | ROZPOCET | 0 | 0 | 0 | 0 | 0 | 2 | 0 | 16 | -24183678
| VV |  | 6*3 |  | 18 | [12 empty] | VV | 2 | 2 | True | 1 | ROZPOCET
57 | M | R40466047 | Programování, koordinace, zaškolení přístupového systému | kpl | 1 |  | 0 |  |  | snížená |  | 0 | 2e-05 | 2e-05 | 0 | 0 | 32 | M | 2 |  |  |  | ROZPOCET | 0 | 0 | 0 | 0 | 0 | 2 | 0 | 16 | -333962732
58 | M | R40466047.2 | Zprovodznění, koordinace únikových terminálů s EPS | kpl | 1 |  | 0 |  |  | snížená |  | 0 | 2e-05 | 2e-05 | 0 | 0 | 32 | M | 2 |  |  |  | ROZPOCET | 0 | 0 | 0 | 0 | 0 | 2 | 0 | 16 | 420579326
| D | M | Práce a dodávky M |  |  |  | 0 |  |  |  |  | 0 |  | 0 |  | 0 | 3 | D | 0 |  |  |  | ROZPOCET | [6 empty] | 0
59 | K | 014 | Prohlídka stávajících rozvodů | hod | 36 |  | 0 |  |  | snížená |  | 0 | 0 | 0 | 0 | 0 | 16 | K | 1 |  |  |  | ROZPOCET | 0 | 0 | 0 | 0 | 0 | 2 | 0 | 16 | -279325894
60 | K | 0155 | Úpravy stávající elektroinstalace, demontáže a zpětné montáže | hod | 20 |  | 0 |  |  | snížená |  | 0 | 0 | 0 | 0 | 0 | 16 | K | 1 |  |  |  | ROZPOCET | 0 | 0 | 0 | 0 | 0 | 2 | 0 | 16 | -2003553403
61 | M | PR3 | Ostatní drobný el. montážní materiál | kpl | 8 |  | 0 |  |  | snížená |  | 0 | 0 | 0 | 0 | 0 | 32 | M | 1 |  |  |  | ROZPOCET | 0 | 0 | 0 | 0 | 0 | 2 | 0 | 16 | -1480395852
| PP |  | wago svorky, vázací pásky, upevonovací materál, izolační pásky, atd. | [14 empty] | PP | 1
62 | K | VL7 | Práce ve stávajícím rozvaděči | hod | 128 |  | 0 |  |  | snížená |  | 0 | 0 | 0 | 0 | 0 | 64 | K | 1 |  |  |  | ROZPOCET | 0 | 0 | 0 | 0 | 0 | 2 | 0 | 64 | 663213019
| VV |  | 8*16 |  | 128 | [12 empty] | VV | 1 | 2 | True | 0 | ROZPOCET
| D | 46-M | Zemní práce při extr.mont.pracích |  |  |  | 0 |  |  |  |  | 0 |  | 0 |  | 0 | 3 | D | 1 |  |  |  | ROZPOCET | [6 empty] | 0
63 | K | X016 | Zednické práce,zapravení, začistění drážek a prostupů apod. | kpl | 1 |  | 0 |  |  | snížená |  | 0 | 0 | 0 | 0 | 0 | 16 | K | 2 |  |  |  | ROZPOCET | 0 | 0 | 0 | 0 | 0 | 2 | 0 | 16 | 1159946290
| PP |  | Zednické a stavební přípomoce pro vnitřní elektroinstalaci - vysekání (vyfrézování) drážek do zdi, podlahy a stropů, provedení průrazů prostupů ve stropních konstrukcích a zdech - hrubé zapravení drážek a prostupů po provedení elektroinstalace | [14 empty] | PP | 2
64 | K | X018.1 | Drobný materiál k zapravení, začistění drážek, prostupů apod. | kpl | 1 |  | 0 |  |  | snížená |  | 0 | 0 | 0 | 0 | 0 | 16 | K | 2 |  |  |  | ROZPOCET | 0 | 0 | 0 | 0 | 0 | 2 | 0 | 16 | 188251906

## 01-04E - Elektrická požár...
{c60f75e8-8db8-443d-ad3d-9e3a5922e43a}
1
| KRYCÍ LIST SOUPISU PRACÍ | [7 empty] | v --- níže se nacházejí doplnkové a pomocné údaje k sestavám --- v | [8 empty] | False
Stavba:
Domov důchodců Proseč u Pošné – rekonstrukce EPS
Objekt:
SO-01 - Domov důchodců
Soupis:
01-04E - Elektrická požární signalizace - EPS
| KSO: |  | 8019112 |  |  | CC-CZ:
| Místo: |  | Proseč u Pošné |  |  | Datum: | 3. 10. 2023
| Zadavatel: |  |  |  |  | IČ: | 70890749
|  | Kraj Vysočina |  |  |  | DIČ: | CZ70890749
| Uchazeč: |  |  |  |  | IČ: | Vyplň údaj
|  | Vyplň údaj |  |  |  | DIČ: | Vyplň údaj
| Projektant: |  |  |  |  | IČ:
|  | Eva Lobpreisová |  |  |  | DIČ:
| Zpracovatel: |  |  |  |  | IČ:
DIČ:
Poznámka:
- U veškěrých dodávek a výrobků bude do ceny zahrnuta jejich montáž vč. dodávky potřebného kotvení, doplňkového materiálu, staveništní a mimo staveništní dopravy v případě že tyto činosti nejsou oceněny v samostatných položkách jednotlivých částí soupisu prací. U vybraných výrobků je nutné do ceny díla zahrnout zpracování dodavatelské případně výrobní dokumentace, dále výrobu prototypů, provádění baravného a materiálového vzorkování apod. - Uchazeč o veřejnou zakázku je povinen při oceňování soutěžního SOUPISU PRACÍ ocenit veškeré položky uvedené v soupisech a provést kontrolu funkce aritmetických vzorců jednotlivých položkových SOUPISŮ ve vazbě na jednotlivé oddíly, rekapitulace a krycí listy. - Kde není výslovně uvedeno, bude pracovní postup a technologie provádění stanovena oprávněnou osobou zhotovitele - Pro sestavení SOUPISU PRACÍ v podrobnostech vymezených vyhl. č. 169/2016Sb. byla použita v převážné míře cenová soustava ÚRS. - V případě nejasností u některé z položek uváděných v supisu prací, kontaktuje uchazeč zadavatele. - Vlastní položky, komplety, soubory a položky s vyšší cenou než dle ceníku jsou stanoveny na základě zkušeností projektanta z období 3 let a odpovídají situaci na trhu. - Tento soupis prací je nedílnou součástí komplexního celkového soupisu na předmětnou akci. - Tato část soupisu prací vychází dle vyhlášky 169/2016 Sb. z následujících grafických a textových částí projektové dokumentace: e) ELEKTRICKÁ POŽÁRNÍ SIGNALIZACE D1.4e-01 TECHNICKÁ ZPRÁVA D1.4e-02 PŮDORYS 1.NP D1.4e-03 PŮDORYS 2.NP D1.4e-04 PŮDORYS 3.NP D1.4e-05 PŮDORYS PODKROVÍ D1.4e-06 BLOKOVÉ SCHÉMA
| Cena bez DPH | [5 empty] | 0
|  |  | Základ daně |  |  | Sazba daně | Výše daně
| DPH | základní | 0 |  |  | 21% | 0
|  | snížená | 0 |  |  | 15% | 0
|  | zákl. přenesená | 0 |  |  | 21% | 0
|  | sníž. přenesená | 0 |  |  | 15% | 0
|  | nulová | 0 |  |  | 0% | 0
| Cena s DPH |  |  | v | CZK |  | 0
| Projektant |  |  | Zpracovatel
| Datum a podpis: |  | Razítko | Datum a podpis: |  |  | Razítko
| Objednavatel |  |  | Uchazeč
| Datum a podpis: |  | Razítko | Datum a podpis: |  |  | Razítko
REKAPITULACE ČLENĚNÍ SOUPISU PRACÍ
Stavba:
Domov důchodců Proseč u Pošné – rekonstrukce EPS
Objekt:
SO-01 - Domov důchodců
Soupis:
01-04E - Elektrická požární signalizace - EPS
Místo: |  |  | Proseč u Pošné |  |  | Datum: | 3. 10. 2023
Zadavatel: |  |  | Kraj Vysočina |  |  | Projektant: | Eva Lobpreisová
Uchazeč: |  |  | Vyplň údaj |  |  | Zpracovatel:
Kód dílu - Popis | [6 empty] | Cena celkem [CZK]
Náklady ze soupisu prací | [6 empty] | 0 | [11 empty] | -1
| D1 - Kabelové trasy, instalační materiál | [5 empty] | 0
| D2 - Kabely | [5 empty] | 0
| D3 - Ústředna, požární hlásiče, sirény a příslušenství ( Komponenty musí být plně kompatibilní se stávají | [5 empty] | 0
| D4 - Ostatní servis a služby | [5 empty] | 0
SOUPIS PRACÍ
Stavba:
Domov důchodců Proseč u Pošné – rekonstrukce EPS
Objekt:
SO-01 - Domov důchodců
Soupis:
01-04E - Elektrická požární signalizace - EPS
Místo: |  |  | Proseč u Pošné |  |  | Datum: | 3. 10. 2023
Zadavatel: |  |  | Kraj Vysočina |  |  | Projektant: | Eva Lobpreisová
Uchazeč: |  |  | Vyplň údaj |  |  | Zpracovatel:
PČ | Typ | Kód | Popis | MJ | Množství | J.cena [CZK] | Cena celkem [CZK] | Cenová soustava |  | DPH | J. Nh [h] | Nh celkem [h] | J. hmotnost [t] | Hmotnost celkem [t] | J. suť [t] | Suť Celkem [t]
Náklady soupisu celkem | [6 empty] | 0 |  |  |  |  | 0 |  | 0 |  | 0 |  | D | -1 | [7 empty] | 0
| D | D1 | Kabelové trasy, instalační materiál |  |  |  | 0 |  |  |  |  | 0 |  | 0 |  | 0 | 1 | D | 0 | ROZPOCET | [6 empty] | 0
1 | K | Pol1 | Trubka 1423, 320N, pod omítku | m | 550 |  | 0 |  |  | snížená |  | 0 | 0 | 0 | 0 | 0 | 4 | K | 1 | ROZPOCET | 0 | 0 | 0 | 0 | 0 | 2 | 0 | 4 | 2
| PP |  | Trubka 1423, 320N, pod omítku | [14 empty] | PP | 1
2 | K | Pol2 | Trubka 1436, 320N, pod omítku | m | 80 |  | 0 |  |  | snížená |  | 0 | 0 | 0 | 0 | 0 | 4 | K | 1 | ROZPOCET | 0 | 0 | 0 | 0 | 0 | 2 | 0 | 4 | 4
| PP |  | Trubka 1436, 320N, pod omítku | [14 empty] | PP | 1
3 | K | Pol3 | Lišta na kabely 20x20 HD 2m bílá | m | 360 |  | 0 |  |  | snížená |  | 0 | 0 | 0 | 0 | 0 | 4 | K | 1 | ROZPOCET | 0 | 0 | 0 | 0 | 0 | 2 | 0 | 4 | 6
| PP |  | Lišta na kabely 20x20 HD 2m bílá | [14 empty] | PP | 1
4 | K | Pol4 | Trubka 1423, 320N, na povrch/do podhledu, vč. Příchytky | m | 50 |  | 0 |  |  | snížená |  | 0 | 0 | 0 | 0 | 0 | 4 | K | 1 | ROZPOCET | 0 | 0 | 0 | 0 | 0 | 2 | 0 | 4 | 8
| PP |  | Trubka 1423, 320N, na povrch/do podhledu, vč. Příchytky | [14 empty] | PP | 1
5 | K | Pol5 | Trubka 1416, 320N, na povrch/do podhledu, vč. Příchytky | m | 250 |  | 0 |  |  | snížená |  | 0 | 0 | 0 | 0 | 0 | 4 | K | 1 | ROZPOCET | 0 | 0 | 0 | 0 | 0 | 2 | 0 | 4 | 10
| PP |  | Trubka 1416, 320N, na povrch/do podhledu, vč. Příchytky | [14 empty] | PP | 1
6 | K | Pol6 | Žlab kovový 62/ 50/ 0,75; 2m, vč. spojky a víka žlabu | ks | 20 |  | 0 |  |  | snížená |  | 0 | 0 | 0 | 0 | 0 | 4 | K | 1 | ROZPOCET | 0 | 0 | 0 | 0 | 0 | 2 | 0 | 4 | 12
| PP |  | Žlab kovový 62/ 50/ 0,75; 2m, vč. spojky a víka žlabu | [14 empty] | PP | 1
7 | K | Pol7 | Tvarové prvky a příslušenství pro žlab kovový 62/ 50/ 0,75 | ks | 4 |  | 0 |  |  | snížená |  | 0 | 0 | 0 | 0 | 0 | 4 | K | 1 | ROZPOCET | 0 | 0 | 0 | 0 | 0 | 2 | 0 | 4 | 14
| PP |  | Tvarové prvky a příslušenství pro žlab kovový 62/ 50/ 0,75 | [14 empty] | PP | 1
8 | K | Pol8 | Nosník/závěs pro žlab 62/50, vč. Montážního příslušenství | ks | 40 |  | 0 |  |  | snížená |  | 0 | 0 | 0 | 0 | 0 | 4 | K | 1 | ROZPOCET | 0 | 0 | 0 | 0 | 0 | 2 | 0 | 4 | 16
| PP |  | Nosník/závěs pro žlab 62/50, vč. Montážního příslušenství | [14 empty] | PP | 1
9 | K | Pol9 | Ohniodolné uchycení kabelu – příchytka včetně šroubu a hmoždinky - trasa s požární funkčností | ks | 1500 |  | 0 |  |  | snížená |  | 0 | 0 | 0 | 0 | 0 | 4 | K | 1 | ROZPOCET | 0 | 0 | 0 | 0 | 0 | 2 | 0 | 4 | 18
| PP |  | Ohniodolné uchycení kabelu – příchytka včetně šroubu a hmoždinky - trasa s požární funkčností | [14 empty] | PP | 1
10 | K | Pol10 | Instalační krabice požárně odolná 105/105/40 | ks | 8 |  | 0 |  |  | snížená |  | 0 | 0 | 0 | 0 | 0 | 4 | K | 1 | ROZPOCET | 0 | 0 | 0 | 0 | 0 | 2 | 0 | 4 | 20
| PP |  | Instalační krabice požárně odolná 105/105/40 | [14 empty] | PP | 1
11 | K | Pol11 | Požární ucpávky materiál, včetně označení dle ČSN, prostup do 100/100 | ks | 10 |  | 0 |  |  | snížená |  | 0 | 0 | 0 | 0 | 0 | 4 | K | 1 | ROZPOCET | 0 | 0 | 0 | 0 | 0 | 2 | 0 | 4 | 22
| PP |  | Požární ucpávky materiál, včetně označení dle ČSN, prostup do 100/100 | [14 empty] | PP | 1
12 | K | Pol12 | Pomocný stavební a instalační materiál | set | 1 |  | 0 |  |  | snížená |  | 0 | 0 | 0 | 0 | 0 | 4 | K | 1 | ROZPOCET | 0 | 0 | 0 | 0 | 0 | 2 | 0 | 4 | 24
| PP |  | Pomocný stavební a instalační materiál | [14 empty] | PP | 1
| D | D2 | Kabely |  |  |  | 0 |  |  |  |  | 0 |  | 0 |  | 0 | 1 | D | 0 | ROZPOCET | [6 empty] | 0
13 | K | Pol13 | Bezhalogenový kabel kruhové linky, stíněný - 1x2x0,8 | m | 3600 |  | 0 |  |  | snížená |  | 0 | 0 | 0 | 0 | 0 | 4 | K | 1 | ROZPOCET | 0 | 0 | 0 | 0 | 0 | 2 | 0 | 4 | 26
| PP |  | Bezhalogenový kabel kruhové linky, stíněný - 1x2x0,8 | [14 empty] | PP | 1
14 | K | Pol14 | Ohniodolný kabel, s funkční schopností 2x1,5, dle ČSN EN 60331 - 60 min | m | 550 |  | 0 |  |  | snížená |  | 0 | 0 | 0 | 0 | 0 | 4 | K | 1 | ROZPOCET | 0 | 0 | 0 | 0 | 0 | 2 | 0 | 4 | 28
| PP |  | Ohniodolný kabel, s funkční schopností 2x1,5, dle ČSN EN 60331 - 60 min | [14 empty] | PP | 1
15 | K | Pol15 | Ohniodolný kabel, s funkční schopností, stíněný 10x2x0,8, dle ČSN EN 60331 - 60 min | m | 200 |  | 0 |  |  | snížená |  | 0 | 0 | 0 | 0 | 0 | 4 | K | 1 | ROZPOCET | 0 | 0 | 0 | 0 | 0 | 2 | 0 | 4 | 30
| PP |  | Ohniodolný kabel, s funkční schopností, stíněný 10x2x0,8, dle ČSN EN 60331 - 60 min | [14 empty] | PP | 1
16 | K | Pol16 | Ohniodolný kabel, s funkční schopností, stíněný 2x2x0,8, dle ČSN EN 60331 - 60 min | m | 250 |  | 0 |  |  | snížená |  | 0 | 0 | 0 | 0 | 0 | 4 | K | 1 | ROZPOCET | 0 | 0 | 0 | 0 | 0 | 2 | 0 | 4 | 32
| PP |  | Ohniodolný kabel, s funkční schopností, stíněný 2x2x0,8, dle ČSN EN 60331 - 60 min | [14 empty] | PP | 1
17 | K | Pol17 | Ohniodolný kabel, s funkční schopností, stíněný 1x2x0,8, dle ČSN EN 60331 - 60 min | m | 1200 |  | 0 |  |  | snížená |  | 0 | 0 | 0 | 0 | 0 | 4 | K | 1 | ROZPOCET | 0 | 0 | 0 | 0 | 0 | 2 | 0 | 4 | 34
| PP |  | Ohniodolný kabel, s funkční schopností, stíněný 1x2x0,8, dle ČSN EN 60331 - 60 min | [14 empty] | PP | 1
| D | D3 | Ústředna, požární hlásiče, sirény a příslušenství ( Komponenty musí být plně kompatibilní se stávají |  |  |  | 0 |  |  |  |  | 0 |  | 0 |  | 0 | 1 | D | 0 | ROZPOCET | [6 empty] | 0
18 | K | Pol21 | Ústředna EPS ( až 7ks analogové kruhové sběrnice; 127 hlásičů požáru (skupin hlásičů) na kruhové sběrnici, 32 kopplerů na kruhové sběrnici, Režimy provozu dle DIN VDE 0833 - 2 k vyloučení falešných poplachů, Svorkovnice pro připojení OPPO a hlavní přenos | ks | 1 |  | 0 |  |  | snížená |  | 0 | 0 | 0 | 0 | 0 | 4 | K | 1 | ROZPOCET | 0 | 0 | 0 | 0 | 0 | 2 | 0 | 4 | 36
| PP |  | Ústředna EPS ( až 7ks analogové kruhové sběrnice; 127 hlásičů požáru (skupin hlásičů) na kruhové sběrnici, 32 kopplerů na kruhové sběrnici, Režimy provozu dle DIN VDE 0833 - 2 k vyloučení falešných poplachů, Svorkovnice pro připojení OPPO a hlavní přenosové relé na periferním odulu, Tři volně programovatelná relé, s možností funkce ve třech režimech. Přepínací kontakt, spínací kontakt s napájením a spínací kontakt s napájením a hlídáním vedení; Rozhraní pro správu na základní desce nebo v podobě mikromodulu; Možnost propojení do sítě pomocí kruhové sběrnice s dalšími ústřednami, zachování provozu sběrnice i při zkratu a přerušení; Paměť událostí až 10 000 hlášení) | [14 empty] | PP | 1
19 | K | Pol80 | Ústředna EPS ( 2ks analogové kruhové sběrnice; 127 hlásičů požáru (skupin hlásičů) na kruhové sběrnici, 32 kopplerů na kruhové sběrnici, Svorkovnice pro připojení OPPO a hlavní přenosové relé na periferním modulu, programovatelná relé, spínací kontakt | ks | 1 |  | 0 |  |  | snížená |  | 0 | 0 | 0 | 0 | 0 | 4 | K | 1 | ROZPOCET | 0 | 0 | 0 | 0 | 0 | 2 | 0 | 4 | 38
| PP |  | Ústředna EPS ( 2ks analogové kruhové sběrnice; 127 hlásičů požáru (skupin hlásičů) na kruhové sběrnici, 32 kopplerů na kruhové sběrnici, Svorkovnice pro připojení OPPO a hlavní přenosové relé na periferním modulu, programovatelná relé, spínací kontakt s napájením a spínací kontakt s napájením a hlídáním vedení; Rozhraní pro správu na základní desce nebo v podobě mikromodulu; Možnost propojení do sítě pomocí kruhové sběrnice s dalšími ústřednami, zachování provozu sběrnice i při zkratu a přerušení; Paměť událostí až 10 000 hlášení. | [14 empty] | PP | 1
20 | K | Pol81 | Čelní ovl. panel "CZ" k ústředně | ks | 2 |  | 0 |  |  | snížená |  | 0 | 0 | 0 | 0 | 0 | 4 | K | 1 | ROZPOCET | 0 | 0 | 0 | 0 | 0 | 2 | 0 | 4 | 40
| PP |  | Čelní ovl. panel "CZ" k ústředně | [14 empty] | PP | 1
21 | K | Pol82 | Nástěnná skříň protipožární 1200x 600x 300 jednokřídlé dveře pro ústřednu EPS - box EI 60 DP1/ dveře EI 30 DP3 | ks | 1 |  | 0 |  |  | snížená |  | 0 | 0 | 0 | 0 | 0 | 4 | K | 1 | ROZPOCET | 0 | 0 | 0 | 0 | 0 | 2 | 0 | 4 | 42
| PP |  | Nástěnná skříň protipožární 1200x 600x 300 jednokřídlé dveře pro ústřednu EPS - box EI 60 DP1/ dveře EI 30 DP3 | [14 empty] | PP | 1
22 | K | Pol83 | AKU 12V/24Ah | ks | 4 |  | 0 |  |  | snížená |  | 0 | 0 | 0 | 0 | 0 | 4 | K | 1 | ROZPOCET | 0 | 0 | 0 | 0 | 0 | 2 | 0 | 4 | 44
| PP |  | AKU 12V/24Ah | [14 empty] | PP | 1
23 | K | Pol84 | Modul se třemi pozicemi pro mikromoduly | ks | 2 |  | 0 |  |  | snížená |  | 0 | 0 | 0 | 0 | 0 | 4 | K | 1 | ROZPOCET | 0 | 0 | 0 | 0 | 0 | 2 | 0 | 4 | 46
| PP |  | Modul se třemi pozicemi pro mikromoduly | [14 empty] | PP | 1
24 | K | Pol22 | Mikromodul pro kruhovou linku (8bit) | ks | 4 |  | 0 |  |  | snížená |  | 0 | 0 | 0 | 0 | 0 | 4 | K | 1 | ROZPOCET | 0 | 0 | 0 | 0 | 0 | 2 | 0 | 4 | 48
| PP |  | Mikromodul pro kruhovou linku (8bit) | [14 empty] | PP | 1
25 | K | Pol23 | Mikromodul pro síť systému 62.5 kBd | ks | 3 |  | 0 |  |  | snížená |  | 0 | 0 | 0 | 0 | 0 | 4 | K | 1 | ROZPOCET | 0 | 0 | 0 | 0 | 0 | 2 | 0 | 4 | 50
| PP |  | Mikromodul pro síť systému 62.5 kBd | [14 empty] | PP | 1
26 | K | Pol24 | O2Tmultisenzorový hlásič | ks | 3 |  | 0 |  |  | snížená |  | 0 | 0 | 0 | 0 | 0 | 4 | K | 1 | ROZPOCET | 0 | 0 | 0 | 0 | 0 | 2 | 0 | 4 | 52
| PP |  | O2Tmultisenzorový hlásič | [14 empty] | PP | 1
27 | K | Pol25 | OT-multisenzorový hlásič | ks | 26 |  | 0 |  |  | snížená |  | 0 | 0 | 0 | 0 | 0 | 4 | K | 1 | ROZPOCET | 0 | 0 | 0 | 0 | 0 | 2 | 0 | 4 | 54
| PP |  | OT-multisenzorový hlásič | [14 empty] | PP | 1
28 | K | Pol26 | Opticko-kouřový hlásič | ks | 88 |  | 0 |  |  | snížená |  | 0 | 0 | 0 | 0 | 0 | 4 | K | 1 | ROZPOCET | 0 | 0 | 0 | 0 | 0 | 2 | 0 | 4 | 56
| PP |  | Opticko-kouřový hlásič | [14 empty] | PP | 1
29 | K | Pol27 | Patice pro hlásiče | ks | 117 |  | 0 |  |  | snížená |  | 0 | 0 | 0 | 0 | 0 | 4 | K | 1 | ROZPOCET | 0 | 0 | 0 | 0 | 0 | 2 | 0 | 4 | 58
| PP |  | Patice pro hlásiče | [14 empty] | PP | 1
30 | K | Pol28 | Elektronika tlačítka s oddělovačem | ks | 25 |  | 0 |  |  | snížená |  | 0 | 0 | 0 | 0 | 0 | 4 | K | 1 | ROZPOCET | 0 | 0 | 0 | 0 | 0 | 2 | 0 | 4 | 60
| PP |  | Elektronika tlačítka s oddělovačem | [14 empty] | PP | 1
31 | K | Pol29 | Skříň tlačítka červená | ks | 25 |  | 0 |  |  | snížená |  | 0 | 0 | 0 | 0 | 0 | 4 | K | 1 | ROZPOCET | 0 | 0 | 0 | 0 | 0 | 2 | 0 | 4 | 62
| PP |  | Skříň tlačítka červená | [14 empty] | PP | 1
32 | K | Pol30 | Kombinovaná siréna s majákem | ks | 3 |  | 0 |  |  | snížená |  | 0 | 0 | 0 | 0 | 0 | 4 | K | 1 | ROZPOCET | 0 | 0 | 0 | 0 | 0 | 2 | 0 | 4 | 64
| PP |  | Kombinovaná siréna s majákem | [14 empty] | PP | 1
33 | K | Pol31 | Paralelní optická signalizace | ks | 3 |  | 0 |  |  | snížená |  | 0 | 0 | 0 | 0 | 0 | 4 | K | 1 | ROZPOCET | 0 | 0 | 0 | 0 | 0 | 2 | 0 | 4 | 66
| PP |  | Paralelní optická signalizace | [14 empty] | PP | 1
34 | K | Pol32 | Držák popisných štítků/bal.10ks | bal | 15 |  | 0 |  |  | snížená |  | 0 | 0 | 0 | 0 | 0 | 4 | K | 1 | ROZPOCET | 0 | 0 | 0 | 0 | 0 | 2 | 0 | 4 | 68
| PP |  | Držák popisných štítků/bal.10ks | [14 empty] | PP | 1
35 | K | Pol33 | Modulr 4In/2Out | ks | 3 |  | 0 |  |  | snížená |  | 0 | 0 | 0 | 0 | 0 | 4 | K | 1 | ROZPOCET | 0 | 0 | 0 | 0 | 0 | 2 | 0 | 4 | 70
| PP |  | Modulr 4In/2Out | [14 empty] | PP | 1
36 | K | Pol34 | Modul 12rele | ks | 3 |  | 0 |  |  | snížená |  | 0 | 0 | 0 | 0 | 0 | 4 | K | 1 | ROZPOCET | 0 | 0 | 0 | 0 | 0 | 2 | 0 | 4 | 72
| PP |  | Modul 12rele | [14 empty] | PP | 1
37 | K | Pol35 | Skříň pro vstu/výstup modul na omítku | ks | 6 |  | 0 |  |  | snížená |  | 0 | 0 | 0 | 0 | 0 | 4 | K | 1 | ROZPOCET | 0 | 0 | 0 | 0 | 0 | 2 | 0 | 4 | 74
| PP |  | Skříň pro vstu/výstup modul na omítku | [14 empty] | PP | 1
38 | K | Pol85 | Přídržný magnet 40kg, univerzální s tlačítkem, včetně kotvy s kloubem. Napájení 24V/1,6A, certifikát 0786-CPD-20435 | ks | 5 |  | 0 |  |  | snížená |  | 0 | 0 | 0 | 0 | 0 | 4 | K | 1 | ROZPOCET | 0 | 0 | 0 | 0 | 0 | 2 | 0 | 4 | 76
| PP |  | Přídržný magnet 40kg, univerzální s tlačítkem, včetně kotvy s kloubem. Napájení 24V/1,6A, certifikát 0786-CPD-20435 | [14 empty] | PP | 1
39 | K | Pol36 | Záloho. zdroj 24VDC/5A, EN 54-4 v kov. krytu s prost.pro AKU | ks | 3 |  | 0 |  |  | snížená |  | 0 | 0 | 0 | 0 | 0 | 4 | K | 1 | ROZPOCET | 0 | 0 | 0 | 0 | 0 | 2 | 0 | 4 | 78
| PP |  | Záloho. zdroj 24VDC/5A, EN 54-4 v kov. krytu s prost.pro AKU | [14 empty] | PP | 1
40 | K | Pol20 | AKU 12V/24Ah | ks | 6 |  | 0 |  |  | snížená |  | 0 | 0 | 0 | 0 | 0 | 4 | K | 1 | ROZPOCET | 0 | 0 | 0 | 0 | 0 | 2 | 0 | 4 | 80
| PP |  | AKU 12V/24Ah | [14 empty] | PP | 1
41 | K | Pol37 | Provozní kniha EPS | ks | 1 |  | 0 |  |  | snížená |  | 0 | 0 | 0 | 0 | 0 | 4 | K | 1 | ROZPOCET | 0 | 0 | 0 | 0 | 0 | 2 | 0 | 4 | 82
| PP |  | Provozní kniha EPS | [14 empty] | PP | 1
42 | K | Pol38 | Servisní a zkušební materiál | set | 1 |  | 0 |  |  | snížená |  | 0 | 0 | 0 | 0 | 0 | 4 | K | 1 | ROZPOCET | 0 | 0 | 0 | 0 | 0 | 2 | 0 | 4 | 84
| PP |  | Servisní a zkušební materiál | [14 empty] | PP | 1
43 | K | Pol39 | Drobný montážní materiál | set | 1 |  | 0 |  |  | snížená |  | 0 | 0 | 0 | 0 | 0 | 4 | K | 1 | ROZPOCET | 0 | 0 | 0 | 0 | 0 | 2 | 0 | 4 | 86
| PP |  | Drobný montážní materiál | [14 empty] | PP | 1
| D | D4 | Ostatní servis a služby |  |  |  | 0 |  |  |  |  | 0 |  | 0 |  | 0 | 1 | D | 0 | ROZPOCET | [6 empty] | 0
44 | K | Pol40 | Stavební příprava | hod | 16 |  | 0 |  |  | snížená |  | 0 | 0 | 0 | 0 | 0 | 4 | K | 1 | ROZPOCET | 0 | 0 | 0 | 0 | 0 | 2 | 0 | 4 | 88
| PP |  | Stavební příprava | [14 empty] | PP | 1
45 | K | Pol41 | Pomocné montážní práce | hod | 50 |  | 0 |  |  | snížená |  | 0 | 0 | 0 | 0 | 0 | 4 | K | 1 | ROZPOCET | 0 | 0 | 0 | 0 | 0 | 2 | 0 | 4 | 90
| PP |  | Pomocné montážní práce | [14 empty] | PP | 1
46 | K | Pol42 | Zednické přípomoce ( sekání, zapravení drážek ) | hod | 300 |  | 0 |  |  | snížená |  | 0 | 0 | 0 | 0 | 0 | 4 | K | 1 | ROZPOCET | 0 | 0 | 0 | 0 | 0 | 2 | 0 | 4 | 92
| PP |  | Zednické přípomoce ( sekání, zapravení drážek ) | [14 empty] | PP | 1
47 | K | Pol43 | Průrazy zdivem 100/100 do tl. Zdiva 400, vč. zapravení | ks | 14 |  | 0 |  |  | snížená |  | 0 | 0 | 0 | 0 | 0 | 4 | K | 1 | ROZPOCET | 0 | 0 | 0 | 0 | 0 | 2 | 0 | 4 | 94
| PP |  | Průrazy zdivem 100/100 do tl. Zdiva 400, vč. zapravení | [14 empty] | PP | 1
48 | K | Pol44 | Součinnost se správcem objektu | hod | 8 |  | 0 |  |  | snížená |  | 0 | 0 | 0 | 0 | 0 | 4 | K | 1 | ROZPOCET | 0 | 0 | 0 | 0 | 0 | 2 | 0 | 4 | 96
| PP |  | Součinnost se správcem objektu | [14 empty] | PP | 1
49 | K | Pol45 | Součinnost se servisní firmou EPS | hod | 32 |  | 0 |  |  | snížená |  | 0 | 0 | 0 | 0 | 0 | 4 | K | 1 | ROZPOCET | 0 | 0 | 0 | 0 | 0 | 2 | 0 | 4 | 98
| PP |  | Součinnost se servisní firmou EPS | [14 empty] | PP | 1
50 | K | Pol46 | Součinnost se správci návazných PBZ | hod | 16 |  | 0 |  |  | snížená |  | 0 | 0 | 0 | 0 | 0 | 4 | K | 1 | ROZPOCET | 0 | 0 | 0 | 0 | 0 | 2 | 0 | 4 | 100
| PP |  | Součinnost se správci návazných PBZ | [14 empty] | PP | 1
51 | K | Pol47 | Ztížené podmínky pro montáže | hod | 50 |  | 0 |  |  | snížená |  | 0 | 0 | 0 | 0 | 0 | 4 | K | 1 | ROZPOCET | 0 | 0 | 0 | 0 | 0 | 2 | 0 | 4 | 102
| PP |  | Ztížené podmínky pro montáže | [14 empty] | PP | 1
52 | K | Pol48 | Odpojení, přesun a opětovné zapojení stávající ústředny IQ8control C | hod | 8 |  | 0 |  |  | snížená |  | 0 | 0 | 0 | 0 | 0 | 4 | K | 1 | ROZPOCET | 0 | 0 | 0 | 0 | 0 | 2 | 0 | 4 | 104
| PP |  | Odpojení, přesun a opětovné zapojení stávající ústředny IQ8control C | [14 empty] | PP | 1
53 | K | Pol49 | Přepojení stávajících instalací do nové ústředny | hod | 8 |  | 0 |  |  | snížená |  | 0 | 0 | 0 | 0 | 0 | 4 | K | 1 | ROZPOCET | 0 | 0 | 0 | 0 | 0 | 2 | 0 | 4 | 106
| PP |  | Přepojení stávajících instalací do nové ústředny | [14 empty] | PP | 1
54 | K | Pol50 | Oživení a naprogramování systému | hod | 16 |  | 0 |  |  | snížená |  | 0 | 0 | 0 | 0 | 0 | 4 | K | 1 | ROZPOCET | 0 | 0 | 0 | 0 | 0 | 2 | 0 | 4 | 108
| PP |  | Oživení a naprogramování systému | [14 empty] | PP | 1
55 | K | Pol51 | Funkční zkouška, uvedení systému do provozu | hod | 8 |  | 0 |  |  | snížená |  | 0 | 0 | 0 | 0 | 0 | 4 | K | 1 | ROZPOCET | 0 | 0 | 0 | 0 | 0 | 2 | 0 | 4 | 110
| PP |  | Funkční zkouška, uvedení systému do provozu | [14 empty] | PP | 1
56 | K | Pol52 | Zaškolení obsluhy | hod | 8 |  | 0 |  |  | snížená |  | 0 | 0 | 0 | 0 | 0 | 4 | K | 1 | ROZPOCET | 0 | 0 | 0 | 0 | 0 | 2 | 0 | 4 | 112
| PP |  | Zaškolení obsluhy | [14 empty] | PP | 1
57 | K | Pol53 | Přidružené montáže a práce na stávajících zařízeních | hod | 8 |  | 0 |  |  | snížená |  | 0 | 0 | 0 | 0 | 0 | 4 | K | 1 | ROZPOCET | 0 | 0 | 0 | 0 | 0 | 2 | 0 | 4 | 114
| PP |  | Přidružené montáže a práce na stávajících zařízeních | [14 empty] | PP | 1
58 | K | Pol54 | Práce revizního technika | hod | 8 |  | 0 |  |  | snížená |  | 0 | 0 | 0 | 0 | 0 | 4 | K | 1 | ROZPOCET | 0 | 0 | 0 | 0 | 0 | 2 | 0 | 4 | 116
| PP |  | Práce revizního technika | [14 empty] | PP | 1
59 | K | Pol55 | Položky neuvedené ve výkazu nutné pro zprovoznění dle popsaných funkčností v projektu | set | 1 |  | 0 |  |  | snížená |  | 0 | 0 | 0 | 0 | 0 | 4 | K | 1 | ROZPOCET | 0 | 0 | 0 | 0 | 0 | 2 | 0 | 4 | 118
| PP |  | Položky neuvedené ve výkazu nutné pro zprovoznění dle popsaných funkčností v projektu | [14 empty] | PP | 1
60 | K | Pol56 | Projektová dokumentace pro realizaci stavby, dokumentace skutečného provedení stavby | set | 1 |  | 0 |  |  | snížená |  | 0 | 0 | 0 | 0 | 0 | 4 | K | 1 | ROZPOCET | 0 | 0 | 0 | 0 | 0 | 2 | 0 | 4 | 120
| PP |  | Projektová dokumentace pro realizaci stavby, dokumentace skutečného provedení stavby | [14 empty] | PP | 1
61 | K | Pol57 | Doprava materiálu a pracovníků | set | 1 |  | 0 |  |  | snížená |  | 0 | 0 | 0 | 0 | 0 | 4 | K | 1 | ROZPOCET | 0 | 0 | 0 | 0 | 0 | 2 | 0 | 4 | 122
| PP |  | Doprava materiálu a pracovníků | [14 empty] | PP | 1

## 01-04F - Nouzový zvukový ...
{1c55ecd7-7b8d-48a0-b0ea-012b93a69c70}
1
| KRYCÍ LIST SOUPISU PRACÍ | [7 empty] | v --- níže se nacházejí doplnkové a pomocné údaje k sestavám --- v | [8 empty] | False
Stavba:
Domov důchodců Proseč u Pošné – rekonstrukce EPS
Objekt:
SO-01 - Domov důchodců
Soupis:
01-04F - Nouzový zvukový systém (evakuační rozhlas)
| KSO: |  | 801 91 12 |  |  | CC-CZ:
| Místo: |  | Proseč u Pošné |  |  | Datum: | 3. 10. 2023
| Zadavatel: |  |  |  |  | IČ: | 70890749
|  | Kraj Vysočina |  |  |  | DIČ: | CZ70890749
| Uchazeč: |  |  |  |  | IČ: | Vyplň údaj
|  | Vyplň údaj |  |  |  | DIČ: | Vyplň údaj
| Projektant: |  |  |  |  | IČ:
|  | Eva Lobpreisová |  |  |  | DIČ:
| Zpracovatel: |  |  |  |  | IČ:
DIČ:
Poznámka:
- U veškěrých dodávek a výrobků bude do ceny zahrnuta jejich montáž vč. dodávky potřebného kotvení, doplňkového materiálu, staveništní a mimo staveništní dopravy v případě že tyto činosti nejsou oceněny v samostatných položkách jednotlivých částí soupisu prací. U vybraných výrobků je nutné do ceny díla zahrnout zpracování dodavatelské případně výrobní dokumentace, dále výrobu prototypů, provádění baravného a materiálového vzorkování apod. - Uchazeč o veřejnou zakázku je povinen při oceňování soutěžního SOUPISU PRACÍ ocenit veškeré položky uvedené v soupisech a provést kontrolu funkce aritmetických vzorců jednotlivých položkových SOUPISŮ ve vazbě na jednotlivé oddíly, rekapitulace a krycí listy. - Kde není výslovně uvedeno, bude pracovní postup a technologie provádění stanovena oprávněnou osobou zhotovitele - Pro sestavení SOUPISU PRACÍ v podrobnostech vymezených vyhl. č. 169/2016Sb. byla použita v převážné míře cenová soustava ÚRS. - V případě nejasností u některé z položek uváděných v supisu prací, kontaktuje uchazeč zadavatele. - Vlastní položky, komplety, soubory a položky s vyšší cenou než dle ceníku jsou stanoveny na základě zkušeností projektanta z období 3 let a odpovídají situaci na trhu. - Tento soupis prací je nedílnou součástí komplexního celkového soupisu na předmětnou akci. - Tato část soupisu prací vychází dle vyhlášky 169/2016 Sb. z následujících grafických a textových částí projektové dokumentace: f) NOUZOVÝ ZVUKOVÝ SYSTÉM (EVAKUAČNÍ ROZHLAS) D1.4f-01 TECHNICKÁ ZPRÁVA D1.4f-02 PŮDORYS 1.NP D1.4f-03 PŮDORYS 2.NP D1.4f-04 PŮDORYS 3.NP D1.4f-05 BLOKOVÉ SCHÉMA
| Cena bez DPH | [5 empty] | 0
|  |  | Základ daně |  |  | Sazba daně | Výše daně
| DPH | základní | 0 |  |  | 21% | 0
|  | snížená | 0 |  |  | 15% | 0
|  | zákl. přenesená | 0 |  |  | 21% | 0
|  | sníž. přenesená | 0 |  |  | 15% | 0
|  | nulová | 0 |  |  | 0% | 0
| Cena s DPH |  |  | v | CZK |  | 0
| Projektant |  |  | Zpracovatel
| Datum a podpis: |  | Razítko | Datum a podpis: |  |  | Razítko
| Objednavatel |  |  | Uchazeč
| Datum a podpis: |  | Razítko | Datum a podpis: |  |  | Razítko
REKAPITULACE ČLENĚNÍ SOUPISU PRACÍ
Stavba:
Domov důchodců Proseč u Pošné – rekonstrukce EPS
Objekt:
SO-01 - Domov důchodců
Soupis:
01-04F - Nouzový zvukový systém (evakuační rozhlas)
Místo: |  |  | Proseč u Pošné |  |  | Datum: | 3. 10. 2023
Zadavatel: |  |  | Kraj Vysočina |  |  | Projektant: | Eva Lobpreisová
Uchazeč: |  |  | Vyplň údaj |  |  | Zpracovatel:
Kód dílu - Popis | [6 empty] | Cena celkem [CZK]
Náklady ze soupisu prací | [6 empty] | 0 | [11 empty] | -1
| D1 - Kabelové trasy, instalační materiál | [5 empty] | 0
| D2 - Kabely | [5 empty] | 0
| D3 - Řídící jednotka, rozvaděče, reproduktory, příslušenství | [5 empty] | 0
| D4 - Ostatní servis a služby | [5 empty] | 0
SOUPIS PRACÍ
Stavba:
Domov důchodců Proseč u Pošné – rekonstrukce EPS
Objekt:
SO-01 - Domov důchodců
Soupis:
01-04F - Nouzový zvukový systém (evakuační rozhlas)
Místo: |  |  | Proseč u Pošné |  |  | Datum: | 3. 10. 2023
Zadavatel: |  |  | Kraj Vysočina |  |  | Projektant: | Eva Lobpreisová
Uchazeč: |  |  | Vyplň údaj |  |  | Zpracovatel:
PČ | Typ | Kód | Popis | MJ | Množství | J.cena [CZK] | Cena celkem [CZK] | Cenová soustava |  | DPH | J. Nh [h] | Nh celkem [h] | J. hmotnost [t] | Hmotnost celkem [t] | J. suť [t] | Suť Celkem [t]
Náklady soupisu celkem | [6 empty] | 0 |  |  |  |  | 0 |  | 0 |  | 0 |  | D | -1 | [7 empty] | 0
| D | D1 | Kabelové trasy, instalační materiál |  |  |  | 0 |  |  |  |  | 0 |  | 0 |  | 0 | 1 | D | 0 | ROZPOCET | [6 empty] | 0
1 | K | Pol1 | Trubka 1423, 320N, pod omítku | m | 640 |  | 0 |  |  | snížená |  | 0 | 0 | 0 | 0 | 0 | 4 | K | 1 | ROZPOCET | 0 | 0 | 0 | 0 | 0 | 2 | 0 | 4 | 2
| PP |  | Trubka 1423, 320N, pod omítku | [14 empty] | PP | 1
2 | K | Pol2 | Trubka 1436, 320N, pod omítku | m | 80 |  | 0 |  |  | snížená |  | 0 | 0 | 0 | 0 | 0 | 4 | K | 1 | ROZPOCET | 0 | 0 | 0 | 0 | 0 | 2 | 0 | 4 | 4
| PP |  | Trubka 1436, 320N, pod omítku | [14 empty] | PP | 1
3 | K | Pol58 | Krabice instalační s víčkem, pod omítku | ks | 40 |  | 0 |  |  | snížená |  | 0 | 0 | 0 | 0 | 0 | 4 | K | 1 | ROZPOCET | 0 | 0 | 0 | 0 | 0 | 2 | 0 | 4 | 6
| PP |  | Krabice instalační s víčkem, pod omítku | [14 empty] | PP | 1
4 | K | Pol6 | Žlab kovový 62/ 50/ 0,75; 2m, vč. spojky a víka žlabu | ks | 10 |  | 0 |  |  | snížená |  | 0 | 0 | 0 | 0 | 0 | 4 | K | 1 | ROZPOCET | 0 | 0 | 0 | 0 | 0 | 2 | 0 | 4 | 8
| PP |  | Žlab kovový 62/ 50/ 0,75; 2m, vč. spojky a víka žlabu | [14 empty] | PP | 1
5 | K | Pol7 | Tvarové prvky a příslušenství pro žlab kovový 62/ 50/ 0,75 | ks | 2 |  | 0 |  |  | snížená |  | 0 | 0 | 0 | 0 | 0 | 4 | K | 1 | ROZPOCET | 0 | 0 | 0 | 0 | 0 | 2 | 0 | 4 | 10
| PP |  | Tvarové prvky a příslušenství pro žlab kovový 62/ 50/ 0,75 | [14 empty] | PP | 1
6 | K | Pol8 | Nosník/závěs pro žlab 62/50, vč. Montážního příslušenství | ks | 20 |  | 0 |  |  | snížená |  | 0 | 0 | 0 | 0 | 0 | 4 | K | 1 | ROZPOCET | 0 | 0 | 0 | 0 | 0 | 2 | 0 | 4 | 12
| PP |  | Nosník/závěs pro žlab 62/50, vč. Montážního příslušenství | [14 empty] | PP | 1
7 | K | Pol9 | Ohniodolné uchycení kabelu – příchytka včetně šroubu a hmoždinky - trasa s požární funkčností | ks | 3600 |  | 0 |  |  | snížená |  | 0 | 0 | 0 | 0 | 0 | 4 | K | 1 | ROZPOCET | 0 | 0 | 0 | 0 | 0 | 2 | 0 | 4 | 14
| PP |  | Ohniodolné uchycení kabelu – příchytka včetně šroubu a hmoždinky - trasa s požární funkčností | [14 empty] | PP | 1
8 | K | Pol10 | Instalační krabice požárně odolná 105/105/40 | ks | 8 |  | 0 |  |  | snížená |  | 0 | 0 | 0 | 0 | 0 | 4 | K | 1 | ROZPOCET | 0 | 0 | 0 | 0 | 0 | 2 | 0 | 4 | 16
| PP |  | Instalační krabice požárně odolná 105/105/40 | [14 empty] | PP | 1
9 | K | Pol11 | Požární ucpávky materiál, včetně označení dle ČSN, prostup do 100/100 | ks | 10 |  | 0 |  |  | snížená |  | 0 | 0 | 0 | 0 | 0 | 4 | K | 1 | ROZPOCET | 0 | 0 | 0 | 0 | 0 | 2 | 0 | 4 | 18
| PP |  | Požární ucpávky materiál, včetně označení dle ČSN, prostup do 100/100 | [14 empty] | PP | 1
10 | K | Pol12 | Pomocný stavební a instalační materiál | set | 1 |  | 0 |  |  | snížená |  | 0 | 0 | 0 | 0 | 0 | 4 | K | 1 | ROZPOCET | 0 | 0 | 0 | 0 | 0 | 2 | 0 | 4 | 20
| PP |  | Pomocný stavební a instalační materiál | [14 empty] | PP | 1
| D | D2 | Kabely |  |  |  | 0 |  |  |  |  | 0 |  | 0 |  | 0 | 1 | D | 0 | ROZPOCET | [6 empty] | 0
11 | K | Pol59 | Ohniodolný kabel, s funkční schopností 2x1,5, dle ČSN EN 60331 - 60 min | m | 3000 |  | 0 |  |  | snížená |  | 0 | 0 | 0 | 0 | 0 | 4 | K | 1 | ROZPOCET | 0 | 0 | 0 | 0 | 0 | 2 | 0 | 4 | 22
| PP |  | Ohniodolný kabel, s funkční schopností 2x1,5, dle ČSN EN 60331 - 60 min | [14 empty] | PP | 1
12 | K | Pol60 | Kabel cat.7, F/FTP, dle ČSN EN 60331 - 60 min | m | 40 |  | 0 |  |  | snížená |  | 0 | 0 | 0 | 0 | 0 | 4 | K | 1 | ROZPOCET | 0 | 0 | 0 | 0 | 0 | 2 | 0 | 4 | 24
| PP |  | Kabel cat.7, F/FTP, dle ČSN EN 60331 - 60 min | [14 empty] | PP | 1
| D | D3 | Řídící jednotka, rozvaděče, reproduktory, příslušenství |  |  |  | 0 |  |  |  |  | 0 |  | 0 |  | 0 | 1 | D | 0 | ROZPOCET | [6 empty] | 0
13 | K | Pol61 | Rack 32U, 600x800mm | ks | 1 |  | 0 |  |  | snížená |  | 0 | 0 | 0 | 0 | 0 | 4 | K | 1 | ROZPOCET | 0 | 0 | 0 | 0 | 0 | 2 | 0 | 4 | 26
| PP |  | Rack 32U, 600x800mm | [14 empty] | PP | 1
14 | K | Pol62 | Rozvodný panel rack 19", 5x 230 V, filtr, varistor, 3m | ks | 1 |  | 0 |  |  | snížená |  | 0 | 0 | 0 | 0 | 0 | 4 | K | 1 | ROZPOCET | 0 | 0 | 0 | 0 | 0 | 2 | 0 | 4 | 28
| PP |  | Rozvodný panel rack 19", 5x 230 V, filtr, varistor, 3m | [14 empty] | PP | 1
15 | K | Pol63 | Vykon. zesil. 4X500, 100V EN54- | ks | 1 |  | 0 |  |  | snížená |  | 0 | 0 | 0 | 0 | 0 | 4 | K | 1 | ROZPOCET | 0 | 0 | 0 | 0 | 0 | 2 | 0 | 4 | 30
| PP |  | Vykon. zesil. 4X500, 100V EN54- | [14 empty] | PP | 1
16 | K | Pol64 | Dig. vystupni modul 4-8, EN 54-16 | ks | 1 |  | 0 |  |  | snížená |  | 0 | 0 | 0 | 0 | 0 | 4 | K | 1 | ROZPOCET | 0 | 0 | 0 | 0 | 0 | 2 | 0 | 4 | 32
| PP |  | Dig. vystupni modul 4-8, EN 54-16 | [14 empty] | PP | 1
17 | K | Pol65 | Dig.stan.hlas. EN54-16, 12 tlac. | ks | 1 |  | 0 |  |  | snížená |  | 0 | 0 | 0 | 0 | 0 | 4 | K | 1 | ROZPOCET | 0 | 0 | 0 | 0 | 0 | 2 | 0 | 4 | 34
| PP |  | Dig.stan.hlas. EN54-16, 12 tlac. | [14 empty] | PP | 1
18 | K | Pol66 | Zalozni sit. zdroj EN54-4, | ks | 1 |  | 0 |  |  | snížená |  | 0 | 0 | 0 | 0 | 0 | 4 | K | 1 | ROZPOCET | 0 | 0 | 0 | 0 | 0 | 2 | 0 | 4 | 36
| PP |  | Zalozni sit. zdroj EN54-4, | [14 empty] | PP | 1
19 | K | Pol67 | Akumulator 12V / 105 Ah | ks | 2 |  | 0 |  |  | snížená |  | 0 | 0 | 0 | 0 | 0 | 4 | K | 1 | ROZPOCET | 0 | 0 | 0 | 0 | 0 | 2 | 0 | 4 | 38
| PP |  | Akumulator 12V / 105 Ah | [14 empty] | PP | 1
20 | K | Pol68 | Module vstup-výstup | ks | 1 |  | 0 |  |  | snížená |  | 0 | 0 | 0 | 0 | 0 | 4 | K | 1 | ROZPOCET | 0 | 0 | 0 | 0 | 0 | 2 | 0 | 4 | 40
| PP |  | Module vstup-výstup | [14 empty] | PP | 1
21 | K | Pol69 | Konc. clen repr. linky EOL pro | ks | 18 |  | 0 |  |  | snížená |  | 0 | 0 | 0 | 0 | 0 | 4 | K | 1 | ROZPOCET | 0 | 0 | 0 | 0 | 0 | 2 | 0 | 4 | 42
| PP |  | Konc. clen repr. linky EOL pro | [14 empty] | PP | 1
22 | K | Pol70 | Nástěnný reproduktor, 6W, 100V, vč. ohniodolného krytu a keramické svorkovnice,certifikace dle EN54-24 | ks | 114 |  | 0 |  |  | snížená |  | 0 | 0 | 0 | 0 | 0 | 4 | K | 1 | ROZPOCET | 0 | 0 | 0 | 0 | 0 | 2 | 0 | 4 | 44
| PP |  | Nástěnný reproduktor, 6W, 100V, vč. ohniodolného krytu a keramické svorkovnice,certifikace dle EN54-24 | [14 empty] | PP | 1
23 | K | Pol71 | Podhledový reproduktor s ocelovým krytem,6W / 100V, včetně ocelového krytu, certifikace dle EN 54–24 | ks | 24 |  | 0 |  |  | snížená |  | 0 | 0 | 0 | 0 | 0 | 4 | K | 1 | ROZPOCET | 0 | 0 | 0 | 0 | 0 | 2 | 0 | 4 | 46
| PP |  | Podhledový reproduktor s ocelovým krytem,6W / 100V, včetně ocelového krytu, certifikace dle EN 54–24 | [14 empty] | PP | 1
24 | K | Pol72 | Drobný montážní materiál | set | 1 |  | 0 |  |  | snížená |  | 0 | 0 | 0 | 0 | 0 | 4 | K | 1 | ROZPOCET | 0 | 0 | 0 | 0 | 0 | 2 | 0 | 4 | 48
| PP |  | Drobný montážní materiál | [14 empty] | PP | 1
| D | D4 | Ostatní servis a služby |  |  |  | 0 |  |  |  |  | 0 |  | 0 |  | 0 | 1 | D | 0 | ROZPOCET | [6 empty] | 0
25 | K | Pol40 | Stavební příprava | hod | 16 |  | 0 |  |  | snížená |  | 0 | 0 | 0 | 0 | 0 | 4 | K | 1 | ROZPOCET | 0 | 0 | 0 | 0 | 0 | 2 | 0 | 4 | 50
| PP |  | Stavební příprava | [14 empty] | PP | 1
26 | K | Pol41 | Pomocné montážní práce | hod | 80 |  | 0 |  |  | snížená |  | 0 | 0 | 0 | 0 | 0 | 4 | K | 1 | ROZPOCET | 0 | 0 | 0 | 0 | 0 | 2 | 0 | 4 | 52
| PP |  | Pomocné montážní práce | [14 empty] | PP | 1
27 | K | Pol73 | Zednické přípomoce a pomocné montážní práce | hod | 500 |  | 0 |  |  | snížená |  | 0 | 0 | 0 | 0 | 0 | 4 | K | 1 | ROZPOCET | 0 | 0 | 0 | 0 | 0 | 2 | 0 | 4 | 54
| PP |  | Zednické přípomoce a pomocné montážní práce | [14 empty] | PP | 1
28 | K | Pol43 | Průrazy zdivem 100/100 do tl. Zdiva 400, vč. zapravení | ks | 14 |  | 0 |  |  | snížená |  | 0 | 0 | 0 | 0 | 0 | 4 | K | 1 | ROZPOCET | 0 | 0 | 0 | 0 | 0 | 2 | 0 | 4 | 56
| PP |  | Průrazy zdivem 100/100 do tl. Zdiva 400, vč. zapravení | [14 empty] | PP | 1
29 | K | Pol44 | Součinnost se správcem objektu | hod | 16 |  | 0 |  |  | snížená |  | 0 | 0 | 0 | 0 | 0 | 4 | K | 1 | ROZPOCET | 0 | 0 | 0 | 0 | 0 | 2 | 0 | 4 | 58
| PP |  | Součinnost se správcem objektu | [14 empty] | PP | 1
30 | K | Pol74 | Součinnost s ostatními profesemi | hod | 24 |  | 0 |  |  | snížená |  | 0 | 0 | 0 | 0 | 0 | 4 | K | 1 | ROZPOCET | 0 | 0 | 0 | 0 | 0 | 2 | 0 | 4 | 60
| PP |  | Součinnost s ostatními profesemi | [14 empty] | PP | 1
31 | K | Pol47 | Ztížené podmínky pro montáže | hod | 50 |  | 0 |  |  | snížená |  | 0 | 0 | 0 | 0 | 0 | 4 | K | 1 | ROZPOCET | 0 | 0 | 0 | 0 | 0 | 2 | 0 | 4 | 62
| PP |  | Ztížené podmínky pro montáže | [14 empty] | PP | 1
32 | K | Pol75 | Oživení a naprogramování systému , zaškolení obsluhy | hod | 16 |  | 0 |  |  | snížená |  | 0 | 0 | 0 | 0 | 0 | 4 | K | 1 | ROZPOCET | 0 | 0 | 0 | 0 | 0 | 2 | 0 | 4 | 64
| PP |  | Oživení a naprogramování systému , zaškolení obsluhy | [14 empty] | PP | 1
33 | K | Pol76 | Výchozí revize | hod | 8 |  | 0 |  |  | snížená |  | 0 | 0 | 0 | 0 | 0 | 4 | K | 1 | ROZPOCET | 0 | 0 | 0 | 0 | 0 | 2 | 0 | 4 | 66
| PP |  | Výchozí revize | [14 empty] | PP | 1
34 | K | Pol77 | Funkční zkouška, uvedení systému do provozu, zaškolení obsluhy | hod | 8 |  | 0 |  |  | snížená |  | 0 | 0 | 0 | 0 | 0 | 4 | K | 1 | ROZPOCET | 0 | 0 | 0 | 0 | 0 | 2 | 0 | 4 | 68
| PP |  | Funkční zkouška, uvedení systému do provozu, zaškolení obsluhy | [14 empty] | PP | 1
35 | K | Pol78 | Kontrola srozumitelnosti hlášení dle ČSN EN 50849 | hod | 8 |  | 0 |  |  | snížená |  | 0 | 0 | 0 | 0 | 0 | 4 | K | 1 | ROZPOCET | 0 | 0 | 0 | 0 | 0 | 2 | 0 | 4 | 70
| PP |  | Kontrola srozumitelnosti hlášení dle ČSN EN 50849 | [14 empty] | PP | 1
36 | K | Pol79 | Přidružené montáže a práce na stávajících zařízeních | hod | 8 |  | 0 |  |  | snížená |  | 0 | 0 | 0 | 0 | 0 | 4 | K | 1 | ROZPOCET | 0 | 0 | 0 | 0 | 0 | 2 | 0 | 4 | 72
| PP |  | Přidružené montáže a práce na stávajících zařízeních | [14 empty] | PP | 1
37 | K | Pol54 | Práce revizního technika | hod | 4 |  | 0 |  |  | snížená |  | 0 | 0 | 0 | 0 | 0 | 4 | K | 1 | ROZPOCET | 0 | 0 | 0 | 0 | 0 | 2 | 0 | 4 | 74
| PP |  | Práce revizního technika | [14 empty] | PP | 1
38 | K | Pol55 | Položky neuvedené ve výkazu nutné pro zprovoznění dle popsaných funkčností v projektu | set | 1 |  | 0 |  |  | snížená |  | 0 | 0 | 0 | 0 | 0 | 4 | K | 1 | ROZPOCET | 0 | 0 | 0 | 0 | 0 | 2 | 0 | 4 | 76
| PP |  | Položky neuvedené ve výkazu nutné pro zprovoznění dle popsaných funkčností v projektu | [14 empty] | PP | 1
39 | K | Pol56 | Projektová dokumentace pro realizaci stavby, dokumentace skutečného provedení stavby | set | 1 |  | 0 |  |  | snížená |  | 0 | 0 | 0 | 0 | 0 | 4 | K | 1 | ROZPOCET | 0 | 0 | 0 | 0 | 0 | 2 | 0 | 4 | 78
| PP |  | Projektová dokumentace pro realizaci stavby, dokumentace skutečného provedení stavby | [14 empty] | PP | 1
40 | K | Pol57 | Doprava materiálu a pracovníků | set | 1 |  | 0 |  |  | snížená |  | 0 | 0 | 0 | 0 | 0 | 4 | K | 1 | ROZPOCET | 0 | 0 | 0 | 0 | 0 | 2 | 0 | 4 | 80
| PP |  | Doprava materiálu a pracovníků | [14 empty] | PP | 1