## Stavba
#RTSROZP# | Soupis stavebních prací, dodávek a služeb
| Stavba: |  | TRANSAT/N028. | HORÁCKÁ GALERIE, NOVÉ MĚSTO na MORAVĚ - REKONSTRUKCE HOSPODÁŘSKÉHO OBJEKTU
| Zadavatel | [5 empty] | IČO:
DIČ:
| Projektant: | [5 empty] | IČO:
DIČ:
| Zhotovitel: | [5 empty] | IČO:
DIČ:
Vypracoval:
| Rozpis ceny | [6 empty] | Celkem
HSV | HSV | [6 empty] | 0
PSV | PSV | [6 empty] | 0
MON | MON | [6 empty] | 0
VN | Vedlejší náklady | [6 empty] | 0
ON | Ostatní náklady | [6 empty] | 0
| Celkem | [6 empty] | 0
Rekapitulace daní
0 | Základ pro sníženou DPH |  |  | 15 | % | 0 |  |  | CZK
0 | Snížená DPH |  |  | 15 | % | 0 |  |  | CZK
0 | Základ pro základní DPH |  |  | 21 | % | 0 |  |  | CZK
0 | Základní DPH |  |  | 21 | % | 0 |  |  | CZK
0 | Zaokrouhlení |  |  |  |  | 0 |  |  | CZK
| Cena celkem bez DPH |  |  |  |  | 0 |  |  | CZK
0 | Cena celkem s DPH |  |  |  |  | 0 |  |  | CZK
|  | v |  |  | dne
|  |  | Za zhotovitele |  |  |  | Za objednatele
Rekapitulace dílčích částí
#CASTI>> | Číslo | Název |  |  | Základ pro sníženou DPH | Základ pro základní DPH | DPH celkem | Cena celkem | %
1 | Stavba |  |  |  | 0 | 0 | 0 | 0
2 |  | Ostatní a vedlejší náklady |  |  | 0 | 0 | 0 | 0
3 | 00 | VEDLEJŠÍ A OSTATNÍ NÁKLADY |  |  | 0 | 0 | 0 | 0
2 |  | Stavební objekt |  |  |  |  | 0
2 | SO01 | HORÁCKÁ GALERIE, NOVÉ MĚSTO na MORAVĚ - REKONSTRUKCE HOSPODÁŘSKÉHO OBJEKTU |  |  | 0 | 0 | 0 | 0
3 | D.1.1 | ARCHITEKTONICKO - STAVEBNÍ ŘEŠENÍ |  |  | 0 | 0 | 0 | 0
3 | D.1.2 | STAVEBNĚ - KONSTRUKČNÍ ŘEŠENÍ |  |  | 0 | 0 | 0 | 0
3 | D.1.4.A | ZTI |  |  | 0 | 0 | 0 | 0
3 | D.1.4.B | ROZVOD PLYNU |  |  | 0 | 0 | 0 | 0
3 | D.1.4.C | ÚSTŘEDNÍ TOPENÍ |  |  | 0 | 0 | 0 | 0
3 | D.1.4.D | VZDUCHOTECHNIKA |  |  | 0 | 0 | 0 | 0
3 | D.1.4.E | SILNOPROUD |  |  | 0 | 0 | 0 | 0
3 | D.1.4.F.a | SLP - PZTS |  |  | 0 | 0 | 0 | 0
3 | D.1.4.F.b | SLP - SK |  |  | 0 | 0 | 0 | 0
3 | D.1.4.F.c | SLP - VSS |  |  | 0 | 0 | 0 | 0
3 | D.1.4.G | EPS |  |  | 0 | 0 | 0 | 0
3 | D.1.4.H | M + R |  |  | 0 | 0 | 0 | 0
3 | D.1.4.I | DÁLKOVÝ PŘENOS |  |  | 0 | 0 | 0 | 0
| Celkem za stavbu |  |  |  | 0 | 0 | 0 | 0 | 0
#POPS | Popis stavby: TRANSAT/N028. - HORÁCKÁ GALERIE, NOVÉ MĚSTO na MORAVĚ - REKONSTRUKCE HOSPODÁŘSKÉHO OBJEKTU
#POPO | Popis objektu: 00 - VEDLEJŠÍ A OSTATNÍ NÁKLADY
#POPR | Popis rozpočtu: 00 - VEDLEJŠÍ A OSTATNÍ NÁKLADY
#POPO | Popis objektu: SO01 - HORÁCKÁ GALERIE, NOVÉ MĚSTO na MORAVĚ - REKONSTRUKCE HOSPODÁŘSKÉHO OBJEKTU
#POPR | Popis rozpočtu: D.1.1 - ARCHITEKTONICKO - STAVEBNÍ ŘEŠENÍ
#POPR | Popis rozpočtu: D.1.2 - STAVEBNĚ - KONSTRUKČNÍ ŘEŠENÍ
#POPR | Popis rozpočtu: D.1.4.A - ZTI
#POPR | Popis rozpočtu: D.1.4.B - ROZVOD PLYNU
#POPR | Popis rozpočtu: D.1.4.C - ÚSTŘEDNÍ TOPENÍ
#POPR | Popis rozpočtu: D.1.4.D - VZDUCHOTECHNIKA
#POPR | Popis rozpočtu: D.1.4.E - SILNOPROUD
#POPR | Popis rozpočtu: D.1.4.F.a - SLP - PZTS
#POPR | Popis rozpočtu: D.1.4.F.b - SLP - SK
#POPR | Popis rozpočtu: D.1.4.F.c - SLP - VSS
#POPR | Popis rozpočtu: D.1.4.G - EPS
#POPR | Popis rozpočtu: D.1.4.H - M + R
#POPR | Popis rozpočtu: D.1.4.I - DÁLKOVÝ PŘENOS
Rekapitulace dílů
| Číslo | Název |  |  | Typ dílu |  |  | Celkem | %
| _10 | Hodinové zúčtovací práce |  |  | HSV |  |  | 0
| 00 | Poznámka - NENACEŇOVAT !!! |  |  | HSV |  |  | 0
| 1 | Zemní práce |  |  | HSV |  |  | 0
| 11 | Budovy a haly – zděné a monolitické |  |  | HSV |  |  | 0
| 2 | Základy a zvláštní zakládání |  |  | HSV |  |  | 0
| 3 | Svislé a kompletní konstrukce |  |  | HSV |  |  | 0
| 399 | Sádrokartonové kce |  |  | HSV |  |  | 0
| 4 | Vodorovné konstrukce |  |  | HSV |  |  | 0
| 43 | Schodiště |  |  | HSV |  |  | 0
| 5 | Komunikace |  |  | HSV |  |  | 0
| 61 | Úpravy povrchů vnitřní |  |  | HSV |  |  | 0
| 62 | Úpravy povrchů vnější |  |  | HSV |  |  | 0
| 63 | Podlahy a podlahové konstrukce |  |  | HSV |  |  | 0
| 8 | Trubní vedení |  |  | HSV |  |  | 0
| 9 | Ostatní konstrukce, bourání |  |  | HSV |  |  | 0
| 94 | Lešení a stavební výtahy |  |  | HSV |  |  | 0
| 95 | Dokončovací konstrukce na pozemních stavbách |  |  | HSV |  |  | 0
| 96 | Bourání konstrukcí |  |  | HSV |  |  | 0
| 99 | Staveništní přesun hmot |  |  | HSV |  |  | 0
| 994 | Požární ochrana |  |  | HSV |  |  | 0
| 711 | Izolace proti vodě |  |  | PSV |  |  | 0
| 713 | Izolace |  |  | PSV |  |  | 0
| 713 | Izolace tepelné |  |  | PSV |  |  | 0
| 721 | Kanalizace |  |  | PSV |  |  | 0
| 722 | Vodovod |  |  | PSV |  |  | 0
| 723 | Plynovod |  |  | PSV |  |  | 0
| 724 | Strojní vybavení |  |  | PSV |  |  | 0
| 725 | Zařizovací předměty |  |  | PSV |  |  | 0
| 727 | Požární ochrana |  |  | PSV |  |  | 0
| 731 | Kotelny |  |  | PSV |  |  | 0
| 732 | Strojovny |  |  | PSV |  |  | 0
| 733 | Potrubí |  |  | PSV |  |  | 0
| 734 | Armatury |  |  | PSV |  |  | 0
| 735 | Tělesa |  |  | PSV |  |  | 0
| 751 | Ocelové konstrukce |  |  | PSV |  |  | 0
| 762 | Konstrukce tesařské |  |  | PSV |  |  | 0
| 764 | Konstrukce klempířské |  |  | PSV |  |  | 0
| 765 | Krytiny tvrdé |  |  | PSV |  |  | 0
| 766 | Konstrukce truhlářské |  |  | PSV |  |  | 0
| 767 | Konstrukce zámečnické |  |  | PSV |  |  | 0
| 777 | Podlahy ze syntetických hmot |  |  | PSV |  |  | 0
| 782 | Konstrukce z přírodního kamene |  |  | PSV |  |  | 0
| 783 | Nátěry |  |  | PSV |  |  | 0
| 784 | Malby |  |  | PSV |  |  | 0
| M_39_39 | EPS |  |  | MON |  |  | 0
| M21_002 | Slaboproudé rozvody - PZTS |  |  | MON |  |  | 0
| M21_003 | Slaboproudé rozvody - Strukturovaná kabeláž |  |  | MON |  |  | 0
| M21_004 | Slaboproudé rozvody - dohledový videosystém |  |  | MON |  |  | 0
| M21_005 | Dálkové přenosy |  |  | MON |  |  | 0
| M21_O | Ostatní |  |  | MON |  |  | 0
| M21_X1 | ROZVÁDĚČE |  |  | MON |  |  | 0
| M21_X2 | KABELY |  |  | MON |  |  | 0
| M21_X3 | VYPÍNAČE A ZÁSUVKY |  |  | MON |  |  | 0
| M21_X4 | ELEKTROINSTALAČNÍ MATERIÁL |  |  | MON |  |  | 0
| M21_X5 | SVÍTIDLA |  |  | MON |  |  | 0
| M21_X6 | UZEMNĚNÍ |  |  | MON |  |  | 0
| M21_X7 | JÍMACÍ SOUSTAVA |  |  | MON |  |  | 0
| M21_X8 | DROBNÝ MONTÁŽNÍ MATERIÁL |  |  | MON |  |  | 0
| M21_X9 | Technologie - Montáž materiálu |  |  | MON |  |  | 0
| M24_01 | Montáže vzduchotechnických zařízení_zařízení č.1 |  |  | MON |  |  | 0
| M24_02 | Montáže vzduchotechnických zařízení_zařízení č.2 |  |  | MON |  |  | 0
| M24_03 | Montáže vzduchotechnických zařízení_zařízení č.3 |  |  | MON |  |  | 0
| M24_04 | Montáže vzduchotechnických zařízení_společné pro zař. 01-03 |  |  | MON |  |  | 0
| M36 | Montáže měřících a regulačních zařízení |  |  | MON |  |  | 0
| D96 | Přesuny suti a vybouraných hmot |  |  | PSU |  |  | 0
| VN | Vedlejší náklady |  |  | VN |  |  | 0
| ON | Ostatní náklady |  |  | ON |  |  | 0
| Cena celkem | [6 empty] | 0 | 0
Note on D11: Název
Note on D12: Ulice
Note on D13: PSČ
Note on E13: Místo
Note on I11: IČO
Note on I12: DIČ

## VzorPolozky (hidden)
Položkový rozpočet
S:
O:
R:

## 00 00 Naklady
Soupis vedlejších a ostatních nákladů | [26 empty] | #TypZaznamu#
S: | TRANSAT/N028. | HORÁCKÁ GALERIE, NOVÉ MĚSTO na MORAVĚ - REKONSTRUKCE HOSPODÁŘSKÉHO OBJEKTU | [24 empty] | STA
O: | 00 | VEDLEJŠÍ A OSTATNÍ NÁKLADY | [21 empty] | NAK |  |  | OBJ
R: | 00 | VEDLEJŠÍ A OSTATNÍ NÁKLADY | [24 empty] | ROZ
P.č. | Číslo položky | Název položky | MJ | Množství | Cena / MJ | Celkem | Dodávka | Dodávka celk. | Montáž | Montáž celk. | DPH | Cena s DPH | Hmotnost / MJ | Hmotnost celk.(t) | Dem. hmotnost / MJ | Dem. hmotnost celk.(t) | Ceník | Cen. soustava / platnost | Cenová úroveň | Nhod / MJ | Nhod celk. | Dodavatel | Typ položky
Díl: | VN | Vedlejší náklady |  |  |  | 0 |  | 0 |  | 0 |  | 0 |  | 0 |  | 0 |  |  |  |  | 0 | [5 empty] | DIL
1 | 005121020R | Provoz zařízení staveniště | sada | 1 |  | 0 |  | 0 |  | 0 | 21 | 0 | 0 | 0 | 0 | 0 |  | RTS 23/ II | Indiv | 0 | 0 |  | VRN |  |  |  | POL99_8
|  | Náklady na vybavení objektů zařízení staveniště, ostraha staveniště, náklady na energie spotřebované dodavatelem v rámci provozu zařízení staveniště, náklady na potřebný úklid v prostorách zařízení staveniště, náklady na nutnou údržbu a opravy na objektech zařízení staveniště a na přípojkách energií. | [24 empty] | POP | Náklady na vybavení objektů zařízení staveniště, ostraha staveniště, náklady na energie spotřebované dodavatelem v rámci provozu zařízení staveniště, náklady na potřebný úklid v prostorách zařízení staveniště, náklady na nutnou údržbu a opravy na objektech zařízení staveniště a na přípojkách energií.
SPU
2 | 005124010R | Koordinační činnost | sada | 1 |  | 0 |  | 0 |  | 0 | 21 | 0 | 0 | 0 | 0 | 0 |  | RTS 23/ II | Indiv | 0 | 0 |  | VRN |  |  |  | POL99_8
|  | Jednání s dotčenými institucemi, s dotčenými orgány státní správy a samosprávy - například zajištění, , dokladů nutných k získání kolaudačního souhlasu, povolení a rozhodnutí nutných k ralizací stavby | [24 empty] | POP | Jednání s dotčenými institucemi, s dotčenými orgány státní správy a samosprávy - například zajištění, , dokladů nutných k získání kolaudačního souhlasu, povolení a rozhodnutí nutných k ralizací stavby
|  | Součinnost se všemi zúčastněnými stranami - investorem, budoucím uživatelem, projektantem, zástupci,, organizací státní správy, koordinátorem BOZP apod. | [24 empty] | POP | Součinnost se všemi zúčastněnými stranami - investorem, budoucím uživatelem, projektantem, zástupci,, organizací státní správy, koordinátorem BOZP apod.
|  | Provedení nezbytných sond - koordinace jejich lokalizace | [24 empty] | POP
SPU
3 | 005111021RI | Inženýrská činnost | sada | 1 |  | 0 |  | 0 |  | 0 | 21 | 0 | 0 | 0 | 0 | 0 |  | Vlastní | Indiv | 0 | 0 |  | VRN |  |  |  | POL99_8
|  | Zpracování harmonogramu stavby včetně průběžné aktualizace, projednání s investorem dle požadavků na provoz areálu | [24 empty] | POP | Zpracování harmonogramu stavby včetně průběžné aktualizace, projednání s investorem dle požadavků na provoz areálu
|  | Plán organizace výstavby, koordinace s investorem a provozem areálu | [24 empty] | POP
|  | Zajištění všech podkladů a dokumentů pro vydání kolaudačního rozhodnutí | [24 empty] | POP
|  | Pasportizace území stavby a jejího okolí, zejména stavu příjezdových komunikací staveništní dopravy,, předpokládaných dotčených ploch zasažených realizací stavby, požadavků vlastníků a uživatelů | [24 empty] | POP | Pasportizace území stavby a jejího okolí, zejména stavu příjezdových komunikací staveništní dopravy,, předpokládaných dotčených ploch zasažených realizací stavby, požadavků vlastníků a uživatelů
|  | Náklady na provedení vzorků - např. barevnost fasád, klempířských prvků atd. | [24 empty] | POP
|  | Fotodokumentace průběhu výstavby | [24 empty] | POP
|  | Zaškolení obsluhy a investorem pověřených osob, vypracování a odsouhlasení provozních a,, manipulačních řádů, proškolení provozovatele s provozováním a užíváním realizovaného díla dle SoD | [24 empty] | POP | Zaškolení obsluhy a investorem pověřených osob, vypracování a odsouhlasení provozních a,, manipulačních řádů, proškolení provozovatele s provozováním a užíváním realizovaného díla dle SoD
|  | Technická řešení rozdílů skutečně zjištěného stavu se stavem předpokládaným v PD, technická řešení,, kolizí se skrytými konstrukcemi, které nemohl projektant předvídat | [24 empty] | POP | Technická řešení rozdílů skutečně zjištěného stavu se stavem předpokládaným v PD, technická řešení,, kolizí se skrytými konstrukcemi, které nemohl projektant předvídat
|  | Zajištění průzkumů, zkoušek, atestů, sond a revizí apod. uvedených v rozhodnutích a v projektové,, dokumetnaci nezbytně nutných k provedení díla | [24 empty] | POP | Zajištění průzkumů, zkoušek, atestů, sond a revizí apod. uvedených v rozhodnutích a v projektové,, dokumetnaci nezbytně nutných k provedení díla
|  | Provedení veškerých měření a zkoušek, revizních zpráv apod. dle platné legislativy a dle SoD, např.,, na termovizní měření stavby, revize plynu, revize hromosvodu | [24 empty] | POP | Provedení veškerých měření a zkoušek, revizních zpráv apod. dle platné legislativy a dle SoD, např.,, na termovizní měření stavby, revize plynu, revize hromosvodu
|  | Zajištění a projednání všech nezbytných administrativních úkonů spojených s realizací stavby | [24 empty] | POP
|  | Vytýčení inženýrských sítí - vč. případných kopaných sond, vč. projednání se správci, apod. | [24 empty] | POP
|  | doměření konstrukcí dle pokynů aut. dozoru a objednatele", a "vytvoření manuálu obsluhy a užívání objektu". | [24 empty] | POP | doměření konstrukcí dle pokynů aut. dozoru a objednatele", a "vytvoření manuálu obsluhy a užívání objektu".
SPU
4 | 005121010R | Vybudování zařízení staveniště | sada | 1 |  | 0 |  | 0 |  | 0 | 21 | 0 | 0 | 0 | 0 | 0 |  | Vlastní | Indiv | 0 | 0 |  | VRN |  |  |  | POL99_8
|  | Náklady spojené s případným vypracováním projektové dokumentace zařízení staveniště, zřízením přípojek energií k objektům zařízení staveniště, vybudování případných měřících odběrných míst a zřízení, případná příprava území pro objekty zařízení staveniště a vlastní vybudování objektů zařízení staveniště. | [24 empty] | POP | Náklady spojené s případným vypracováním projektové dokumentace zařízení staveniště, zřízením přípojek energií k objektům zařízení staveniště, vybudování případných měřících odběrných míst a zřízení, případná příprava území pro objekty zařízení staveniště a vlastní vybudování objektů zařízení staveniště.
SPU
5 | 005121030R | Odstranění zařízení staveniště | sada | 1 |  | 0 |  | 0 |  | 0 | 21 | 0 | 0 | 0 | 0 | 0 |  | Vlastní | Indiv | 0 | 0 |  | VRN |  |  |  | POL99_8
|  | Odstranění objektů zařízení staveniště včetně přípojek energií a jejich odvoz. Položka zahrnuje i náklady na úpravu povrchů po odstranění zařízení staveniště a úklid ploch, na kterých bylo zařízení staveniště provozováno. | [24 empty] | POP | Odstranění objektů zařízení staveniště včetně přípojek energií a jejich odvoz. Položka zahrnuje i náklady na úpravu povrchů po odstranění zařízení staveniště a úklid ploch, na kterých bylo zařízení staveniště provozováno.
SPU
Díl: | ON | Ostatní náklady |  |  |  | 0 |  | 0 |  | 0 |  | 0 |  | 0 |  | 0 |  |  |  |  | 0 | [5 empty] | DIL
6 | 004111010R | Průzkumné práce | sada | 1 |  | 0 |  | 0 |  | 0 | 21 | 0 | 0 | 0 | 0 | 0 |  | RTS 23/ II | Indiv | 0 | 0 |  | VRN |  |  |  | POL99_8
|  | Náklady na provedení průzkumů nebo doplnění stávajících průzkumů, pokud je obchodní podmínky vyžadují a tyto průzkumy nejsou v dostatečném rozsahu součástí projektové dokumentace. Jedná se zejména o průběžná dílčí ověření stavebně-technického stavu konstrukcí v podrobnosti rozšíření stavebně-technického průzkumu, celoplošný průzkum stavu vnějších i vnitřních omítek vč. zpracování mapy jejich defektů, měření vlhkosti a zasolení očištěného zdiva na více místech, apod. . | [24 empty] | POP | Náklady na provedení průzkumů nebo doplnění stávajících průzkumů, pokud je obchodní podmínky vyžadují a tyto průzkumy nejsou v dostatečném rozsahu součástí projektové dokumentace. Jedná se zejména o průběžná dílčí ověření stavebně-technického stavu konstrukcí v podrobnosti rozšíření stavebně-technického průzkumu, celoplošný průzkum stavu vnějších i vnitřních omítek vč. zpracování mapy jejich defektů, měření vlhkosti a zasolení očištěného zdiva na více místech, apod. .
SPU
7 | 005211010R | Předání a převzetí staveniště | sada | 1 |  | 0 |  | 0 |  | 0 | 21 | 0 | 0 | 0 | 0 | 0 |  | RTS 23/ II | Indiv | 0 | 0 |  | VRN |  |  |  | POL99_8
|  | Náklady spojené s účastí zhotovitele na předání a převzetí staveniště. | [24 empty] | POP
SPU
8 | 005211020R | Ochrana stávaj. inženýrských sítí na staveništi | sada | 1 |  | 0 |  | 0 |  | 0 | 21 | 0 | 0 | 0 | 0 | 0 |  | RTS 23/ II | Indiv | 0 | 0 |  | VRN |  |  |  | POL99_8
|  | Náklady na přezkoumání podkladů objednatele o stavu inženýrských sítí probíhajících staveništěm nebo dotčenými stavbou i mimo území staveniště, kontrola vytýčení jejich skutečné trasy a provedení ochranných opatření pro zabezpečení stávajících inženýrských sítí. | [24 empty] | POP | Náklady na přezkoumání podkladů objednatele o stavu inženýrských sítí probíhajících staveništěm nebo dotčenými stavbou i mimo území staveniště, kontrola vytýčení jejich skutečné trasy a provedení ochranných opatření pro zabezpečení stávajících inženýrských sítí.
SPU
9 | 005241010R | Dokumentace skutečného provedení | sada | 1 |  | 0 |  | 0 |  | 0 | 21 | 0 | 0 | 0 | 0 | 0 |  | RTS 23/ II | Indiv | 0 | 0 |  | VRN |  |  |  | POL99_8
|  | Náklady na vyhotovení dokumentace skutečného provedení stavby a její předání objednateli v požadované formě a požadovaném počtu. | [24 empty] | POP | Náklady na vyhotovení dokumentace skutečného provedení stavby a její předání objednateli v požadované formě a požadovaném počtu.
SPU
10 | 005211080R | Bezpečnostní a hygienická opatření na staveništi | sada | 1 |  | 0 |  | 0 |  | 0 | 21 | 0 | 0 | 0 | 0 | 0 |  | Vlastní | Indiv | 0 | 0 |  | VRN |  |  |  | POL99_8
|  | Náklady na ochranu staveniště před vstupem nepovolaných osob, včetně příslušného značení, náklady na oplocení staveniště či na jeho osvětlení, náklady na vypracování potřebné dokumentace pro provoz staveniště z hlediska požární ochrany (požární řád a poplachová směrnice) a z hlediska provozu staveniště (provozně dopravní řád). Statické zabezpečení štítových zdí po demontáži krovu vč. statického posouzení a návrhu. | [24 empty] | POP | Náklady na ochranu staveniště před vstupem nepovolaných osob, včetně příslušného značení, náklady na oplocení staveniště či na jeho osvětlení, náklady na vypracování potřebné dokumentace pro provoz staveniště z hlediska požární ochrany (požární řád a poplachová směrnice) a z hlediska provozu staveniště (provozně dopravní řád). Statické zabezpečení štítových zdí po demontáži krovu vč. statického posouzení a návrhu.
SPU
11 | 005241021R | Geodetické zaměření skutečného stavu | sada | 1 |  | 0 |  | 0 |  | 0 | 21 | 0 | 0 | 0 | 0 | 0 |  | Vlastní | Indiv | 0 | 0 |  | VRN |  |  |  | POL99_8
|  | vč. inženýrských sítí v rozsahu dle požadavků projektanta a investora a v rozsahu nutném pro zápis změny do katastru nemovitostí, zhotovení geometrického plánu v požadovaném počtu výtisků a v digitální podobě | [24 empty] | POP | vč. inženýrských sítí v rozsahu dle požadavků projektanta a investora a v rozsahu nutném pro zápis změny do katastru nemovitostí, zhotovení geometrického plánu v požadovaném počtu výtisků a v digitální podobě
SPU
12 | 005281010_01 | Publicita akce - stálá pamětní deska ze skla s potiskem | sada | 1 |  | 0 |  | 0 |  | 0 | 21 | 0 | 0 | 0 | 0 | 0 |  | Vlastní | Indiv | 0 | 0 |  | VRN |  |  |  | POL99_8
|  | na nerezových trnech, v rozsahu: grafický návrh, předložení k odsouhlasení investorovi, výroba a montáž, vše dle str. 25-26 Manuálu jednotného vizuálního stylu fondů EU 2021-27 (https://www.dotaceeu.cz/getmedia/0e18c19a-fd34-4696-8a90-fcb788b45bac/Manual-JVS-fondu-EU-2021-2027_final-cerven-2022.pdf.aspx?ext=.pdf )" | [24 empty] | POP | na nerezových trnech, v rozsahu: grafický návrh, předložení k odsouhlasení investorovi, výroba a montáž, vše dle str. 25-26 Manuálu jednotného vizuálního stylu fondů EU 2021-27 (https://www.dotaceeu.cz/getmedia/0e18c19a-fd34-4696-8a90-fcb788b45bac/Manual-JVS-fondu-EU-2021-2027_final-cerven-2022.pdf.aspx?ext=.pdf )"
SPU
13 | 005281010_02 | Publicita akce - dočasný billboard - vodě odolná průvzdušná textilie na nerezových závěsech | sada | 1 |  | 0 |  | 0 |  | 0 | 21 | 0 | 0 | 0 | 0 | 0 |  | Vlastní | Indiv | 0 | 0 |  | VRN |  |  |  | POL99_8
|  | , v rozsahu: grafický a technický návrh vč. staticky bezpečného zavěšení, předložení k odsouhlasení investorovi, výroba a montáž, velikost minimálně 2100x2200mm, přesně dle str. 27 Manuálu jednotného vizuálního stylu fondů EU 2021-27 (https://www.dotaceeu.cz/getmedia/0e18c19a-fd34-4696-8a90-fcb788b45bac/Manual-JVS-fondu-EU-2021-2027_final-cerven-2022.pdf.aspx?ext=.pdf )" | [24 empty] | POP | , v rozsahu: grafický a technický návrh vč. staticky bezpečného zavěšení, předložení k odsouhlasení investorovi, výroba a montáž, velikost minimálně 2100x2200mm, přesně dle str. 27 Manuálu jednotného vizuálního stylu fondů EU 2021-27 (https://www.dotaceeu.cz/getmedia/0e18c19a-fd34-4696-8a90-fcb788b45bac/Manual-JVS-fondu-EU-2021-2027_final-cerven-2022.pdf.aspx?ext=.pdf )"
SPU
14 | 14 | Výrobní a dílenská dokumentace, v rozsahu dle požadavků projektanta, investora a orgánů pam. péče, včetně doměření všech konstrukcí | sada | 1 |  | 0 |  | 0 |  | 0 | 21 | 0 | 0 | 0 | 0 | 0 |  | Vlastní | Indiv | 0 | 0 |  | VRN |  |  |  | POL99_8
SPU
15 | 15 | Vzorkování materiálů, tvarů povrchů a techn. postupů v rozsahu dle požadavků projektanta, investora, a orgánů pam. péče | sada | 1 |  | 0 |  | 0 |  | 0 | 21 | 0 | 0 | 0 | 0 | 0 |  | Vlastní | Indiv | 0 | 0 |  | VRN |  |  |  | POL99_8
SPU
16 | 17 | Návrh technologických postupů vč. zajišťovacích prací, projektu lešení apod., vč. předkládání, k odsouhlasení projektantovi, investorovi a orgánům pam. péče | sada | 1 |  | 0 |  | 0 |  | 0 | 21 | 0 | 0 | 0 | 0 | 0 |  | Vlastní | Indiv | 0 | 0 |  | VRN |  |  |  | POL99_8
SPU
17 | ON_11 | Zabezpečení staveniště pro práce se zdraví nebezpečnými materiály, v souladu s platnými zákony | sada | 1 |  | 0 |  | 0 |  | 0 | 21 | 0 | 0 | 0 | 0 | 0 |  | Vlastní | Indiv | 0 | 0 |  | VRN |  |  |  | POL99_8
SPU
[25 empty] | 15 | 21 | DPH
| Celkem |  |  |  |  | 0 | [18 empty] | 0 | 0 | SUM
END
Note on S6: Jedná se o informaci, zda se jedná o položku, která je do rozpočtu zadána z cenové soustavy RTS, nebo vlastní.
Note on T6: Jedná se o název CÚ, která je zadána u položky rozpočtu

## SO01 D.1.1 Pol
Položkový soupis prací a dodávek | [26 empty] | #TypZaznamu#
S: | TRANSAT/N028. | HORÁCKÁ GALERIE, NOVÉ MĚSTO na MORAVĚ - REKONSTRUKCE HOSPODÁŘSKÉHO OBJEKTU | [24 empty] | STA
O: | SO01 | HORÁCKÁ GALERIE, NOVÉ MĚSTO na MORAVĚ - REKONSTRUKCE HOSPODÁŘSKÉHO OBJEKTU | [21 empty] | STA |  |  | OBJ
R: | D.1.1 | ARCHITEKTONICKO - STAVEBNÍ ŘEŠENÍ | [24 empty] | ROZ
P.č. | Číslo položky | Název položky | MJ | Množství | Cena / MJ | Celkem | Dodávka | Dodávka celk. | Montáž | Montáž celk. | DPH | Cena s DPH | Hmotnost / MJ | Hmotnost celk.(t) | Dem. hmotnost / MJ | Dem. hmotnost celk.(t) | Ceník | Cen. soustava / platnost | Cenová úroveň | Nhod / MJ | Nhod celk. | Dodavatel | Typ položky
Díl: | 00 | Poznámka - NENACEŇOVAT !!! |  |  |  | 0 |  | 0 |  | 0 |  | 0 |  | 0 |  | 0 |  |  |  |  | 0 | [5 empty] | DIL
1 | 00 | Poznámka - NENACEŇOVAT !!! |  | 0 |  | 0 |  | 0 |  | 0 | 21 | 0 | 0 | 0 | 0 | 0 |  | Vlastní | Indiv | 0 | 0 |  | Práce |  |  |  | POL1_
|  | POLOŽKY VLASTNÍ VYTVOŘENY INDIVIDIULNÍ KALKULACÍ DLE OBOROVÉHO KALKULAČNÍHO VZORCE S NASTAVENÍM REŽIÍ A MÍRY ZISKU DLE RTS S INDIVIDUÁLNÍMI VSTUPY MATERIÁLŮ A VÝKONŮ, KTERÉ NEOBSAHUJÍ KMENOVÉ POLOŽKY CENÍKŮ RTS. : | [24 empty] | VV | 0
|  | Platí pro celou stavbu : | [24 empty] | VV | 0
|  | a) veškeré položky na přípomoce, dopravu, montáž, zpevněné montážní plochy, atd... zahrnout do jednotlivých jednotkových cen. : | [24 empty] | VV | 0
|  | b) součásti prací jsou veškeré zkoušky, potřebná měření, inspekce, uvedení zařízení do provozu, zaškolení obsluhy, provozní řády, manuály a revize v českém jazyce. Za komplexní vyzkoušení se považuje bezporuchový provoz po dobu minimálně 96 hod. : | [24 empty] | VV | 0
|  | c) součástí dodávky je zpracování veškeré dílenské dokumentace a dokumentace skutečného provedení : | [24 empty] | VV | 0
|  | d) součástí dodávky je kompletní dokladová část díla nutná k získání kolaudačního souhlasu stavby : | [24 empty] | VV | 0
|  | e) v rozsahu prací zhotovitele jsou rovněž jakékoliv prvky, zařízení, práce a pomocné materiály, neuvedené v tomto soupisu výkonů, které jsou ale nezbytně nutné k dodání, instalaci , dokončení a provozování díla, včetně ztratného a prořezů : | [24 empty] | VV | 0
|  | f) součástí dodávky jsou veškerá geodetická měření jako například vytyčení konstrukcí, kontrolní měření, zaměření skutečného stavu apod. : | [24 empty] | VV | 0
|  | g) součástí dodávky jsou i náklady na případná opatření související s ochranou stávajících sítí, komunikací či staveb : | [24 empty] | VV | 0
|  | h) součástí jednotkových cen jsou i vícenáklady související s výstavbou v zimním období, průběžný úklid staveniště a přilehlých komunikací, likvidaci odpadů, dočasná dopravní omezení atd. : | [24 empty] | VV | 0
|  | h)pokud se v dokumentaci vyskytují obchodní názvy, jedná se pouze o vymezení minimálních požadovaných standardů výrobku, technologie či materiálu a zadavatel připouští použití i jiného, kvalitativně či technologicky obdobného řešení, které splňuje minimál : | [24 empty] | VV | 0
|  | Nedílnou součástí výkazu výměr ( slepého rozpočtu ) je projektová dokumentace !! : | [24 empty] | VV | 0
|  | Zpracovatel nabídky je povinen prověřit specifikace a výměry uvedené ve výkazu výměr. : | [24 empty] | VV | 0
|  | V případě zjištěných : | [24 empty] | VV | 0
|  | rozdílů má na tyto rozdíly upozornit ve lhůtě pro podání nabídek : | [24 empty] | VV | 0
|  | prostřednictvím žádosti o dodatečné informace k zadávacím podmínkám. Následné změny výměr v průběhu realizace nebudou akceptovány. : | [24 empty] | VV | 0
|  | Pokud je ve výkazu výměr uveden konkrétní výrobek, je možné jej po odsouhlasení objednatelem nahradit výrobkem prokazatelně obdobného standardu nebo standardu vyššího : | [24 empty] | VV | 0
SPU
Díl: | 1 | Zemní práce |  |  |  | 0 |  | 0 |  | 0 |  | 0 |  | 22.65 |  | 358.49 |  |  |  |  | 658 | [5 empty] | DIL
2 | 113106122R00 | Rozebrání komunikací pro pěší s jakýmkoliv ložem a výplní spár z kamenných dlaždic nebo desek | m2 | 80.7417 |  | 0 |  | 0 |  | 0 | 21 | 0 | 0 | 0 | 0.24 | 19.38 | 822-1 | RTS 23/ II | RTS 22/ II | 0.17 | 13.73 |  | Práce |  |  |  | POL1_
|  | s přemístěním hmot na skládku na vzdálenost do 3 m nebo s naložením na dopravní prostředek | [24 empty] | SPI
|  | D.1.1_01 : | [24 empty] | VV | 0
|  | odkop pro úpravu základů : | [24 empty] | VV | 0
|  | (1,035*24,2+(1,035+8,91+0,6)*0,73+0,6*22,65+0,5*5,25+0,81*(6,35+1,35))*1,05 |  | 57.9567 | [22 empty] | VV | 0
|  | zpevněná plocha před objektem : | [24 empty] | VV | 0
|  | 6,2*3,5*1,05 |  | 22.785 | [22 empty] | VV | 0
SPU
3 | 113107315R00 | Odstranění podkladů nebo krytů z kameniva těženého, v ploše jednotlivě do 50 m2, tloušťka vrstvy 150 mm | m2 | 94.9009 |  | 0 |  | 0 |  | 0 | 21 | 0 | 0 | 0 | 0.33 | 31.32 | 822-1 | RTS 23/ II | RTS 22/ II | 0.31 | 29.42 |  | Práce |  |  |  | POL1_
|  | D.1.1_01 : | [24 empty] | VV | 0
|  | odkop pro úpravu základů : | [24 empty] | VV | 0
|  | (1,035*24,2+(1,035+8,91+0,6)*0,73+0,6*22,65+0,5*5,25+0,81*(6,35+1,35))*1,05 |  | 57.9567 | [22 empty] | VV | 0
|  | zpevněná plocha před objektem : | [24 empty] | VV | 0
|  | 6,2*3,5*1,05 |  | 22.785 | [22 empty] | VV | 0
|  | zp.plocha tl. 300mm : | [24 empty] | VV | 0
|  | 4,495*3,0*1,05 |  | 14.1593 | [22 empty] | VV | 0
SPU
4 | 113109315R00 | Odstranění podkladů nebo krytů z betonu prostého, v ploše jednotlivě do 50 m2, tloušťka vrstvy 150 mm | m2 | 14.1593 |  | 0 |  | 0 |  | 0 | 21 | 0 | 0 | 0 | 0.36 | 5.1 | 822-1 | RTS 23/ II | RTS 22/ II | 1.23 | 17.42 |  | Práce |  |  |  | POL1_
|  | D.1.1_01 : | [24 empty] | VV | 0
|  | zp.plocha tl. 300mm : | [24 empty] | VV | 0
|  | 4,495*3,0*1,05 |  | 14.1593 | [22 empty] | VV | 0
SPU
5 | 139601102R00 | Ruční výkop jam, rýh a šachet v hornině 3 | m3 | 154.0958 |  | 0 |  | 0 |  | 0 | 21 | 0 | 0 | 0 | 1.9 | 292.78 | 800-1 | RTS 23/ II | RTS 22/ II | 3.53 | 543.96 |  | Práce |  |  |  | POL1_
|  | s přehozením na vzdálenost do 5 m nebo s naložením na ruční dopravní prostředek | [24 empty] | SPI
|  | likvidovat jako suť - viz TZ - D.1.2 : | [24 empty] | VV | 0
|  | D.1.1_01 : | [24 empty] | VV | 0
|  | odkop pro úpravu základů : | [24 empty] | VV | 0
|  | (1,035*24,2*0,55+(1,035+8,91+0,6)*0,73*0,51+0,6*22,65*0,4+0,5*5,25*0,4+0,81*(6,35+1,35)*0,67)*1,05 |  | 29.7849 | [22 empty] | VV | 0
|  | snížení podlahy : | [24 empty] | VV | 0
|  | (0,622-0,15)*(147,7+34,4+43,29) |  | 106.3841 | [22 empty] | VV | 0
|  | výkop pro základ regálu : | [24 empty] | VV | 0
|  | 0,5*0,3*(9,04+8,21)*3*1,15 |  | 8.9269 | [22 empty] | VV | 0
|  | rozvod plynu : | [24 empty] | VV | 0
|  | 10,0*1,0*0,9 |  | 9 | [22 empty] | VV | 0
SPU
6 | 174101102R00 | Zásyp sypaninou se zhutněním v uzavřených prostorách s urovnáním povrchu zásypu s ručním zhutněním | m3 | 9 |  | 0 |  | 0 |  | 0 | 21 | 0 | 0 | 0 | 0 | 0 | 800-1 | RTS 23/ II | Kalkul | 1.15 | 10.35 |  | Práce |  |  |  | POL1_
|  | z jakékoliv horniny s uložením výkopku po vrstvách, | [24 empty] | SPI
|  | rozvod plynu : | [24 empty] | VV | 0
|  | 10,0*1,0*0,9 |  | 9 | [22 empty] | VV | 0
SPU
7 | 181101102R00 | Úprava pláně v zářezech v hornině 1 až 4, se zhutněním | m2 | 335.149 |  | 0 |  | 0 |  | 0 | 21 | 0 | 0 | 0 | 0 | 0 | 800-1 | RTS 23/ II | RTS 22/ II | 0.02 | 6.7 |  | Práce |  |  |  | POL1_
|  | vyrovnáním výškových rozdílů, ploch vodorovných a ploch do sklonu 1 : 5. | [24 empty] | SPI
|  | D.1.1_01 : | [24 empty] | VV | 0
|  | snížení podlahy : | [24 empty] | VV | 0
|  | (147,7+34,4+43,29) |  | 225.39 | [22 empty] | VV | 0
|  | odkop pro úpravu základů : | [24 empty] | VV | 0
|  | (1,035*24,2+(1,035+8,91+0,6)*0,73+0,6*22,65+0,5*5,25+0,81*(6,35+1,35))*1,05 |  | 57.9567 | [22 empty] | VV | 0
|  | D.1.1-06 : | [24 empty] | VV | 0
|  | P10c : | [24 empty] | VV | 0
|  | 0,6*7,113*1,15 |  | 4.908 | [22 empty] | VV | 0
|  | P10b : | [24 empty] | VV | 0
|  | 0,6*(8,51+1,45)*1,15 |  | 6.8724 | [22 empty] | VV | 0
|  | P10 : | [24 empty] | VV | 0
|  | 0,45*(28,743+0,45/2+(6,819-0,45))*1,15 |  | 18.2869 | [22 empty] | VV | 0
|  | P09 : | [24 empty] | VV | 0
|  | 1,0*18,9*1,15 |  | 21.735 | [22 empty] | VV | 0
SPU
8 | 182001111R00 | Plošná úprava terénu při nerovnostech terénu přes 50 do 100 mm, v rovině nebo na svahu do 1:5 | m2 | 335.149 |  | 0 |  | 0 |  | 0 | 21 | 0 | 0 | 0 | 0 | 0 | 823-1 | RTS 23/ II | RTS 22/ II | 0.09 | 30.16 |  | Práce |  |  |  | POL1_
|  | s urovnáním povrchu, bez doplnění ornice, v hornině 1 až 4, | [24 empty] | SPI
|  | D.1.1_01 : | [24 empty] | VV | 0
|  | snížení podlahy : | [24 empty] | VV | 0
|  | (147,7+34,4+43,29) |  | 225.39 | [22 empty] | VV | 0
|  | odkop pro úpravu základů : | [24 empty] | VV | 0
|  | (1,035*24,2+(1,035+8,91+0,6)*0,73+0,6*22,65+0,5*5,25+0,81*(6,35+1,35))*1,05 |  | 57.9567 | [22 empty] | VV | 0
|  | D.1.1-06 : | [24 empty] | VV | 0
|  | P10c : | [24 empty] | VV | 0
|  | 0,6*7,113*1,15 |  | 4.908 | [22 empty] | VV | 0
|  | P10b : | [24 empty] | VV | 0
|  | 0,6*(8,51+1,45)*1,15 |  | 6.8724 | [22 empty] | VV | 0
|  | P10 : | [24 empty] | VV | 0
|  | 0,45*(28,743+0,45/2+(6,819-0,45))*1,15 |  | 18.2869 | [22 empty] | VV | 0
|  | P09 : | [24 empty] | VV | 0
|  | 1,0*18,9*1,15 |  | 21.735 | [22 empty] | VV | 0
SPU
9 | 113106242R00 | Rozebrání dlažeb z cihelné dlažby | m2 | 34.4 |  | 0 |  | 0 |  | 0 | 21 | 0 | 0 | 0 | 0.288 | 9.91 |  | Vlastní | Indiv | 0.12 | 4.13 |  | Práce |  |  |  | POL1_
|  | pro další použití : | [24 empty] | VV | 0
|  | D.1.1_01 : | [24 empty] | VV | 0
|  | 34,4 |  | 34.4 | [22 empty] | VV | 0
SPU
10 | 1711903213R00 | D + M dusané jílové izolace | m3 | 35.5178 |  | 0 |  | 0 |  | 0 | 21 | 0 | 0 | 0 | 0 | 0 |  | Vlastní | Indiv | 0.06 | 2.13 |  | Práce |  |  |  | POL1_
|  | dusaná jílpvá izolace : | [24 empty] | VV | 0
|  | (1,035*24,2*0,3+(1,035+8,91+0,6)*0,73*0,3+0,6*22,65*0,3+0,5*5,25*0,3+0,81*(6,35+1,35)*0,3)*1,05 |  | 17.387 | [22 empty] | VV | 0
|  | D.1.1-06 : | [24 empty] | VV | 0
|  | P10c : | [24 empty] | VV | 0
|  | 0,6*7,113*1,15*0,35 |  | 1.7178 | [22 empty] | VV | 0
|  | P10b : | [24 empty] | VV | 0
|  | 0,6*(8,51+1,45)*1,15*0,35 |  | 2.4053 | [22 empty] | VV | 0
|  | P10 : | [24 empty] | VV | 0
|  | 0,45*(28,743+0,45/2+(6,819-0,45))*1,15*0,35 |  | 6.4004 | [22 empty] | VV | 0
|  | P09 : | [24 empty] | VV | 0
|  | 1,0*18,9*1,15*0,35 |  | 7.6072 | [22 empty] | VV | 0
SPU
11 | 174100050RAC | Zásyp jam, rýh a šachet štěrkopískem, dovoz ze vzdálenosti 10 000 m | m3 | 13.5622 |  | 0 |  | 0 |  | 0 | 21 | 0 | 1.67 | 22.65 | 0 | 0 | AP-HSV | RTS 23/ II | RTS 22/ II | 0 | 0 |  | Agregovaná položka |  |  |  | POL2_
|  | sypaninou s vodorovnou přepravou k místu zásypu, uložením ve vrstvách a zhutněním. | [24 empty] | SPI
|  | D.1.1_01 : | [24 empty] | VV | 0
|  | odkop pro úpravu základů : | [24 empty] | VV | 0
|  | (1,035*24,2*0,55+(1,035+8,91+0,6)*0,73*0,51+0,6*22,65*0,4+0,5*5,25*0,4+0,81*(6,35+1,35)*0,67)*1,05 |  | 29.7849 | [22 empty] | VV | 0
|  | dusaná jílpvá izolace : | [24 empty] | VV | 0
|  | -(1,035*24,2*0,3+(1,035+8,91+0,6)*0,73*0,3+0,6*22,65*0,3+0,5*5,25*0,3+0,81*(6,35+1,35)*0,3)*1,05 |  | -17.387 | [22 empty] | VV | 0
|  | výkop pro základ regálu : | [24 empty] | VV | 0
|  | 0,5*0,3*(9,04+8,21)*3*0,15 |  | 1.1644 | [22 empty] | VV | 0
SPU
Díl: | 2 | Základy a zvláštní zakládání |  |  |  | 0 |  | 0 |  | 0 |  | 0 |  | 7.18 |  | 0 |  |  |  |  | 98.71 | [5 empty] | DIL
12 | 216904391R00 | Očištění ploch tlak. vodou nebo stlač. vzduchem , , příplatek za ruční dočištění ocelovými kartáči | m2 | 113.6403 |  | 0 |  | 0 |  | 0 | 21 | 0 | 0 | 0 | 0 | 0 | 800-2 | RTS 23/ II | RTS 22/ II | 0.526 | 59.77 |  | Práce |  |  |  | POL1_1
|  | D.1.1_01 : | [24 empty] | VV | 0
|  | odkop pro úpravu základů : | [24 empty] | VV | 0
|  | (24,2*0,75+8,91*0,71+22,65*0,6+5,25*0,6+(6,35+0,895)*0,97)*1,05 |  | 50.6559 | [22 empty] | VV | 0
|  | obnažené zdivo po prohloubení podlah : | [24 empty] | VV | 0
|  | (0,622+0,19)*(7,1+11,0*2)*1,05 |  | 24.8107 | [22 empty] | VV | 0
|  | 0,622*(9,62*2+5,385*2+7,11*4)*1,05 |  | 38.1737 | [22 empty] | VV | 0
SPU
13 | 274321321R00 | Beton základových pasů železový třídy C 20/25 | m3 | 2.4747 |  | 0 |  | 0 |  | 0 | 21 | 0 | 2.525 | 6.25 | 0 | 0 | 801-1 | RTS 23/ II | RTS 22/ II | 0.48 | 1.19 |  | Práce |  |  |  | POL1_
|  | včetně dodávky a uložení betonu, bez výztuže | [24 empty] | SPI
|  | základ schodiště : | [24 empty] | VV | 0
|  | D.1.1_06, 13, 11 : | [24 empty] | VV | 0
|  | 0,4*0,55*(0,3+2,25+1,625+2,34-1,15) |  | 1.1803 | [22 empty] | VV | 0
|  | 0,3*0,55*(2,34+5,505) |  | 1.2944 | [22 empty] | VV | 0
SPU
14 | 274351215R00 | Bednění stěn základových pasů zřízení | m2 | 14.7157 |  | 0 |  | 0 |  | 0 | 21 | 0 | 0.03916 | 0.58 | 0 | 0 | 801-1 | RTS 23/ II | RTS 22/ II | 1.05 | 15.45 |  | Práce |  |  |  | POL1_
|  | svislé nebo šikmé (odkloněné), půdorysně přímé nebo zalomené, stěn základových pasů ve volných nebo zapažených jámách, rýhách, šachtách, včetně případných vzpěr, | [24 empty] | SPI |  | svislé nebo šikmé (odkloněné), půdorysně přímé nebo zalomené, stěn základových pasů ve volných nebo zapažených jámách, rýhách, šachtách, včetně případných vzpěr,
|  | základ schodiště : | [24 empty] | VV | 0
|  | D.1.1_06, 13, 11 : | [24 empty] | VV | 0
|  | (0,4+2*0,55)*(0,3+2,25+1,625+2,34-1,15) |  | 8.0475 | [22 empty] | VV | 0
|  | (0,3+0,55)*(2,34+5,505) |  | 6.6682 | [22 empty] | VV | 0
SPU
15 | 274351216R00 | Bednění stěn základových pasů odstranění | m2 | 14.7157 |  | 0 |  | 0 |  | 0 | 21 | 0 | 0 | 0 | 0 | 0 | 801-1 | RTS 23/ II | RTS 22/ II | 0.32 | 4.71 |  | Práce |  |  |  | POL1_
|  | svislé nebo šikmé (odkloněné), půdorysně přímé nebo zalomené, stěn základových pasů ve volných nebo zapažených jámách, rýhách, šachtách, včetně případných vzpěr, | [24 empty] | SPI |  | svislé nebo šikmé (odkloněné), půdorysně přímé nebo zalomené, stěn základových pasů ve volných nebo zapažených jámách, rýhách, šachtách, včetně případných vzpěr,
|  | Včetně očištění, vytřídění a uložení bednicího materiálu. | [24 empty] | POP
|  | základ schodiště : | [24 empty] | VV | 0
|  | D.1.1_06, 13, 11 : | [24 empty] | VV | 0
|  | (0,4+2*0,55)*(0,3+2,25+1,625+2,34-1,15) |  | 8.0475 | [22 empty] | VV | 0
|  | (0,3+0,55)*(2,34+5,505) |  | 6.6682 | [22 empty] | VV | 0
SPU
16 | 274361821R00 | Výztuž základových pasů z betonářské oceli 10 505 (R) | t | 0.19798 |  | 0 |  | 0 |  | 0 | 21 | 0 | 1.0212 | 0.2 | 0 | 0 | 801-1 | RTS 23/ II | RTS 22/ II | 23.53 | 4.66 |  | Práce |  |  |  | POL1_
|  | množství výztuže je pouze orientační - PD statiky neobsahuje armovací výkresy !!! : | [24 empty] | VV | 0
|  | základ schodiště : | [24 empty] | VV | 0
|  | D.1.1_06, 13, 11 : | [24 empty] | VV | 0
|  | 0,4*0,55*(0,3+2,25+1,625+2,34-1,15)*80/1000 |  | 0.09442 | [22 empty] | VV | 0
|  | 0,3*0,55*(2,34+5,505)*80/1000 |  | 0.10355 | [22 empty] | VV | 0
SPU
17 | 289970111R00 | Geotextílie separační, filtrační, zpevňující polypropylén, 300 g/m2 | m2 | 51.8023 |  | 0 |  | 0 |  | 0 | 21 | 0 | 0.0005 | 0.03 | 0 | 0 | 800-2 | RTS 23/ II | RTS 22/ II | 0.094 | 4.87 |  | Práce |  |  |  | POL1_
|  | D.1.1-06 : | [24 empty] | VV | 0
|  | P10c : | [24 empty] | VV | 0
|  | 0,6*7,113*1,15 |  | 4.908 | [22 empty] | VV | 0
|  | P10b : | [24 empty] | VV | 0
|  | 0,6*(8,51+1,45)*1,15 |  | 6.8724 | [22 empty] | VV | 0
|  | P10 : | [24 empty] | VV | 0
|  | 0,45*(28,743+0,45/2+(6,819-0,45))*1,15 |  | 18.2869 | [22 empty] | VV | 0
|  | P09 : | [24 empty] | VV | 0
|  | 1,0*18,9*1,15 |  | 21.735 | [22 empty] | VV | 0
SPU
18 | 289971211R00 | Zřízení vrstvy z geotextilie na upraveném povrchu sklon do 1:5, šířka od 0 do 3 m | m2 | 183.07 |  | 0 |  | 0 |  | 0 | 21 | 0 | 3e-05 | 0.01 | 0 | 0 | 800-2 | RTS 23/ II | RTS 22/ II | 0.044 | 8.06 |  | Práce |  |  |  | POL1_
|  | D.1.1_02 : | [24 empty] | VV | 0
|  | P01 : | [24 empty] | VV | 0
|  | (147,68+31,39) |  | 179.07 | [22 empty] | VV | 0
|  | P02 : | [24 empty] | VV | 0
|  | 4,0 |  | 4 | [22 empty] | VV | 0
SPU
19 | 69366199R | geotextilie PP; funkce separační, ochranná, výztužná, filtrační; plošná hmotnost 500 g/m2; zpevněná oboustranně | m2 | 210.5305 |  | 0 |  | 0 |  | 0 | 21 | 0 | 0.0005 | 0.11 | 0 | 0 | SPCM | RTS 23/ II | RTS 22/ II | 0 | 0 |  | Specifikace |  |  |  | POL3_
|  | D.1.1_02 : | [24 empty] | VV | 0
|  | P01 : | [24 empty] | VV | 0
|  | (147,68+31,39)*1,15 |  | 205.9305 | [22 empty] | VV | 0
|  | P02 : | [24 empty] | VV | 0
|  | 4,0*1,15 |  | 4.6 | [22 empty] | VV | 0
SPU
Díl: | 3 | Svislé a kompletní konstrukce |  |  |  | 0 |  | 0 |  | 0 |  | 0 |  | 66.05 |  | 0 |  |  |  |  | 258.79 | [5 empty] | DIL
20 | 310239411RT1 | Zazdívka otvorů o ploše přes 1 m2 do 4 m2 ve zdivu nadzákladovém cihlami pálenými pro jakoukoliv maltu cementovou | m3 | 6.4791 |  | 0 |  | 0 |  | 0 | 21 | 0 | 1.6564 | 10.73 | 0 | 0 | 801-4 | RTS 23/ II | RTS 22/ II | 3.9407 | 25.53 |  | Práce |  |  |  | POL1_
|  | včetně pomocného pracovního lešení | [24 empty] | SPI
|  | vč. provázání se stávajícím zdivem : | [24 empty] | VV | 0
|  | D.1.1_06 : | [24 empty] | VV | 0
|  | 0,799*1,46*2,15*1,15 |  | 2.8843 | [22 empty] | VV | 0
|  | (0,691*(2,56*2,56-0,9*2,56)+0,2*(2,56-2,19)*2,56)*1,15 |  | 3.5948 | [22 empty] | VV | 0
SPU
21 | 311238607R00 | Zdivo nosné z cihel a tvarovek pálených tloušťky 440 mm, , charakteristická pevnost v tlaku fk = 3,50 MPa, součinitel prostupu tepla U = 0,17 W/m2.K , hodnota pro zdivo bez omítky při vlhkosti 1%, | m2 | 34.5079 |  | 0 |  | 0 |  | 0 | 21 | 0 | 0.31754 | 10.96 | 0 | 0 | 801-1 | RTS 23/ II | RTS 22/ II | 1.0604 | 36.59 |  | Práce |  |  |  | POL1_
|  | D.1.1_07 : | [24 empty] | VV | 0
|  | S04 : | [24 empty] | VV | 0
|  | NOVÉ ZDIVO Z CIHELNÝCH BLOKŮ VYPLNĚNÝCH MINERÁLNÍ IZOLACÍ NA MALTU NA TENKÉ SPÁRY TL. 440 MM : | [24 empty] | VV | 0
|  | (21,19+0,15+2,5+0,1+3,025+0,1)*1,275 |  | 34.5079 | [22 empty] | VV | 0
SPU
22 | 317121351RT2 | Montáž ŽB překladů dodatečně do připravených rýh včetně dodávky železobetonových prefabrikátů délky 2390 mm, šířky 140 mm, výšky 140 mm | kus | 1 |  | 0 |  | 0 |  | 0 | 21 | 0 | 0.15213 | 0.15 | 0 | 0 | 801-4 | RTS 23/ II | RTS 22/ II | 0.782 | 0.78 |  | Práce |  |  |  | POL1_
|  | včetně pomocného pracovního lešení | [24 empty] | SPI
|  | D.1.1_06 : | [24 empty] | VV | 0
|  | N2 : | [24 empty] | VV | 0
|  | 1 |  | 1 | [22 empty] | VV | 0
SPU
23 | 317168112R00 | Překlady keramické montáž a dodávka nenosné, délky 1250 mm, šířky 115 mm, výšky 71 mm | kus | 6 |  | 0 |  | 0 |  | 0 | 21 | 0 | 0.02288 | 0.14 | 0 | 0 | 801-1 | RTS 23/ II | RTS 22/ II | 0.3175 | 1.91 |  | Práce |  |  |  | POL1_
|  | Včetně dodávky překladů. | [24 empty] | POP
|  | D.1.1_07 : | [24 empty] | VV | 0
|  | N03 : | [24 empty] | VV | 0
|  | 6 |  | 6 | [22 empty] | VV | 0
SPU
24 | 317998111R00 | Překlady keramické izolace vkládaná mezi překlady tloušťky 50 mm | m | 6.6497 |  | 0 |  | 0 |  | 0 | 21 | 0 | 0.00028 | 0 | 0 | 0 | 801-1 | RTS 23/ II | RTS 22/ II | 0.15 | 1 |  | Práce |  |  |  | POL1_
|  | vč. provázání se stávajícím zdivem : | [24 empty] | VV | 0
|  | D.1.1_06 : | [24 empty] | VV | 0
|  | 4,414*1,31*1,15 |  | 6.6497 | [22 empty] | VV | 0
SPU
25 | 317234410RT2 | Vyzdívka mezi nosníky cementovou | m3 | 0.26732 |  | 0 |  | 0 |  | 0 | 21 | 0 | 1.6824 | 0.45 | 0 | 0 | 801-4 | RTS 23/ II | RTS 22/ II | 6.87 | 1.84 |  | Práce |  |  |  | POL1_
|  | jakýmikoliv cihlami pálenými na jakoukoliv maltu, | [24 empty] | SPI
|  | D.1.1_06 : | [24 empty] | VV | 0
|  | N1 : | [24 empty] | VV | 0
|  | 0,14*0,14*2,8*2*1,15 |  | 0.12622 | [22 empty] | VV | 0
|  | D.1.1_06 : | [24 empty] | VV | 0
|  | N2 : | [24 empty] | VV | 0
|  | (0,14*0,14)*(1,15+1,98)*2*1,15 |  | 0.1411 | [22 empty] | VV | 0
SPU
26 | 317314150R00 | Podbetonování zhlaví nosníků zdivo šířky 500 mm | kus | 10 |  | 0 |  | 0 |  | 0 | 21 | 0 | 0.0105 | 0.11 | 0 | 0 | 801-4 | RTS 23/ II | RTS 22/ II | 0.21 | 2.1 |  | Práce |  |  |  | POL1_
|  | betonem C 16/20. Tloušťka lože 50 mm, délka 200 mm. | [24 empty] | SPI
|  | D.1.1_06 : | [24 empty] | VV | 0
|  | N1 : | [24 empty] | VV | 0
|  | 6 |  | 6 | [22 empty] | VV | 0
|  | D.1.1_06 : | [24 empty] | VV | 0
|  | N2 : | [24 empty] | VV | 0
|  | 4 |  | 4 | [22 empty] | VV | 0
SPU
27 | 317944313RT2 | Dodání a osazení válcovaných nosníků do připravených otvorů profil I 140 | t | 0.2111 |  | 0 |  | 0 |  | 0 | 21 | 0 | 1.09 | 0.23 | 0 | 0 | 801-4 | RTS 23/ II | RTS 22/ II | 18.8 | 3.97 |  | Práce |  |  |  | POL1_
|  | bez zazdění hlav, s nařezáním nosníků na potřebný rozměr, | [24 empty] | SPI
|  | D.1.1_06 : | [24 empty] | VV | 0
|  | N1 : | [24 empty] | VV | 0
|  | 14,4*3*2,8/1000 |  | 0.12096 | [22 empty] | VV | 0
|  | N2 : | [24 empty] | VV | 0
|  | 14,4*(1,15+1,98)*2/1000 |  | 0.09014 | [22 empty] | VV | 0
SPU
28 | 342241162R00 | Příčky z tvárnic pálených Příčky z tvárnic pálených tloušťky 140 mm, z cihel plných, P 15, na maltu MVC 2,5 | m2 | 27.2441 |  | 0 |  | 0 |  | 0 | 21 | 0 | 0.25493 | 6.95 | 0 | 0 | 801-1 | RTS 23/ II | RTS 22/ II | 0.691 | 18.83 |  | Práce |  |  |  | POL1_
|  | jednoduché nebo příčky zděné do svislé dřevěné, cihelné, betonové nebo ocelové konstrukce na jakoukoliv maltu vápenocementovou (MVC) nebo cementovou (MC), | [24 empty] | SPI |  | jednoduché nebo příčky zděné do svislé dřevěné, cihelné, betonové nebo ocelové konstrukce na jakoukoliv maltu vápenocementovou (MVC) nebo cementovou (MC),
|  | Včetně pomocného lešení výšky do 1900 mm a pro zatížení do 1,5 kPa. | [24 empty] | POP
|  | D.1.1_06 : | [24 empty] | VV | 0
|  | 3,75*(5,505*2-1,205+2,34*2-1,15)*0,66 |  | 33.0041 | [22 empty] | VV | 0
|  | -2,25*2,56 |  | -5.76 | [22 empty] | VV | 0
SPU
29 | 342241192R00 | Příčky z tvárnic pálených Příplatky za vyzdívání do ocelové kostry | m2 | 34.5079 |  | 0 |  | 0 |  | 0 | 21 | 0 | 0 | 0 | 0 | 0 | 801-1 | RTS 23/ II | RTS 22/ II | 0.253 | 8.73 |  | Práce |  |  |  | POL1_
|  | jednoduché nebo příčky zděné do svislé dřevěné, cihelné, betonové nebo ocelové konstrukce na jakoukoliv maltu vápenocementovou (MVC) nebo cementovou (MC), | [24 empty] | SPI |  | jednoduché nebo příčky zděné do svislé dřevěné, cihelné, betonové nebo ocelové konstrukce na jakoukoliv maltu vápenocementovou (MVC) nebo cementovou (MC),
|  | D.1.1_07 : | [24 empty] | VV | 0
|  | S04 : | [24 empty] | VV | 0
|  | AKUMULAČNÍ VYZDÍVKA Z PLNÝCH PÁLENÝCH CIHEL MEZI OCELOVÝMI PROFILY (VIZ STATIKA) 150 mm : | [24 empty] | VV | 0
|  | (21,19+0,15+2,5+0,1+3,025+0,1)*1,275 |  | 34.5079 | [22 empty] | VV | 0
SPU
30 | 342948111R00 | Kotvení příček ke konstrukci kotvami na hmoždinky | m | 8.75 |  | 0 |  | 0 |  | 0 | 21 | 0 | 0.00102 | 0.01 | 0 | 0 | 801-1 | RTS 23/ II | RTS 22/ II | 0.223 | 1.95 |  | Práce |  |  |  | POL1_
|  | Včetně dodávky kotev a spojovacího materiálu. | [24 empty] | SPI
|  | Včetně dodávky kotev i spojovacího materiálu. | [24 empty] | POP
|  | D.1.1_06 : | [24 empty] | VV | 0
|  | 3,75*2+1,25 |  | 8.75 | [22 empty] | VV | 0
SPU
31 | 346244371RT2 | Zazdívka rýh, potrubí, nik (výklenků) nebo kapes tloušťka 140 mm, Prvek zdicí pálený - klasický; funkce: cihla plná; tvar: základní; P; l = 290 mm; w = 140 mm; h = 65 mm; styčná plocha: hladká; kat. zdicíh... | m2 | 0.57787 |  | 0 |  | 0 |  | 0 | 21 | 0 | 0.24105 | 0.14 | 0 | 0 | 801-1 | RTS 23/ II | RTS 22/ II | 1.153 | 0.67 |  | Práce |  |  |  | POL1_
|  | z jakéhokoliv druhu pálených cihel, s pomocným lešením výšky do 1,9 m a pro zatížení do 1,5 kPa. | [24 empty] | SPI
|  | D.1.1_06 : | [24 empty] | VV | 0
|  | 3,35*0,15*1,15 |  | 0.57788 | [22 empty] | VV | 0
SPU
32 | 346244381RT2 | Plentování ocelových nosníků jednostranné výšky do 200 mm, Prvek zdicí pálený - klasický; funkce: cihla plná; tvar: základní; P; l = 290 mm; w = 140 mm; h = 65 mm; styčná plocha: hladká; kat. zdicíh... | m2 | 2.9173 |  | 0 |  | 0 |  | 0 | 21 | 0 | 0.1568 | 0.46 | 0 | 0 | 801-1 | RTS 23/ II | RTS 22/ II | 1.22 | 3.56 |  | Práce |  |  |  | POL1_
|  | jakýmikoliv cihlami, | [24 empty] | SPI
|  | D.1.1_06 : | [24 empty] | VV | 0
|  | N1 : | [24 empty] | VV | 0
|  | 0,14*2,8*2*1,15 |  | 0.9016 | [22 empty] | VV | 0
|  | D.1.1_06 : | [24 empty] | VV | 0
|  | N2 : | [24 empty] | VV | 0
|  | (2*0,14)*(1,15+1,98)*2*1,15 |  | 2.0157 | [22 empty] | VV | 0
SPU
33 | 346244821RT2 | Přizdívky izolační z cihel pálených plných délky 290 mm, na tloušťku 140 mm, Prvek zdicí pálený - klasický; funkce: cihla plná; tvar: základní; P; l = 290 mm; w = 140 mm; h = 65 mm; styčná plocha: hladká; kat. zdicíh... | m2 | 34.5079 |  | 0 |  | 0 |  | 0 | 21 | 0 | 0.2688 | 9.28 | 0 | 0 | 801-1 | RTS 23/ II | RTS 22/ II | 0.939 | 32.4 |  | Práce |  |  |  | POL1_
|  | P10 až P20 na maltu MC 10 včetně vytvoření požlábku v ohybu izolace vodorovné na svislou, se zatřenou cementovou omítkou z malty min. MC 10 v tl. 20 mm pod izolaci, | [24 empty] | SPI |  | P10 až P20 na maltu MC 10 včetně vytvoření požlábku v ohybu izolace vodorovné na svislou, se zatřenou cementovou omítkou z malty min. MC 10 v tl. 20 mm pod izolaci,
|  | D.1.1_07 : | [24 empty] | VV | 0
|  | S04 : | [24 empty] | VV | 0
|  | AKUMULAČNÍ VYZDÍVKA Z PLNÝCH PÁLENÝCH CIHEL MEZI OCELOVÝMI PROFILY (VIZ STATIKA) 150 mm : | [24 empty] | VV | 0
|  | (21,19+0,15+2,5+0,1+3,025+0,1)*1,275 |  | 34.5079 | [22 empty] | VV | 0
SPU
34 | 346481111RT2 | Plentování rýh, nosníků apod. pletivem ve stěnách nebo před stěnami, pletivem rabicovým | m2 | 4.2839 |  | 0 |  | 0 |  | 0 | 21 | 0 | 0.00542 | 0.02 | 0 | 0 | 801-1 | RTS 23/ II | RTS 22/ II | 0.89 | 3.81 |  | Práce |  |  |  | POL1_
|  | plentování potrubí, válcovaných nosníků, výklenků nebo nik, jakéhokoliv tvaru, na jakoukoliv maltu, s potřebným vypnutím pletiva, přetažením a zakotvením drátů a provedení postřiku maltou, | [24 empty] | SPI |  | plentování potrubí, válcovaných nosníků, výklenků nebo nik, jakéhokoliv tvaru, na jakoukoliv maltu, s potřebným vypnutím pletiva, přetažením a zakotvením drátů a provedení postřiku maltou,
|  | D.1.1_06 : | [24 empty] | VV | 0
|  | N1 : | [24 empty] | VV | 0
|  | 0,14*0,14*2,8*2*1,15*2,0 |  | 0.25245 | [22 empty] | VV | 0
|  | D.1.1_06 : | [24 empty] | VV | 0
|  | N2 : | [24 empty] | VV | 0
|  | (2*0,14)*(1,15+1,98)*2*1,15*2,0 |  | 4.0314 | [22 empty] | VV | 0
SPU
35 | 310239411CP | Dozdívky CPP vč. provázání se stávajícím zdivem, s použitím suché maltové směsi MVC | m3 | 0.71415 |  | 0 |  | 0 |  | 0 | 21 | 0 | 1.7672 | 1.26 | 0 | 0 |  | Vlastní | Indiv | 3.94 | 2.81 |  | Práce |  |  |  | POL1_
|  | D.1.1_06 : | [24 empty] | VV | 0
|  | (1,1+1,2)*0,9*1,15*0,15*2 |  | 0.71415 | [22 empty] | VV | 0
SPU
36 | 311244253R00 | Klenby z cihel dl.29 cm P15, MC 10 tl.290mm, do 2m | bm | 1.7554 |  | 0 |  | 0 |  | 0 | 21 | 0 | 0.57859 | 1.02 | 0 | 0 |  | Vlastní | Indiv | 2.87 | 5.04 |  | Práce |  |  |  | POL1_
|  | D.1.1_07 : | [24 empty] | VV | 0
|  | 1,34*1,31 |  | 1.7554 | [22 empty] | VV | 0
SPU
37 | 314231114RX2 | Zdivo komínů z CP 29 P15 na MVC - pro spárování, nepravidelný tvar, s použitím suché maltové směsi | m3 | 3.2003 |  | 0 |  | 0 |  | 0 | 21 | 0 | 1.5529 | 4.97 | 0 | 0 |  | Vlastní | Indiv | 4.71 | 15.07 |  | Práce |  |  |  | POL1_
|  | D.1.1_07 : | [24 empty] | VV | 0
|  | 0,71*0,31*(11,31-4,04)*2 |  | 3.2003 | [22 empty] | VV | 0
SPU
38 | 31423199_01 | Zdivo atik - repase, doplnění ( výměna cca 15% cihel ), vyčištění, přespárování | m3 | 10.3597 |  | 0 |  | 0 |  | 0 | 21 | 0 | 1.5529 | 16.09 | 0 | 0 |  | Vlastní | Indiv | 4.71 | 48.79 |  | Práce |  |  |  | POL1_
|  | D.1.1_09 : | [24 empty] | VV | 0
|  | 0,6*0,3*((3,53+1,8+4,77+6,505)*1,4+28,3-0,8-0,7)*1,15 |  | 10.3597 | [22 empty] | VV | 0
SPU
39 | 317231616RC2 | Zdivo klenbových pásů z CP 29 P15 na MVC 10, s použitím suché maltové směsi | m3 | 0.86778 |  | 0 |  | 0 |  | 0 | 21 | 0 | 1.6845 | 1.46 | 0 | 0 |  | Vlastní | RTS 22/ II | 9.67 | 8.39 |  | Práce |  |  |  | POL1_
|  | vč. provázání se stávajícím zdivem : | [24 empty] | VV | 0
|  | D.1.1_06 : | [24 empty] | VV | 0
|  | 4,414*0,45*0,29*1,31*1,15 |  | 0.86778 | [22 empty] | VV | 0
SPU
40 | 389471111R00 | D + M Přespárování horního líce zdiva klenby čistě vápennou maltou, na místech kde spárování chybí nebo je nesoudržné | m2 | 218.8648 |  | 0 |  | 0 |  | 0 | 21 | 0 | 0.00739 | 1.62 | 0 | 0 |  | Vlastní | Indiv | 0.16 | 35.02 |  | Práce |  |  |  | POL1_
|  | D.1.1_02 : | [24 empty] | VV | 0
|  | 164,56*1,33 |  | 218.8648 | [22 empty] | VV | 0
SPU
Díl: | 399 | Sádrokartonové kce |  |  |  | 0 |  | 0 |  | 0 |  | 0 |  | 6.99 |  | 0 |  |  |  |  | 458.29 | [5 empty] | DIL
41 | 342261211RT1 | Příčky z desek sádrokartonových dvojité opláštění, jednoduchá konstrukce CW 50 tloušťka příčky 100 mm, desky standard, tloušťky 12,5 mm, tloušťka izolace 50 mm, požární odolnost EI 60 | m2 | 10.6678 |  | 0 |  | 0 |  | 0 | 21 | 0 | 0.04286 | 0.46 | 0 | 0 | 801-1 | RTS 23/ II | RTS 22/ II | 1.404 | 14.98 |  | Práce |  |  |  | POL1_
|  | zřízení nosné konstrukce příčky, vložení tepelné izolace tl. do 5 cm, montáž desek, tmelení spár Q2 a úprava rohů. Včetně dodávek materiálu. | [24 empty] | SPI |  | zřízení nosné konstrukce příčky, vložení tepelné izolace tl. do 5 cm, montáž desek, tmelení spár Q2 a úprava rohů. Včetně dodávek materiálu.
|  | vč. úpravy pro osazení zárubní ( pouzder ) : | [24 empty] | VV | 0
|  | D.1.1_07 : | [24 empty] | VV | 0
|  | S07 : | [24 empty] | VV | 0
|  | (1,285+2,42)/2*2,54 |  | 4.7054 | [22 empty] | VV | 0
|  | 2,42*3,125 |  | 7.5625 | [22 empty] | VV | 0
|  | -0,8*2,0 |  | -1.6 | [22 empty] | VV | 0
SPU
42 | 342261213RS2 | Příčky z desek sádrokartonových dvojité opláštění, jednoduchá konstrukce CW 100 tloušťka příčky 150 mm, desky protipožární, tloušťky 12,5 mm, tloušťka izolace 80 mm, požární odolnost EI 90 | m2 | 22.7628 |  | 0 |  | 0 |  | 0 | 21 | 0 | 0.05167 | 1.18 | 0 | 0 | 801-1 | RTS 23/ II | RTS 22/ II | 1.452 | 33.05 |  | Práce |  |  |  | POL1_
|  | zřízení nosné konstrukce příčky, vložení tepelné izolace tl. do 5 cm, montáž desek, tmelení spár Q2 a úprava rohů. Včetně dodávek materiálu. | [24 empty] | SPI |  | zřízení nosné konstrukce příčky, vložení tepelné izolace tl. do 5 cm, montáž desek, tmelení spár Q2 a úprava rohů. Včetně dodávek materiálu.
|  | vč. úpravy profilů pro danou konstrukční výšku : | [24 empty] | VV | 0
|  | vč. úpravy pro osazení zárubní ( pouzder ) : | [24 empty] | VV | 0
|  | D.1.1_07 : | [24 empty] | VV | 0
|  | S06 : | [24 empty] | VV | 0
|  | 7,57*(1,285+5,85)/2 |  | 27.006 | [22 empty] | VV | 0
|  | -(1,04*2,04*2) |  | -4.2432 | [22 empty] | VV | 0
SPU
43 | 342263995R00 | Úpravy, doplňkové práce a příplatky pro sádrokartonové a sádrovláknité příčky příplatky za izolaci tl. nad 50 do 80 mm | m2 | 10.6678 |  | 0 |  | 0 |  | 0 | 21 | 0 | 0.0012 | 0.01 | 0 | 0 | 801-1 | RTS 23/ II | RTS 22/ II | 0 | 0 |  | Práce |  |  |  | POL1_
|  | D.1.1_07 : | [24 empty] | VV | 0
|  | S07 : | [24 empty] | VV | 0
|  | (1,285+2,42)/2*2,54 |  | 4.7054 | [22 empty] | VV | 0
|  | 2,42*3,125 |  | 7.5625 | [22 empty] | VV | 0
|  | -0,8*2,0 |  | -1.6 | [22 empty] | VV | 0
SPU
44 | 342264051RT1 | Podhledy na kovové konstrukci opláštěné deskami sádrokartonovými nosná konstrukce z profilů CD s přímým uchycením 1x deska, tloušťky 12,5 mm, standard, bez izolace | m2 | 31.39 |  | 0 |  | 0 |  | 0 | 21 | 0 | 0.01215 | 0.38 | 0 | 0 | 801-1 | RTS 23/ II | RTS 22/ II | 1.011 | 31.74 |  | Práce |  |  |  | POL1_
|  | D.1.1_06 : | [24 empty] | VV | 0
|  | 31,39 |  | 31.39 | [22 empty] | VV | 0
SPU
45 | 342264091R00 | Příplatky k podhledům sádrokartonovým příplatek k podhledu sádrokartonovému za tloušťku desek 15 mm | m2 | 31.39 |  | 0 |  | 0 |  | 0 | 21 | 0 | 0.00181 | 0.06 | 0 | 0 | 801-1 | RTS 23/ II | RTS 22/ II | 0.03 | 0.94 |  | Práce |  |  |  | POL1_
|  | D.1.1_06 : | [24 empty] | VV | 0
|  | 31,39 |  | 31.39 | [22 empty] | VV | 0
SPU
46 | 342265122X6 | Úprava podkroví sádrokarton. na ocel. rošt, šikmá, desky protipožární tl. 2*12,5 mm, bez izolace | m2 | 281.5181 |  | 0 |  | 0 |  | 0 | 21 | 0 | 0.01522 | 4.28 | 0 | 0 |  | Vlastní | Indiv | 1.235 | 347.67 |  | Práce |  |  |  | POL1_
|  | D.1.2-07 : | [24 empty] | VV | 0
|  | P06 : | [24 empty] | VV | 0
|  | 9,5*(21,27+0,15+5,755+0,1)*1,05 |  | 272.0681 | [22 empty] | VV | 0
|  | P07 : | [24 empty] | VV | 0
|  | 9,0*1,05 |  | 9.45 | [22 empty] | VV | 0
SPU
47 | 342266111RZ8 | Obklad stěn sádrokartonem na ocelovou konstrukci, desky protipožární tl. 2*12,5 mm, bez izolace | m2 | 34.7785 |  | 0 |  | 0 |  | 0 | 21 | 0 | 0.01787 | 0.62 | 0 | 0 |  | Vlastní | Indiv | 0.86 | 29.91 |  | Práce |  |  |  | POL1_
|  | D.1.1_07 : | [24 empty] | VV | 0
|  | S04 : | [24 empty] | VV | 0
|  | FINÁLNÍ TMEL, MALBA 2X : | [24 empty] | VV | 0
|  | - SDK DESKY - 2x12,5 mm (REI 30) : | [24 empty] | VV | 0
|  | - PROFILY CD - MEZERA TL. 50 MM : | [24 empty] | VV | 0
|  | (21,19+0,15+2,5+0,1+3,025+0,1)*1,285 |  | 34.7785 | [22 empty] | VV | 0
SPU
Díl: | 5 | Komunikace |  |  |  | 0 |  | 0 |  | 0 |  | 0 |  | 85.45 |  | 0 |  |  |  |  | 49.56 | [5 empty] | DIL
48 | 451571111R00 | Lože pod dlažby z kameniva štěrkopísek, tloušťka do 100 mm | m2 | 46.8943 |  | 0 |  | 0 |  | 0 | 21 | 0 | 0.21252 | 9.97 | 0 | 0 | 832-1 | RTS 23/ II | RTS 22/ II | 0.18 | 8.44 |  | Práce |  |  |  | POL1_
|  | Včetně urovnání líce vrstvy. | [24 empty] | POP
|  | D.1.1-06 : | [24 empty] | VV | 0
|  | P10b : | [24 empty] | VV | 0
|  | 0,6*(8,51+1,45)*1,15 |  | 6.8724 | [22 empty] | VV | 0
|  | P09 : | [24 empty] | VV | 0
|  | 1,0*18,9*1,15 |  | 21.735 | [22 empty] | VV | 0
|  | D.1.1-06 : | [24 empty] | VV | 0
|  | P10 : | [24 empty] | VV | 0
|  | 0,45*(28,743+0,45/2+(6,819-0,45))*1,15 |  | 18.2869 | [22 empty] | VV | 0
SPU
49 | 564251111R00 | Podklad nebo podsyp ze štěrkopísku tloušťka po zhutnění 150 mm | m2 | 4.908 |  | 0 |  | 0 |  | 0 | 21 | 0 | 0.30361 | 1.49 | 0 | 0 | 822-1 | RTS 23/ II | RTS 22/ II | 0.016 | 0.08 |  | Práce |  |  |  | POL1_
|  | s rozprostřením, vlhčením a zhutněním | [24 empty] | SPI
|  | D.1.1-06 : | [24 empty] | VV | 0
|  | P10c : | [24 empty] | VV | 0
|  | 0,6*7,113*1,15 |  | 4.908 | [22 empty] | VV | 0
SPU
50 | 591211111R00 | Kladení dlažby z kostek drobných z kamene, do lože z kameniva těženého tloušťky 50 mm | m2 | 18.2869 |  | 0 |  | 0 |  | 0 | 21 | 0 | 0.11 | 2.01 | 0 | 0 | 822-1 | RTS 23/ II | RTS 22/ II | 1.193 | 21.82 |  | Práce |  |  |  | POL1_
|  | s provedením lože do 50 mm, s vyplněním spár, s dvojím beraněním a se smetením přebytečného materiálu na krajnici | [24 empty] | SPI |  | s provedením lože do 50 mm, s vyplněním spár, s dvojím beraněním a se smetením přebytečného materiálu na krajnici
|  | D.1.1-06 : | [24 empty] | VV | 0
|  | P10 : | [24 empty] | VV | 0
|  | 0,45*(28,743+0,45/2+(6,819-0,45))*1,15 |  | 18.2869 | [22 empty] | VV | 0
SPU
51 | 594611111R00 | Dlažba nebo přídlažba z lomového kamene do lože ze štěrkopísku tloušťky 50 mm, včetně dodávky kamene tloušťky 20cm, třídy 1 | m2 | 28.6074 |  | 0 |  | 0 |  | 0 | 21 | 0 | 0.5802 | 16.6 | 0 | 0 | 822-1 | RTS 23/ II | RTS 22/ II | 0.672 | 19.22 |  | Práce |  |  |  | POL1_
|  | lomařsky upraveného rigolového, bez vyplnění spár v ploše vodorovné nebo ve sklonu, s provedením lože tl. 50 mm | [24 empty] | SPI |  | lomařsky upraveného rigolového, bez vyplnění spár v ploše vodorovné nebo ve sklonu, s provedením lože tl. 50 mm
|  | D.1.1-06 : | [24 empty] | VV | 0
|  | P10b : | [24 empty] | VV | 0
|  | 0,6*(8,51+1,45)*1,15 |  | 6.8724 | [22 empty] | VV | 0
|  | P09 : | [24 empty] | VV | 0
|  | 1,0*18,9*1,15 |  | 21.735 | [22 empty] | VV | 0
SPU
52 | 58380652RS | LOMOVÝ ŠTÍPANÝ PLACATÝ KÁMEN TL. 80-100 MM | t | 55.3766 |  | 0 |  | 0 |  | 0 | 21 | 0 | 1 | 55.38 | 0 | 0 |  | Vlastní | Indiv | 0 | 0 |  | Specifikace |  |  |  | POL3_
|  | D.1.1-06 : | [24 empty] | VV | 0
|  | P10b : | [24 empty] | VV | 0
|  | 0,6*(8,51+1,45)*1,15*0,5*2,2 |  | 7.5596 | [22 empty] | VV | 0
|  | P09 : | [24 empty] | VV | 0
|  | 1,0*18,9*1,15*2,2 |  | 47.817 | [22 empty] | VV | 0
SPU
Díl: | 61 | Úpravy povrchů vnitřní |  |  |  | 0 |  | 0 |  | 0 |  | 0 |  | 23.31 |  | 0 |  |  |  |  | 444.64 | [5 empty] | DIL
53 | 611421331RT2 | Oprava vnitřních vápenných omítek stropů železobetonových rovných tvárnicových a kleneb v množství opravované plochy v množství opravované plochy přes 10 do 30 %, štukových | m2 | 218.8648 |  | 0 |  | 0 |  | 0 | 21 | 0 | 0.01184 | 2.59 | 0 | 0 | 801-4 | RTS 23/ II | RTS 22/ II | 0.39 | 85.36 |  | Práce |  |  |  | POL1_
|  | Včetně pomocného pracovního lešení o výšce podlahy do 1900 mm a pro zatížení do 1,5 kPa. | [24 empty] | POP
|  | - VÁPENNÝ PODHOZ : | [24 empty] | VV | 0
|  | - NOVÁ VÁPENNÁ OMÍTKA - 20-40 MM JÁDRO + 3 MM ŠTUK : | [24 empty] | VV | 0
|  | D.1.1_02 : | [24 empty] | VV | 0
|  | 164,56*1,33 |  | 218.8648 | [22 empty] | VV | 0
SPU
54 | 612403386R00 | Hrubá výplň rýh ve stěnách, jakoukoliv maltou maltou ze suchých směsí 100 x 100 mm | m | 10.3 |  | 0 |  | 0 |  | 0 | 21 | 0 | 0.01733 | 0.18 | 0 | 0 | 801-4 | RTS 23/ II | RTS 22/ II | 0.25 | 2.58 |  | Práce |  |  |  | POL1_
|  | jakékoliv šířky rýhy, | [24 empty] | SPI
|  | na maltu MVC | [24 empty] | POP
|  | D.1.1_06 : | [24 empty] | VV | 0
|  | projekt SLB : | [24 empty] | VV | 0
|  | 10,3 |  | 10.3 | [22 empty] | VV | 0
SPU
55 | 612403388R00 | Hrubá výplň rýh ve stěnách, jakoukoliv maltou maltou ze suchých směsí 150 x 150 mm | m | 15 |  | 0 |  | 0 |  | 0 | 21 | 0 | 0.03898 | 0.58 | 0 | 0 | 801-4 | RTS 23/ II | RTS 22/ II | 0.29 | 4.35 |  | Práce |  |  |  | POL1_
|  | jakékoliv šířky rýhy, | [24 empty] | SPI
|  | na maltu MVC | [24 empty] | POP
|  | pro profesi ZTI : | [24 empty] | VV | 0
|  | 15,0 |  | 15 | [22 empty] | VV | 0
SPU
56 | 612403399RT2 | Hrubá výplň rýh ve stěnách, jakoukoliv maltou maltou ze suchých směsí jakékoliv šířky | m2 | 2.1275 |  | 0 |  | 0 |  | 0 | 21 | 0 | 0.068 | 0.14 | 0 | 0 | 801-4 | RTS 23/ II | RTS 22/ II | 0.71 | 1.51 |  | Práce |  |  |  | POL1_
|  | jakékoliv šířky rýhy, | [24 empty] | SPI
|  | pro profesi ZTI : | [24 empty] | VV | 0
|  | 5,0*0,25*1,15 |  | 1.4375 | [22 empty] | VV | 0
|  | profese ÚT : | [24 empty] | VV | 0
|  | 2,0*0,3*1,15 |  | 0.69 | [22 empty] | VV | 0
SPU
57 | 612425931RT2 | Omítka vápenná vnitřního ostění omítkou štukovou | m2 | 34.0473 |  | 0 |  | 0 |  | 0 | 21 | 0 | 0.03491 | 1.19 | 0 | 0 | 801-4 | RTS 23/ II | RTS 22/ II | 1.1842 | 40.32 |  | Práce |  |  |  | POL1_
|  | okenního nebo dveřního, z pomocného pracovního lešení o výšce podlahy do 1900 mm a pro zatížení do 1,5 kPa, | [24 empty] | SPI |  | okenního nebo dveřního, z pomocného pracovního lešení o výšce podlahy do 1900 mm a pro zatížení do 1,5 kPa,
|  | NOVÁ VÁPENNÁ OMÍTKA: : | [24 empty] | VV | 0
|  | - VÁPENNÝ PODHOZ, VYROVNÁNÍ NEROVOSTÍ : | [24 empty] | VV | 0
|  | - JÁDRO 20-40 MM : | [24 empty] | VV | 0
|  | - ŠTUK 3 MM : | [24 empty] | VV | 0
|  | D.1.1_01 : | [24 empty] | VV | 0
|  | ostění : | [24 empty] | VV | 0
|  | (0,95*3,03+0,845*3,03+0,94*1,9*2+2,64-(0,965+0,83))*1,15 |  | 11.3342 | [22 empty] | VV | 0
|  | D.1.1_01 : | [24 empty] | VV | 0
|  | 0,55*(0,95*4+0,7*4+0,98*2+0,7*2+0,9*10+0,92*2+0,94*2+0,935*2+0,7*10+0,73*4+0,72*2)*1,15 |  | 22.7131 | [22 empty] | VV | 0
SPU
58 | 612421615R0V | Omítka vnitřní zdiva, MV, hrubá zatřená | m2 | 204.9798 |  | 0 |  | 0 |  | 0 | 21 | 0 | 0.03921 | 8.04 | 0 | 0 |  | Vlastní | RTS 22/ II | 0.4 | 81.99 |  | Práce |  |  |  | POL1_
|  | skladba S05 - obvodová stěna s vnitřním zateplením kalcium silikátovou minerální deskou : | [24 empty] | VV | 0
|  | tl. 90mm : | [24 empty] | VV | 0
|  | 2,37*(27,65-0,54-0,415-0,7)*1,05 |  | 64.6886 | [22 empty] | VV | 0
|  | tl. 200mm : | [24 empty] | VV | 0
|  | 3,25*(27,65-0,54-0,415-0,7)*1,05 |  | 88.7079 | [22 empty] | VV | 0
|  | 2,47*(1,57+2,47)/2*2*1,05 |  | 10.4777 | [22 empty] | VV | 0
|  | (7,25-2,47)*2,47*2*1,05 |  | 24.7939 | [22 empty] | VV | 0
|  | tl. 100mm : | [24 empty] | VV | 0
|  | (7,25-2,47)*3,25/2*2*1,05 |  | 16.3117 | [22 empty] | VV | 0
SPU
59 | 612421637R0V | Omítka vnitřní zdiva, MV, štuková | m2 | 193.9722 |  | 0 |  | 0 |  | 0 | 21 | 0 | 0.04766 | 9.24 | 0 | 0 |  | Vlastní | RTS 22/ II | 0.84 | 162.94 |  | Práce |  |  |  | POL1_
|  | NOVÁ VÁPENNÁ OMÍTKA: | [24 empty] | POP
|  | - VÁPENNÝ PODHOZ, VYROVNÁNÍ NEROVOSTÍ | [24 empty] | POP
|  | - JÁDRO 20-40 MM | [24 empty] | POP
|  | - ŠTUK 3 MM | [24 empty] | POP
|  | D.1.1_01 : | [24 empty] | VV | 0
|  | 3,33*(7,1+11,0*2)*0,66 |  | 63.956 | [22 empty] | VV | 0
|  | 3,48*(9,62*2+5,385*2+7,11*3)*0,66 |  | 117.9177 | [22 empty] | VV | 0
|  | -(1,11*0,95+1,2*0,95+1,1*0,9*9)*1,1 |  | -12.2149 | [22 empty] | VV | 0
|  | -(4,2*3,3+2,36*2,64+1,36*1,9+2,5*2,5*2) |  | -35.1744 | [22 empty] | VV | 0
|  | -1,05*3,33 |  | -3.4965 | [22 empty] | VV | 0
|  | D.1.1_01 : | [24 empty] | VV | 0
|  | obnažené zdivo po prohloubení podlah : | [24 empty] | VV | 0
|  | (0,622+0,19)*(7,1+11,0*2)*1,05 |  | 24.8107 | [22 empty] | VV | 0
|  | 0,622*(9,62*2+5,385*2+7,11*4)*1,05 |  | 38.1737 | [22 empty] | VV | 0
SPU
60 | 612471413RVV | D + M POVRCHOVÁ STĚRKA DIFUZNÍ (VÁPENNÁ STĚRKA HLAZENÁ | m2 | 204.9798 |  | 0 |  | 0 |  | 0 | 21 | 0 | 0.00658 | 1.35 | 0 | 0 |  | Vlastní | Indiv | 0.32 | 65.59 |  | Práce |  |  |  | POL1_
|  | skladba S05 - obvodová stěna s vnitřním zateplením kalcium silikátovou minerální deskou : | [24 empty] | VV | 0
|  | tl. 90mm : | [24 empty] | VV | 0
|  | 2,37*(27,65-0,54-0,415-0,7)*1,05 |  | 64.6886 | [22 empty] | VV | 0
|  | tl. 200mm : | [24 empty] | VV | 0
|  | 3,25*(27,65-0,54-0,415-0,7)*1,05 |  | 88.7079 | [22 empty] | VV | 0
|  | 2,47*(1,57+2,47)/2*2*1,05 |  | 10.4777 | [22 empty] | VV | 0
|  | (7,25-2,47)*2,47*2*1,05 |  | 24.7939 | [22 empty] | VV | 0
|  | tl. 100mm : | [24 empty] | VV | 0
|  | (7,25-2,47)*3,25/2*2*1,05 |  | 16.3117 | [22 empty] | VV | 0
SPU
Díl: | 62 | Úpravy povrchů vnější |  |  |  | 0 |  | 0 |  | 0 |  | 0 |  | 12.73 |  | 0 |  |  |  |  | 673.07 | [5 empty] | DIL
61 | 620991121R00 | Zakrývání výplní vnějších otvorů z postaveného lešení | m2 | 9.022 |  | 0 |  | 0 |  | 0 | 21 | 0 | 4e-05 | 0 | 0 | 0 | 801-1 | RTS 23/ II | RTS 22/ II | 0.08 | 0.72 |  | Práce |  |  |  | POL1_
|  | s rámy a zárubněmi, zábradlí, předmětů oplechování apod., které se zřizují ještě před úpravami povrchu, před jejich znečištěním při úpravách povrchu nástřikem plastických (lepivých) maltovin | [24 empty] | SPI |  | s rámy a zárubněmi, zábradlí, předmětů oplechování apod., které se zřizují ještě před úpravami povrchu, před jejich znečištěním při úpravách povrchu nástřikem plastických (lepivých) maltovin
|  | D.1.1_01 : | [24 empty] | VV | 0
|  | 1,0*2,04 |  | 2.04 | [22 empty] | VV | 0
|  | (1,14*2,0+0,9*0,78*6+0,7*0,7) |  | 6.982 | [22 empty] | VV | 0
SPU
62 | 622422122R00 | Oprava vnějších omítek vápenných a vápenocementových s překrytím celé plochy štukem stupeň členitosti 1 a 2, v množství opravované plochy do 10 %, bez nátěru, bez nákladů na umělecké dekorace fasád | m2 | 344.7566 |  | 0 |  | 0 |  | 0 | 21 | 0 | 0.01044 | 3.6 | 0 | 0 | 801-4 | RTS 23/ II | RTS 22/ II | 0.43 | 148.25 |  | Práce |  |  |  | POL1_1
|  | bez otlučení vadných míst | [24 empty] | SPI
|  | Včetně barvení vždy celé plochy (100%), s výjimkou položek oprav omítek drásaných. | [24 empty] | POP
|  | omítka vápenná | [24 empty] | POP
|  | odměřeno kreslícím programem : | [24 empty] | VV | 0
|  | D.1.1_01, 02, 05 : | [24 empty] | VV | 0
|  | S08 vnější omítky - severní fasáda : | [24 empty] | VV | 0
|  | S09 vnější omítky - východní a západní fasáda : | [24 empty] | VV | 0
|  | D.1.1_01, 02, 05 : | [24 empty] | VV | 0
|  | 9,525*28,45 |  | 270.9862 | [22 empty] | VV | 0
|  | (2,56+9,525)/2*(8,91+8,91-2,5) |  | 92.5711 | [22 empty] | VV | 0
|  | -(1,36*0,9+2,36*1,64+4,2*2,03+0,9*0,7+0,92*0,7+0,94*0,73+0,935*0,72+0,9*0,7*3+0,9*0,73) |  | -18.8008 | [22 empty] | VV | 0
SPU
63 | 622471317RS7 | Nátěry a nástřiky vnějších stěn a pilířů základním a krycím nátěrem (nebo přestřikem povrchu) hmota silikátová, složitost 1 ÷ 2, , Hmota nátěrová typ: fasádní | m2 | 512.0395 |  | 0 |  | 0 |  | 0 | 21 | 0 | 0.00063 | 0.32 | 0 | 0 | 801-1 | RTS 23/ II | RTS 22/ II | 0.23 | 117.77 |  | Práce |  |  |  | POL1_1
|  | Penetrace + 2 x krycí nátěr. | [24 empty] | SPI
|  | Penetrace + 2 x krycí nátěr. | [24 empty] | POP
|  | lazurní | [24 empty] | POP
|  | dozdívky a nové zdivo, komíny : | [24 empty] | VV | 0
|  | 44,563 |  | 44.563 | [22 empty] | VV | 0
|  | odměřeno kreslícím programem : | [24 empty] | VV | 0
|  | D.1.1_01, 02, 05 : | [24 empty] | VV | 0
|  | sokl : | [24 empty] | VV | 0
|  | S08 vnější omítky - severní fasáda : | [24 empty] | VV | 0
|  | S09 vnější omítky - východní a západní fasáda : | [24 empty] | VV | 0
|  | 1,0*(28,45+8,91*2-2,5) |  | 43.77 | [22 empty] | VV | 0
|  | S10 vnější omítky - jižní fasáda : | [24 empty] | VV | 0
|  | 78,95 |  | 78.95 | [22 empty] | VV | 0
|  | odměřeno kreslícím programem : | [24 empty] | VV | 0
|  | D.1.1_01, 02, 05 : | [24 empty] | VV | 0
|  | S08 vnější omítky - severní fasáda : | [24 empty] | VV | 0
|  | S09 vnější omítky - východní a západní fasáda : | [24 empty] | VV | 0
|  | D.1.1_01, 02, 05 : | [24 empty] | VV | 0
|  | 9,525*28,45 |  | 270.9862 | [22 empty] | VV | 0
|  | (2,56+9,525)/2*(8,91+8,91-2,5) |  | 92.5711 | [22 empty] | VV | 0
|  | -(1,36*0,9+2,36*1,64+4,2*2,03+0,9*0,7+0,92*0,7+0,94*0,73+0,935*0,72+0,9*0,7*3+0,9*0,73) |  | -18.8008 | [22 empty] | VV | 0
SPU
64 | 622904112R00 | Očištění fasád tlakovou vodou, složitost fasády 1 - 2 | m2 | 467.4765 |  | 0 |  | 0 |  | 0 | 21 | 0 | 2e-05 | 0.01 | 0 | 0 | 801-1 | RTS 23/ II | RTS 22/ II | 0.11 | 51.42 |  | Práce |  |  |  | POL1_
|  | odměřeno kreslícím programem : | [24 empty] | VV | 0
|  | D.1.1_01, 02, 05 : | [24 empty] | VV | 0
|  | sokl : | [24 empty] | VV | 0
|  | S08 vnější omítky - severní fasáda : | [24 empty] | VV | 0
|  | S09 vnější omítky - východní a západní fasáda : | [24 empty] | VV | 0
|  | 1,0*(28,45+8,91*2-2,5) |  | 43.77 | [22 empty] | VV | 0
|  | S10 vnější omítky - jižní fasáda : | [24 empty] | VV | 0
|  | 78,95 |  | 78.95 | [22 empty] | VV | 0
|  | odměřeno kreslícím programem : | [24 empty] | VV | 0
|  | D.1.1_01, 02, 05 : | [24 empty] | VV | 0
|  | S08 vnější omítky - severní fasáda : | [24 empty] | VV | 0
|  | S09 vnější omítky - východní a západní fasáda : | [24 empty] | VV | 0
|  | D.1.1_01, 02, 05 : | [24 empty] | VV | 0
|  | 9,525*28,45 |  | 270.9862 | [22 empty] | VV | 0
|  | (2,56+9,525)/2*(8,91+8,91-2,5) |  | 92.5711 | [22 empty] | VV | 0
|  | -(1,36*0,9+2,36*1,64+4,2*2,03+0,9*0,7+0,92*0,7+0,94*0,73+0,935*0,72+0,9*0,7*3+0,9*0,73) |  | -18.8008 | [22 empty] | VV | 0
SPU
65 | 622904121R00 | Očištění fasád ruční čištění ocelovým kartáčem, | m2 | 467.4765 |  | 0 |  | 0 |  | 0 | 21 | 0 | 0 | 0 | 0 | 0 | 801-1 | RTS 23/ II | RTS 22/ II | 0.43 | 201.01 |  | Práce |  |  |  | POL1_1
|  | odměřeno kreslícím programem : | [24 empty] | VV | 0
|  | D.1.1_01, 02, 05 : | [24 empty] | VV | 0
|  | sokl : | [24 empty] | VV | 0
|  | S08 vnější omítky - severní fasáda : | [24 empty] | VV | 0
|  | S09 vnější omítky - východní a západní fasáda : | [24 empty] | VV | 0
|  | 1,0*(28,45+8,91*2-2,5) |  | 43.77 | [22 empty] | VV | 0
|  | S10 vnější omítky - jižní fasáda : | [24 empty] | VV | 0
|  | 78,95 |  | 78.95 | [22 empty] | VV | 0
|  | odměřeno kreslícím programem : | [24 empty] | VV | 0
|  | D.1.1_01, 02, 05 : | [24 empty] | VV | 0
|  | S08 vnější omítky - severní fasáda : | [24 empty] | VV | 0
|  | S09 vnější omítky - východní a západní fasáda : | [24 empty] | VV | 0
|  | D.1.1_01, 02, 05 : | [24 empty] | VV | 0
|  | 9,525*28,45 |  | 270.9862 | [22 empty] | VV | 0
|  | (2,56+9,525)/2*(8,91+8,91-2,5) |  | 92.5711 | [22 empty] | VV | 0
|  | -(1,36*0,9+2,36*1,64+4,2*2,03+0,9*0,7+0,92*0,7+0,94*0,73+0,935*0,72+0,9*0,7*3+0,9*0,73) |  | -18.8008 | [22 empty] | VV | 0
SPU
66 | 622421143R0V | Omítka vnější stěn, MV, štuková, složitost 1-2 | m2 | 167.283 |  | 0 |  | 0 |  | 0 | 21 | 0 | 0.05258 | 8.8 | 0 | 0 |  | Vlastní | RTS 22/ II | 0.92 | 153.9 |  | Práce |  |  |  | POL1_
|  | dozdívky a nové zdivo, komíny : | [24 empty] | VV | 0
|  | 44,563 |  | 44.563 | [22 empty] | VV | 0
|  | odměřeno kreslícím programem : | [24 empty] | VV | 0
|  | D.1.1_01, 02, 05 : | [24 empty] | VV | 0
|  | sokl : | [24 empty] | VV | 0
|  | S08 vnější omítky - severní fasáda : | [24 empty] | VV | 0
|  | S09 vnější omítky - východní a západní fasáda : | [24 empty] | VV | 0
|  | 1,0*(28,45+8,91*2-2,5) |  | 43.77 | [22 empty] | VV | 0
|  | S10 vnější omítky - jižní fasáda : | [24 empty] | VV | 0
|  | 78,95 |  | 78.95 | [22 empty] | VV | 0
SPU
Díl: | 63 | Podlahy a podlahové konstrukce |  |  |  | 0 |  | 0 |  | 0 |  | 0 |  | 159.21 |  | 0 |  |  |  |  | 263.83 | [5 empty] | DIL
67 | 631312621R00 | Mazanina z betonu prostého tl. přes 50 do 80 mm třídy C 20/25, | m3 | 13.7302 |  | 0 |  | 0 |  | 0 | 21 | 0 | 2.525 | 34.67 | 0 | 0 | 801-1 | RTS 23/ II | RTS 22/ II | 3.21 | 44.07 |  | Práce |  |  |  | POL1_
|  | (z kameniva) hlazená dřevěným hladítkem | [24 empty] | SPI
|  | Včetně vytvoření dilatačních spár, bez zaplnění. | [24 empty] | POP
|  | D.1.1_06 : | [24 empty] | VV | 0
|  | P01 : | [24 empty] | VV | 0
|  | (147,68+31,39)*0,075 |  | 13.4302 | [22 empty] | VV | 0
|  | P02 : | [24 empty] | VV | 0
|  | 4,0*0,075 |  | 0.3 | [22 empty] | VV | 0
SPU
68 | 631313611R00 | Mazanina z betonu prostého tl. přes 80 do 120 mm třídy C 16/20 , | m3 | 1 |  | 0 |  | 0 |  | 0 | 21 | 0 | 2.525 | 2.53 | 0 | 0 | 801-1 | RTS 23/ II | Kalkul | 2.58 | 2.58 |  | Práce |  |  |  | POL1_
|  | (z kameniva) hlazená dřevěným hladítkem | [24 empty] | SPI
|  | Včetně vytvoření dilatačních spár, bez zaplnění. | [24 empty] | POP
|  | rozvod plynu : | [24 empty] | VV | 0
|  | 10,0*1,0*0,1 |  | 1 | [22 empty] | VV | 0
SPU
69 | 631313711R00 | Mazanina z betonu prostého tl. přes 80 do 120 mm třídy C 25/30 , | m3 | 16.7545 |  | 0 |  | 0 |  | 0 | 21 | 0 | 2.525 | 42.31 | 0 | 0 | 801-1 | RTS 23/ II | RTS 22/ II | 2.58 | 43.23 |  | Práce |  |  |  | POL1_
|  | (z kameniva) hlazená dřevěným hladítkem | [24 empty] | SPI
|  | Včetně vytvoření dilatačních spár, bez zaplnění. | [24 empty] | POP
|  | D.1.1_06 : | [24 empty] | VV | 0
|  | P01 : | [24 empty] | VV | 0
|  | (147,68+31,39)*0,1 |  | 17.907 | [22 empty] | VV | 0
|  | plocha základu regálu : | [24 empty] | VV | 0
|  | -0,3*(9,04+8,21)*3*0,1 |  | -1.5525 | [22 empty] | VV | 0
|  | P02 : | [24 empty] | VV | 0
|  | 4,0*0,1 |  | 0.4 | [22 empty] | VV | 0
SPU
70 | 631319161R00 | Příplatek za přehlazení povrchu tloušťka mazaniny do 80 mm | m3 | 13.7302 |  | 0 |  | 0 |  | 0 | 21 | 0 | 0.04 | 0.55 | 0 | 0 | 801-1 | RTS 23/ II | RTS 22/ II | 2.7 | 37.07 |  | Práce |  |  |  | POL1_
|  | betonové mazaniny min. B 10 ocelovým hladítkem s poprášením cementem pro konečnou úpravu mazaniny | [24 empty] | SPI
|  | D.1.1_06 : | [24 empty] | VV | 0
|  | P01 : | [24 empty] | VV | 0
|  | (147,68+31,39)*0,075 |  | 13.4302 | [22 empty] | VV | 0
|  | P02 : | [24 empty] | VV | 0
|  | 4,0*0,075 |  | 0.3 | [22 empty] | VV | 0
SPU
71 | 631319171R00 | Příplatek za stržení povrchu tloušťka mazaniny do 80 mm | m3 | 27.4605 |  | 0 |  | 0 |  | 0 | 21 | 0 | 0 | 0 | 0 | 0 | 801-1 | RTS 23/ II | RTS 22/ II | 0.82 | 22.52 |  | Práce |  |  |  | POL1_
|  | spodní vrstvy mazaniny latí před vložením výztuže nebo pletiva pro tloušťku obou vrstev mazaniny | [24 empty] | SPI
|  | D.1.1_06 : | [24 empty] | VV | 0
|  | P01 : | [24 empty] | VV | 0
|  | (147,68+31,39)*0,075*2 |  | 26.8605 | [22 empty] | VV | 0
|  | P02 : | [24 empty] | VV | 0
|  | 4,0*0,075*2 |  | 0.6 | [22 empty] | VV | 0
SPU
72 | 631319173R00 | Příplatek za stržení povrchu tloušťka mazaniny od 80 mm do 120 mm | m3 | 17.7545 |  | 0 |  | 0 |  | 0 | 21 | 0 | 0 | 0 | 0 | 0 | 801-1 | RTS 23/ II | RTS 22/ II | 0.41 | 7.28 |  | Práce |  |  |  | POL1_
|  | spodní vrstvy mazaniny latí před vložením výztuže nebo pletiva pro tloušťku obou vrstev mazaniny | [24 empty] | SPI
|  | D.1.1_06 : | [24 empty] | VV | 0
|  | P01 : | [24 empty] | VV | 0
|  | (147,68+31,39)*0,1 |  | 17.907 | [22 empty] | VV | 0
|  | plocha základu regálu : | [24 empty] | VV | 0
|  | -0,3*(9,04+8,21)*3*0,1 |  | -1.5525 | [22 empty] | VV | 0
|  | P02 : | [24 empty] | VV | 0
|  | 4,0*0,1 |  | 0.4 | [22 empty] | VV | 0
|  | rozvod plynu : | [24 empty] | VV | 0
|  | 10,0*1,0*0,1 |  | 1 | [22 empty] | VV | 0
SPU
73 | 631361921RT1 | Výztuž mazanin z betonů a z lehkých betonů ze svařovaných sítí průměr drátu 4 mm, velikost oka 100/100 mm | t | 0.95149 |  | 0 |  | 0 |  | 0 | 21 | 0 | 1.0662 | 1.01 | 0 | 0 | 801-1 | RTS 23/ II | RTS 22/ II | 15.23 | 14.49 |  | Práce |  |  |  | POL1_
|  | včetně distančních prvků | [24 empty] | SPI
|  | D.1.1_06 : | [24 empty] | VV | 0
|  | P01 : | [24 empty] | VV | 0
|  | (147,68+31,39)*1,999*1,3*2/1000 |  | 0.9307 | [22 empty] | VV | 0
|  | P02 : | [24 empty] | VV | 0
|  | 4,0*1,999*1,3*2/1000 |  | 0.02079 | [22 empty] | VV | 0
SPU
74 | 631362021R00 | Výztuž mazanin z betonů a z lehkých betonů ze svařovaných sítí ze svařovaných sítí | t | 0.63056 |  | 0 |  | 0 |  | 0 | 21 | 0 | 1.0662 | 0.67 | 0 | 0 | 801-1 | RTS 23/ II | RTS 22/ II | 15.23 | 9.6 |  | Práce |  |  |  | POL1_
|  | včetně distančních prvků | [24 empty] | SPI
|  | D.1.1_06 : | [24 empty] | VV | 0
|  | P01 : | [24 empty] | VV | 0
|  | (147,68+31,39)*2,698*1,3/1000 |  | 0.62807 | [22 empty] | VV | 0
|  | plocha základu regálu : | [24 empty] | VV | 0
|  | -0,3*(9,04+8,21)*3*2,698*1,3/1000 |  | -0.05445 | [22 empty] | VV | 0
|  | P02 : | [24 empty] | VV | 0
|  | 4,0*2,698*1,3/1000 |  | 0.01403 | [22 empty] | VV | 0
|  | rozvod plynu : | [24 empty] | VV | 0
|  | 10,0*1,0*3,301*1,3/1000 |  | 0.04291 | [22 empty] | VV | 0
SPU
75 | 631571003R00 | Násyp pod podlahy z kameniva z kameniva ze štěrkopísku 0-32 pro zpevnění podkladu | m3 | 42.1662 |  | 0 |  | 0 |  | 0 | 21 | 0 | 1.837 | 77.46 | 0 | 0 | 801-1 | RTS 23/ II | RTS 22/ II | 1.84 | 77.59 |  | Práce |  |  |  | POL1_
|  | pod mazaniny a dlažby, popř. na plochých střechách, vodorovný nebo ve spádu, s udusáním a urovnáním povrchu, | [24 empty] | SPI |  | pod mazaniny a dlažby, popř. na plochých střechách, vodorovný nebo ve spádu, s udusáním a urovnáním povrchu,
|  | D.1.1_06 : | [24 empty] | VV | 0
|  | P01 : | [24 empty] | VV | 0
|  | (147,68+31,39)*0,25 |  | 44.7675 | [22 empty] | VV | 0
|  | plocha základu regálu : | [24 empty] | VV | 0
|  | -0,3*(9,04+8,21)*3*0,25 |  | -3.8813 | [22 empty] | VV | 0
|  | P02 : | [24 empty] | VV | 0
|  | 4,0*0,32 |  | 1.28 | [22 empty] | VV | 0
SPU
76 | 663612222R00 | Sponkování rýh v podlahách | m | 20 |  | 0 |  | 0 |  | 0 | 21 | 0 | 0.00072 | 0.01 | 0 | 0 |  | Vlastní | Indiv | 0.27 | 5.4 |  | Práce |  |  |  | POL1_
|  | rozvod plynu : | [24 empty] | VV | 0
|  | 10,0*2 |  | 20 | [22 empty] | VV | 0
SPU
Díl: | 94 | Lešení a stavební výtahy |  |  |  | 0 |  | 0 |  | 0 |  | 0 |  | 21.88 |  | 0 |  |  |  |  | 363.57 | [5 empty] | DIL
77 | 941941052R00 | Montáž lešení lehkého pracovního řadového s podlahami šířky od 1,20 do 1,50 m, výšky přes 10 do 24 m | m2 | 700 |  | 0 |  | 0 |  | 0 | 21 | 0 | 0.02426 | 16.98 | 0 | 0 | 800-3 | RTS 23/ II | RTS 22/ II | 0.14 | 98 |  | Práce |  |  |  | POL1_1
|  | včetně kotvení | [24 empty] | SPI
|  | lešení samostojné, včetně statického návrhu lešení, zpracovaného autorizovaným statikem spolu s přikotvením štítů k lešení | [24 empty] | POP |  | lešení samostojné, včetně statického návrhu lešení, zpracovaného autorizovaným statikem spolu s přikotvením štítů k lešení
|  | vč. lešení pro komíny : | [24 empty] | VV | 0
|  | odměřeno kreslícím programem : | [24 empty] | VV | 0
|  | 700 |  | 700 | [22 empty] | VV | 0
SPU
78 | 941941392R00 | Montáž lešení lehkého pracovního řadového s podlahami příplatek za každý další i započatý měsíc použití lešení šířky od 1,20 do 1,50 m a výšky přes 10 do 24 m | m2 | 2100 |  | 0 |  | 0 |  | 0 | 21 | 0 | 0.00102 | 2.14 | 0 | 0 | 800-3 | RTS 23/ II | RTS 22/ II | 0.01 | 21 |  | Práce |  |  |  | POL1_
|  | včetně kotvení | [24 empty] | SPI
|  | odměřeno kreslícím programem : | [24 empty] | VV | 0
|  | 700*3 |  | 2100 | [22 empty] | VV | 0
SPU
79 | 941941852R00 | Demontáž lešení lehkého řadového s podlahami šířky přes 1,2 do 1,5 m, výšky přes 10 do 24 m | m2 | 700 |  | 0 |  | 0 |  | 0 | 21 | 0 | 0 | 0 | 0 | 0 | 800-3 | RTS 23/ II | RTS 22/ II | 0.12 | 84 |  | Práce |  |  |  | POL1_
|  | odměřeno kreslícím programem : | [24 empty] | VV | 0
|  | 700 |  | 700 | [22 empty] | VV | 0
SPU
80 | 941955003R00 | Lešení lehké pracovní pomocné pomocné, o výšce lešeňové podlahy přes 1,9 do 2,5 m | m2 | 456.0539 |  | 0 |  | 0 |  | 0 | 21 | 0 | 0.00592 | 2.7 | 0 | 0 | 800-3 | RTS 23/ II | RTS 22/ II | 0.26 | 118.57 |  | Práce |  |  |  | POL1_
|  | výměra - viz položka 952901111R00 : | [24 empty] | VV | 0
|  | 456,05391 |  | 456.0539 | [22 empty] | VV | 0
SPU
81 | 944944011R00 | Montáž ochranné sítě z umělých vláken | m2 | 700 |  | 0 |  | 0 |  | 0 | 21 | 0 | 0 | 0 | 0 | 0 | 800-3 | RTS 23/ II | RTS 22/ II | 0.04 | 28 |  | Práce |  |  |  | POL1_
|  | odměřeno kreslícím programem : | [24 empty] | VV | 0
|  | 700 |  | 700 | [22 empty] | VV | 0
SPU
82 | 944944081R00 | Demontáž ochranné sítě z umělých vláken | m2 | 700 |  | 0 |  | 0 |  | 0 | 21 | 0 | 0 | 0 | 0 | 0 | 800-3 | RTS 23/ II | RTS 22/ II | 0.02 | 14 |  | Práce |  |  |  | POL1_
|  | odměřeno kreslícím programem : | [24 empty] | VV | 0
|  | 700 |  | 700 | [22 empty] | VV | 0
SPU
83 | 70921155R | síťovina ochranná HDPE; se stabilizací proti UV; š = 2 500,0 mm; l = 20,000 m; hustota 1 : 1; plošná hmotnost 70 g/m2; stínění 70 % | m2 | 805 |  | 0 |  | 0 |  | 0 | 21 | 0 | 7e-05 | 0.06 | 0 | 0 | SPCM | RTS 23/ II | RTS 22/ II | 0 | 0 |  | Specifikace |  |  |  | POL3_
|  | odměřeno kreslícím programem : | [24 empty] | VV | 0
|  | 700*1,15 |  | 805 | [22 empty] | VV | 0
SPU
Díl: | 95 | Dokončovací konstrukce na pozemních stavbách |  |  |  | 0 |  | 0 |  | 0 |  | 0 |  | 0.04 |  | 0 |  |  |  |  | 142.55 | [5 empty] | DIL
84 | 952901111R00 | Vyčištění budov a ostatních objektů budov bytové nebo občanské výstavby - zametení a umytí podlah, dlažeb, obkladů, schodů v místnostech, chodbách a schodištích, vyčištění a umytí oken, dveří s rámy, zárubněmi, umytí a vyčištění jiných zasklených a natíraných ploch a zařizovacích předmětů před předáním do užívání světlá výška podlaží do 4 m | m2 | 440.5289 |  | 0 |  | 0 |  | 0 | 21 | 0 | 4e-05 | 0.02 | 0 | 0 | 801-1 | RTS 23/ II | RTS 22/ II | 0.31 | 136.56 |  | Práce |  |  |  | POL1_
|  | D.1.1_06 : | [24 empty] | VV | 0
|  | P01 : | [24 empty] | VV | 0
|  | 147,68+31,39 |  | 179.07 | [22 empty] | VV | 0
|  | plocha základu regálu : | [24 empty] | VV | 0
|  | -0,3*(9,04+8,21)*3 |  | -15.525 | [22 empty] | VV | 0
|  | P02 : | [24 empty] | VV | 0
|  | 4,0 |  | 4 | [22 empty] | VV | 0
|  | D.1.1_07 : | [24 empty] | VV | 0
|  | P03 : | [24 empty] | VV | 0
|  | 21,37+7,42 |  | 28.79 | [22 empty] | VV | 0
|  | P04 : | [24 empty] | VV | 0
|  | 159,2 |  | 159.2 | [22 empty] | VV | 0
|  | D.1.2-08 : | [24 empty] | VV | 0
|  | D.1.2-06 : | [24 empty] | VV | 0
|  | P05 : | [24 empty] | VV | 0
|  | 69 |  | 69 | [22 empty] | VV | 0
|  | D.1.2-08 : | [24 empty] | VV | 0
|  | PODESTA : | [24 empty] | VV | 0
|  | ((0,755+1,205)/2+(1,0+1,205)/2)*1,305 |  | 2.7177 | [22 empty] | VV | 0
|  | XC1 : | [24 empty] | VV | 0
|  | D.1.2-08 : | [24 empty] | VV | 0
|  | (11*1,305+2*1,315+1*1,325+1,205*4+1,205*4)*(0,175+0,3) |  | 13.2762 | [22 empty] | VV | 0
SPU
85 | 931961115R20 | Vložky do dilatačních spár, polystyren, tl 20 mm | m2 | 29.9288 |  | 0 |  | 0 |  | 0 | 21 | 0 | 0.00063 | 0.02 | 0 | 0 |  | Vlastní | Kalkul | 0.2 | 5.99 |  | Práce |  |  |  | POL1_
|  | základ regálu - Detail G : | [24 empty] | VV | 0
|  | 0,25*(0,3*2+2*(9,04+8,21)*3)*1,15 |  | 29.9288 | [22 empty] | VV | 0
SPU
86 | 955_07 | D + M domku HUP, - kompletně dle PD - č.v. 06 | ks | 1 |  | 0 |  | 0 |  | 0 | 21 | 0 | 0 | 0 | 0 | 0 |  | Vlastní | Indiv | 0 | 0 |  | Práce |  |  |  | POL1_
SPU
87 | 95-01 | Zednické výpomoci pro řemesla ( nezahrnuté v rozpočtech profesí a samostaných položkách ) | hod | 100 |  | 0 |  | 0 |  | 0 | 21 | 0 | 0 | 0 | 0 | 0 |  | Vlastní | Indiv | 0 | 0 |  | HZS |  |  |  | POL10_
SPU
88 | 95-02 | Práce malého rozsahu, nevyrozpočtovatelné detaily | hod | 100 |  | 0 |  | 0 |  | 0 | 21 | 0 | 0 | 0 | 0 | 0 |  | Vlastní | Indiv | 0 | 0 |  | HZS |  |  |  | POL10_
SPU
Díl: | 96 | Bourání konstrukcí |  |  |  | 0 |  | 0 |  | 0 |  | 0 |  | 3.3 |  | 277.3 |  |  |  |  | 2043.03 | [5 empty] | DIL
89 | 950900030RA0 | Demontáže střešních konstrukcí Demontáž krovu s krytinou, vč. klempířských kcí | m2 | 330 |  | 0 |  | 0 |  | 0 | 21 | 0 | 0 | 0 | 0.0627 | 20.69 | AP-HSV | Vlastní | Indiv | 0 | 0 |  | Práce |  |  |  | POL1_
|  | krovu stojaté stolice s bedněním a laťováním včetně krytiny. Svislá a vodorovná doprava suti, odvoz do 10 km. | [24 empty] | SPI |  | krovu stojaté stolice s bedněním a laťováním včetně krytiny. Svislá a vodorovná doprava suti, odvoz do 10 km.
|  | výměra - viz nový stav : | [24 empty] | VV | 0
|  | D.1.2-07 : | [24 empty] | VV | 0
|  | (9,0+300,0+21,0) |  | 330 | [22 empty] | VV | 0
SPU
90 | 962031116R00 | Bourání příček z cihel pálených plných, tloušťky 140 mm | m2 | 21.75 |  | 0 |  | 0 |  | 0 | 21 | 0 | 0.00067 | 0.01 | 0.319 | 6.94 | 801-3 | RTS 23/ II | RTS 22/ II | 0.317 | 6.89 |  | Práce |  |  |  | POL1_
|  | nebo vybourání otvorů průřezové plochy přes 4 m2 v příčkách, včetně pomocného lešení o výšce podlahy do 1900 mm a pro zatížení do 1,5 kPa (150 kg/m2), | [24 empty] | SPI |  | nebo vybourání otvorů průřezové plochy přes 4 m2 v příčkách, včetně pomocného lešení o výšce podlahy do 1900 mm a pro zatížení do 1,5 kPa (150 kg/m2),
|  | bourání cihelných kcí kalkulovat vč. překladů, věnců, omítek, KZS, obkladů atd.. : | [24 empty] | VV | 0
|  | D.1.1_01 : | [24 empty] | VV | 0
|  | 3,3*7,1-0,8*2,1 |  | 21.75 | [22 empty] | VV | 0
SPU
91 | 962032231R00 | Bourání zdiva nadzákladového z cihel pálených nebo vápenopískových, na maltu vápenou nebo vápenocementovou | m3 | 2.5709 |  | 0 |  | 0 |  | 0 | 21 | 0 | 0.00128 | 0 | 1.8 | 4.63 | 801-3 | RTS 23/ II | RTS 22/ II | 1.52 | 3.91 |  | Práce |  |  |  | POL1_
|  | nebo vybourání otvorů průřezové plochy přes 4 m2 ve zdivu nadzákladovém, včetně pomocného lešení o výšce podlahy do 1900 mm a pro zatížení do 1,5 kPa (150 kg/m2) | [24 empty] | SPI |  | nebo vybourání otvorů průřezové plochy přes 4 m2 ve zdivu nadzákladovém, včetně pomocného lešení o výšce podlahy do 1900 mm a pro zatížení do 1,5 kPa (150 kg/m2)
|  | bourání cihelných kcí kalkulovat vč. překladů, věnců, omítek, KZS, obkladů atd.. : | [24 empty] | VV | 0
|  | D.1.1_01 : | [24 empty] | VV | 0
|  | 3,45*0,3*1,08*1,15*2 |  | 2.5709 | [22 empty] | VV | 0
SPU
92 | 962032641R00 | Bourání zdiva nadzákladového komínového z jakýchkoliv cihel pálených, šamotových nebo vápenopískových nad střechou, na maltu cementovou | m3 | 3.8786 |  | 0 |  | 0 |  | 0 | 21 | 0 | 0 | 0 | 1.671 | 6.48 | 801-3 | RTS 23/ II | RTS 22/ II | 2.79 | 10.82 |  | Práce |  |  |  | POL1_
|  | nebo vybourání otvorů průřezové plochy přes 4 m2 ve zdivu nadzákladovém, včetně pomocného lešení o výšce podlahy do 1900 mm a pro zatížení do 1,5 kPa (150 kg/m2) | [24 empty] | SPI |  | nebo vybourání otvorů průřezové plochy přes 4 m2 ve zdivu nadzákladovém, včetně pomocného lešení o výšce podlahy do 1900 mm a pro zatížení do 1,5 kPa (150 kg/m2)
|  | bourání cihelných kcí kalkulovat vč. překladů, věnců, omítek, KZS, obkladů atd.. : | [24 empty] | VV | 0
|  | vč.hlav : | [24 empty] | VV | 0
|  | D.1.1_01 : | [24 empty] | VV | 0
|  | 0,3*1,04*3,3*1,15 |  | 1.184 | [22 empty] | VV | 0
|  | D.1.1_02 : | [24 empty] | VV | 0
|  | 0,3*1,04*(10,81-3,3)*1,15 |  | 2.6946 | [22 empty] | VV | 0
SPU
93 | 963042819R00 | Bourání jakýchkoliv betonových schodišťových stupňů zhotovených na místě | m | 1.2 |  | 0 |  | 0 |  | 0 | 21 | 0 | 0 | 0 | 0.07 | 0.08 | 801-3 | RTS 23/ II | RTS 22/ II | 0.64 | 0.77 |  | Práce |  |  |  | POL1_
|  | D.1.1_01 : | [24 empty] | VV | 0
|  | 1,2 |  | 1.2 | [22 empty] | VV | 0
SPU
94 | 963051113R00 | Bourání železobetonových stropů deskových tloušťky přes 80 mm | m3 | 1.2192 |  | 0 |  | 0 |  | 0 | 21 | 0 | 0.00666 | 0.01 | 2.4 | 2.93 | 801-3 | RTS 23/ II | RTS 22/ II | 6.72 | 8.19 |  | Práce |  |  |  | POL1_
|  | včetně pomocného lešení o výšce podlahy do 1900 mm a pro zatížení do 1,5 kPa (150 kg/m2), | [24 empty] | SPI
|  | vč. překladu nade dveřmi : | [24 empty] | VV | 0
|  | D.1.1_01 : | [24 empty] | VV | 0
|  | 0,25*1,905*2,56 |  | 1.2192 | [22 empty] | VV | 0
SPU
95 | 965042141R00 | Bourání podkladů pod dlažby nebo litých celistvých dlažeb a mazanin betonových nebo z litého asfaltu, tloušťky do 100 mm, plochy přes 4 m2 | m3 | 3.1545 |  | 0 |  | 0 |  | 0 | 21 | 0 | 0 | 0 | 2.2 | 6.94 | 801-3 | RTS 23/ II | RTS 22/ II | 7.2 | 22.71 |  | Práce |  |  |  | POL1_
|  | D.1.1_02 : | [24 empty] | VV | 0
|  | vč. případných izolací : | [24 empty] | VV | 0
|  | 43,09*0,05 |  | 2.1545 | [22 empty] | VV | 0
|  | rozvod plynu : | [24 empty] | VV | 0
|  | 10,0*1,0*0,1 |  | 1 | [22 empty] | VV | 0
SPU
96 | 965042241R00 | Bourání podkladů pod dlažby nebo litých celistvých dlažeb a mazanin betonových nebo z litého asfaltu, tloušťky přes 100 mm, plochy přes 4 m2 | m3 | 37.0085 |  | 0 |  | 0 |  | 0 | 21 | 0 | 0 | 0 | 2.2 | 81.42 | 801-3 | RTS 23/ II | RTS 22/ II | 5.87 | 217.24 |  | Práce |  |  |  | POL1_
|  | D.1.1_01 : | [24 empty] | VV | 0
|  | 0,34*11,0*4,0 |  | 14.96 | [22 empty] | VV | 0
|  | 0,15*(43,29+147,7-44) |  | 22.0485 | [22 empty] | VV | 0
SPU
97 | 965049111R00 | Bourání podkladů pod dlažby nebo litých celistvých dlažeb a mazanin příplatek za bourání mazanin vyztužených svařovanou sítí, tloušťky do 100 mm | m3 | 1 |  | 0 |  | 0 |  | 0 | 21 | 0 | 0 | 0 | 0 | 0 | 801-3 | RTS 23/ II | Kalkul | 4.828 | 4.83 |  | Práce |  |  |  | POL1_
|  | rozvod plynu : | [24 empty] | VV | 0
|  | 10,0*1,0*0,1 |  | 1 | [22 empty] | VV | 0
SPU
98 | 965082933R00 | Odstranění násypu pod podlahami a ochranného na střechách tloušťky do 200 mm, plochy přes 2 m2 | m3 | 9.46 |  | 0 |  | 0 |  | 0 | 21 | 0 | 0 | 0 | 1.4 | 13.24 | 801-3 | RTS 23/ II | RTS 22/ II | 1.05 | 9.93 |  | Práce |  |  |  | POL1_
|  | D.1.1_01 : | [24 empty] | VV | 0
|  | cihelná dlažba : | [24 empty] | VV | 0
|  | 34,4*(0,35-0,075) |  | 9.46 | [22 empty] | VV | 0
SPU
99 | 967031132R00 | Přisekání rovných ostění ve zdivu cihelném na jakoukoliv maltu vápennou nebo vépenocementovou | m2 | 4.324 |  | 0 |  | 0 |  | 0 | 21 | 0 | 0 | 0 | 0.055 | 0.24 | 801-3 | RTS 23/ II | RTS 22/ II | 0.43 | 1.86 |  | Práce |  |  |  | POL1_
|  | bez odstupu, po hrubém vybourání otvorů v jakémkoliv zdivu cihelném, včetně pomocného lešení o výšce podlahy do 1900 mm a pro zatížení do 1,5 kPa (150 kg/m2), | [24 empty] | SPI |  | bez odstupu, po hrubém vybourání otvorů v jakémkoliv zdivu cihelném, včetně pomocného lešení o výšce podlahy do 1900 mm a pro zatížení do 1,5 kPa (150 kg/m2),
|  | D.1.1_01 : | [24 empty] | VV | 0
|  | 0,94*2*2,0*1,15 |  | 4.324 | [22 empty] | VV | 0
SPU
100 | 967031734R00 | Přisekání plošné zdiva cihelného na jakoukoliv maltu vápennou nebo vépenocementovou, tloušťky do 300 mm | m2 | 5.244 |  | 0 |  | 0 |  | 0 | 21 | 0 | 0.00034 | 0 | 0.545 | 2.86 | 801-3 | RTS 23/ II | RTS 22/ II | 1.524 | 7.99 |  | Práce |  |  |  | POL1_
|  | z jakýchkoliv cihel pálených, včetně pomocného lešení o výšce podlahy do 1900 mm a pro zatížení do 1,5 kPa (150 kg/m2), | [24 empty] | SPI |  | z jakýchkoliv cihel pálených, včetně pomocného lešení o výšce podlahy do 1900 mm a pro zatížení do 1,5 kPa (150 kg/m2),
|  | D.1.1_01 : | [24 empty] | VV | 0
|  | 1,52*1,5*2*1,15 |  | 5.244 | [22 empty] | VV | 0
SPU
101 | 968061125R00 | Vyvěšení nebo zavěšení dřevěných křídel dveří, plochy do 2 m2 | kus | 1 |  | 0 |  | 0 |  | 0 | 21 | 0 | 0 | 0 | 0 | 0 | 801-3 | RTS 23/ II | RTS 22/ II | 0.05 | 0.05 |  | Práce |  |  |  | POL1_
|  | oken, dveří a vrat, s uložením a opětovným zavěšením po provedení stavebních změn, | [24 empty] | SPI
|  | D.1.1_01 : | [24 empty] | VV | 0
|  | 1 |  | 1 | [22 empty] | VV | 0
SPU
102 | 968061126R00 | Vyvěšení nebo zavěšení dřevěných křídel dveří, plochy přes 2 m2 | kus | 1 |  | 0 |  | 0 |  | 0 | 21 | 0 | 0 | 0 | 0 | 0 | 801-3 | RTS 23/ II | RTS 22/ II | 0.09 | 0.09 |  | Práce |  |  |  | POL1_
|  | oken, dveří a vrat, s uložením a opětovným zavěšením po provedení stavebních změn, | [24 empty] | SPI
|  | D.1.1_01 : | [24 empty] | VV | 0
|  | 1 |  | 1 | [22 empty] | VV | 0
SPU
103 | 968062455R00 | Vybourání dřevěných rámů dveřních zárubní, plochy do 2 m2 | m2 | 1.68 |  | 0 |  | 0 |  | 0 | 21 | 0 | 0.00117 | 0 | 0.088 | 0.15 | 801-3 | RTS 23/ II | RTS 22/ II | 0.556 | 0.93 |  | Práce |  |  |  | POL1_
|  | včetně pomocného lešení o výšce podlahy do 1900 mm a pro zatížení do 1,5 kPa (150 kg/m2), | [24 empty] | SPI
|  | D.1.1_01 : | [24 empty] | VV | 0
|  | 0,8*2,1 |  | 1.68 | [22 empty] | VV | 0
SPU
104 | 968062456R00 | Vybourání dřevěných rámů dveřních zárubní, plochy přes 2 m2 | m2 | 2.233 |  | 0 |  | 0 |  | 0 | 21 | 0 | 0.001 | 0 | 0.067 | 0.15 | 801-3 | RTS 23/ II | RTS 22/ II | 0.533 | 1.19 |  | Práce |  |  |  | POL1_
|  | včetně pomocného lešení o výšce podlahy do 1900 mm a pro zatížení do 1,5 kPa (150 kg/m2), | [24 empty] | SPI
|  | D.1.1_01 : | [24 empty] | VV | 0
|  | 1,1*2,03 |  | 2.233 | [22 empty] | VV | 0
SPU
105 | 970031160R00 | Jádrové vrtání, kruhové prostupy v cihelném zdivu jádrové vrtání, do D 160 mm | m | 1.05 |  | 0 |  | 0 |  | 0 | 21 | 0 | 0 | 0 | 0.03617 | 0.04 | 801-3 | RTS 23/ II | RTS 22/ II | 4 | 4.2 |  | Práce |  |  |  | POL1_
|  | D.1.1_06 : | [24 empty] | VV | 0
|  | N1 : | [24 empty] | VV | 0
|  | 0,35*3 |  | 1.05 | [22 empty] | VV | 0
SPU
106 | 970231300R00 | Řezání cihelného zdiva hloubka řezu 300 mm | m | 6.9 |  | 0 |  | 0 |  | 0 | 21 | 0 | 0 | 0 | 0.00046 | 0 | 801-3 | RTS 23/ II | RTS 22/ II | 2.43 | 16.77 |  | Práce |  |  |  | POL1_
|  | D.1.1_01 : | [24 empty] | VV | 0
|  | 3,45*2 |  | 6.9 | [22 empty] | VV | 0
SPU
107 | 970251100R00 | Řezání železobetonu hloubka řezu 100 mm | m | 20 |  | 0 |  | 0 |  | 0 | 21 | 0 | 0 | 0 | 0.00046 | 0.01 | 801-3 | RTS 23/ II | Kalkul | 1 | 20 |  | Práce |  |  |  | POL1_
|  | rozvod plynu : | [24 empty] | VV | 0
|  | 10,0*1,0*2 |  | 20 | [22 empty] | VV | 0
SPU
108 | 970251250R00 | Řezání železobetonu hloubka řezu 250 mm | m | 3.81 |  | 0 |  | 0 |  | 0 | 21 | 0 | 0 | 0 | 0.00046 | 0 | 801-3 | RTS 23/ II | RTS 22/ II | 2.5 | 9.53 |  | Práce |  |  |  | POL1_
|  | D.1.1_01 : | [24 empty] | VV | 0
|  | 1,905*2 |  | 3.81 | [22 empty] | VV | 0
SPU
109 | 971033541R00 | Vybourání otvorů ve zdivu cihelném z jakýchkoliv cihel pálených na jakoukoliv maltu vápenou nebo vápenocementovou, plochy do 1 m2, tloušťky do 300 mm | m3 | 0.21735 |  | 0 |  | 0 |  | 0 | 21 | 0 | 0.00182 | 0 | 1.8 | 0.39 | 801-3 | RTS 23/ II | RTS 22/ II | 5.016 | 1.09 |  | Práce |  |  |  | POL1_
|  | základovém nebo nadzákladovém, | [24 empty] | SPI
|  | Včetně pomocného lešení o výšce podlahy do 1900 mm a pro zatížení do 1,5 kPa (150 kg/m2). | [24 empty] | POP
|  | D.1.1_01 : | [24 empty] | VV | 0
|  | 0,7*0,9*0,3*1,15 |  | 0.21735 | [22 empty] | VV | 0
SPU
110 | 971033691R00 | Vybourání otvorů ve zdivu cihelném z jakýchkoliv cihel pálených na jakoukoliv maltu vápenou nebo vápenocementovou, plochy do 4 m2, tloušťky přes 900 mm | m3 | 2.5944 |  | 0 |  | 0 |  | 0 | 21 | 0 | 0.00133 | 0 | 1.8 | 4.67 | 801-3 | RTS 23/ II | RTS 22/ II | 5.48 | 14.22 |  | Práce |  |  |  | POL1_1
|  | základovém nebo nadzákladovém, | [24 empty] | SPI
|  | Včetně pomocného lešení o výšce podlahy do 1900 mm a pro zatížení do 1,5 kPa (150 kg/m2). | [24 empty] | POP
|  | D.1.1_01 : | [24 empty] | VV | 0
|  | 0,94*1,2*2,0*1,15 |  | 2.5944 | [22 empty] | VV | 0
SPU
111 | 974031154R00 | Vysekání rýh v jakémkoliv zdivu cihelném v ploše do hloubky 100 mm, šířky do 150 mm | m | 1.035 |  | 0 |  | 0 |  | 0 | 21 | 0 | 0.00049 | 0 | 0.027 | 0.03 | 801-3 | RTS 23/ II | RTS 22/ II | 0.42 | 0.43 |  | Práce |  |  |  | POL1_
|  | Včetně pomocného lešení o výšce podlahy do 1900 mm a pro zatížení do 1,5 kPa (150 kg/m2). | [24 empty] | POP
|  | D.1.1_01 : | [24 empty] | VV | 0
|  | pro VZT : | [24 empty] | VV | 0
|  | 0,3*1,15*3 |  | 1.035 | [22 empty] | VV | 0
SPU
112 | 974031157R00 | Vysekání rýh v jakémkoliv zdivu cihelném v ploše do hloubky 100 mm, šířky do 300 mm | m | 2 |  | 0 |  | 0 |  | 0 | 21 | 0 | 0.00049 | 0 | 0.054 | 0.11 | 801-3 | RTS 23/ II | RTS 22/ II | 0.668 | 1.34 |  | Práce |  |  |  | POL1_
|  | Včetně pomocného lešení o výšce podlahy do 1900 mm a pro zatížení do 1,5 kPa (150 kg/m2). | [24 empty] | POP
|  | profese ÚT : | [24 empty] | VV | 0
|  | 2,0 |  | 2 | [22 empty] | VV | 0
SPU
113 | 974031164R00 | Vysekání rýh v jakémkoliv zdivu cihelném v ploše do hloubky 150 mm, šířky do 150 mm | m | 15 |  | 0 |  | 0 |  | 0 | 21 | 0 | 0.00049 | 0.01 | 0.04 | 0.6 | 801-3 | RTS 23/ II | RTS 22/ II | 0.668 | 10.02 |  | Práce |  |  |  | POL1_
|  | Včetně pomocného lešení o výšce podlahy do 1900 mm a pro zatížení do 1,5 kPa (150 kg/m2). | [24 empty] | POP
|  | pro profesi ZTI : | [24 empty] | VV | 0
|  | 15,0 |  | 15 | [22 empty] | VV | 0
SPU
114 | 974031165R00 | Vysekání rýh v jakémkoliv zdivu cihelném v ploše do hloubky 150 mm, šířky do 200 mm | m | 5 |  | 0 |  | 0 |  | 0 | 21 | 0 | 0.00049 | 0 | 0.054 | 0.27 | 801-3 | RTS 23/ II | RTS 22/ II | 0.729 | 3.65 |  | Práce |  |  |  | POL1_
|  | Včetně pomocného lešení o výšce podlahy do 1900 mm a pro zatížení do 1,5 kPa (150 kg/m2). | [24 empty] | POP
|  | pro profesi ZTI : | [24 empty] | VV | 0
|  | 5,0 |  | 5 | [22 empty] | VV | 0
SPU
115 | 974031664R00 | Vysekání rýh v jakémkoliv zdivu cihelném pro vtahování nosníků do zdí, před vybouráním otvorů do hloubky 150 mm, při výšce nosníku do 150 mm | m | 16.859 |  | 0 |  | 0 |  | 0 | 21 | 0 | 0 | 0 | 0.042 | 0.71 | 801-3 | RTS 23/ II | RTS 22/ II | 0.72 | 12.14 |  | Práce |  |  |  | POL1_
|  | D.1.1_06 : | [24 empty] | VV | 0
|  | N1 : | [24 empty] | VV | 0
|  | 1,15*3*2,8 |  | 9.66 | [22 empty] | VV | 0
|  | D.1.1_06 : | [24 empty] | VV | 0
|  | N2 : | [24 empty] | VV | 0
|  | (1,15+1,98)*2*1,15 |  | 7.199 | [22 empty] | VV | 0
SPU
116 | 978013191R00 | Otlučení omítek vápenných nebo vápenocementových vnitřních s vyškrabáním spár, s očištěním zdiva stěn, v rozsahu do 100 % | m2 | 221.3963 |  | 0 |  | 0 |  | 0 | 21 | 0 | 0 | 0 | 0.046 | 10.18 | 801-3 | RTS 23/ II | RTS 22/ II | 0.26 | 57.56 |  | Práce |  |  |  | POL1_
|  | D.1.1_02 : | [24 empty] | VV | 0
|  | 6,45*27,18 |  | 175.311 | [22 empty] | VV | 0
|  | 6,45*7,145/2*2 |  | 46.0853 | [22 empty] | VV | 0
SPU
117 | 978021191R00 | Otlučení cementových omítek vnitřních stěn v rozsahu do 100 % | m2 | 142.3221 |  | 0 |  | 0 |  | 0 | 21 | 0 | 0 | 0 | 0.061 | 8.68 | 801-3 | RTS 23/ II | RTS 22/ II | 0.67 | 95.36 |  | Práce |  |  |  | POL1_
|  | D.1.1_01 : | [24 empty] | VV | 0
|  | 3,33*(7,1+11,0*2)*0,66 |  | 63.956 | [22 empty] | VV | 0
|  | 3,48*(9,62*2+5,385*2+7,11*3)*0,66 |  | 117.9177 | [22 empty] | VV | 0
|  | -(1,11*0,95+1,2*0,95+1,1*0,9*9)*1,1 |  | -12.2149 | [22 empty] | VV | 0
|  | -(4,2*3,3+2,36*2,64+1,36*1,9+2,5*2,5*2) |  | -35.1744 | [22 empty] | VV | 0
|  | -1,05*3,33 |  | -3.4965 | [22 empty] | VV | 0
|  | ostění : | [24 empty] | VV | 0
|  | (0,95*3,03+0,845*3,03+0,94*1,9*2+2,64-(0,965+0,83))*1,15 |  | 11.3342 | [22 empty] | VV | 0
SPU
118 | 978059511R00 | Odsekání a odebrání obkladů stěn z obkládaček vnitřních z jakýchkoliv materiálů, plochy do 1 m2 | m2 | 22.7131 |  | 0 |  | 0 |  | 0 | 21 | 0 | 0 | 0 | 0.068 | 1.54 | 801-3 | RTS 23/ II | RTS 22/ II | 0.69 | 15.67 |  | Práce |  |  |  | POL1_
|  | včetně otlučení podkladní omítky až na zdivo, | [24 empty] | SPI
|  | D.1.1_01 : | [24 empty] | VV | 0
|  | 0,55*(0,95*4+0,7*4+0,98*2+0,7*2+0,9*10+0,92*2+0,94*2+0,935*2+0,7*10+0,73*4+0,72*2)*1,15 |  | 22.7131 | [22 empty] | VV | 0
SPU
119 | 979054441R00 | Očištění vybouraných obrubníků, dlaždic dlaždic, desek nebo tvarovek s původním vyplněním spár kamenivem těženým | m2 | 111.5986 |  | 0 |  | 0 |  | 0 | 21 | 0 | 0 | 0 | 0 | 0 | 822-1 | RTS 23/ II | RTS 22/ II | 0.12 | 13.39 |  | Práce |  |  |  | POL1_
|  | krajníků, desek nebo panelů od spojovacího materiálu s odklizením a uložením očištěných hmot a spojovacího materiálu na skládku na vzdálenost do 10 m | [24 empty] | SPI |  | krajníků, desek nebo panelů od spojovacího materiálu s odklizením a uložením očištěných hmot a spojovacího materiálu na skládku na vzdálenost do 10 m
|  | D.1.1_01 : | [24 empty] | VV | 0
|  | odkop pro úpravu základů : | [24 empty] | VV | 0
|  | (1,035*24,2+(1,035+8,91+0,6)*0,41+0,6*22,65+0,5*5,25+0,81*(6,35+1,35))*1,05 |  | 54.4136 | [22 empty] | VV | 0
|  | zpevněná plocha před objektem : | [24 empty] | VV | 0
|  | 6,2*3,5*1,05 |  | 22.785 | [22 empty] | VV | 0
|  | cihelná dlažba : | [24 empty] | VV | 0
|  | 34,4 |  | 34.4 | [22 empty] | VV | 0
SPU
120 | 981011312R00 | Demolice budov prováděné postupným rozebíráním z cihel, kamene, smíšeného a hrázděného zdiva, tvárnic na maltu vápennou nebo vápenocementovou, s podílem konstrukcí přes 10 do 15 % | m3 | 40.2636 |  | 0 |  | 0 |  | 0 | 21 | 0 | 0.00075 | 0.03 | 0.25 | 10.07 | 800-6 | RTS 23/ II | RTS 22/ II | 0.439 | 17.68 |  | Práce |  |  |  | POL1_
|  | Budovy výšky do 35 m. | [24 empty] | POP
|  | D.1.1_01 : | [24 empty] | VV | 0
|  | 3,77*3,0*3,56 |  | 40.2636 | [22 empty] | VV | 0
SPU
121 | 762522812R00 | Demontáž podlah s polštáři , z prken, tloušťky přes 32 do 50 mm | m2 | 164.56 |  | 0 |  | 0 |  | 0 | 21 | 0 | 0 | 0 | 0.03 | 4.94 | 800-762 | RTS 23/ II | RTS 22/ II | 0.235 | 38.67 |  | Práce |  |  |  | POL1_
|  | D.1.1_02 : | [24 empty] | VV | 0
|  | 164,56 |  | 164.56 | [22 empty] | VV | 0
SPU
122 | 961161412R00 | Vybourání stropů z desek Hurdis, I profily , mazanina, statické zajištění, manipulační řezy | m2 | 43.09 |  | 0 |  | 0 |  | 0 | 21 | 0 | 0.07521 | 3.24 | 0.188 | 8.1 |  | Vlastní | Indiv | 0.64 | 27.58 |  | Práce |  |  |  | POL1_
|  | D.1.1_02 : | [24 empty] | VV | 0
|  | 43,09 |  | 43.09 | [22 empty] | VV | 0
SPU
123 | 965_07 | Demontáž vnějších výplní otvorů vč. parapetů, zárubní, - odvoz a likvidace | m2 | 28.9026 |  | 0 |  | 0 |  | 0 | 21 | 0 | 0 | 0 | 0 | 0 |  | Vlastní | Indiv | 0 | 0 |  | Práce |  |  |  | POL1_
|  | D.1.1_01 : | [24 empty] | VV | 0
|  | 0,9*0,7*4+0,9*0,73*2+0,935*0,72+0,92*0,7+1,36*1,9+2,36*2,64+4,2*3,03 |  | 26.6916 | [22 empty] | VV | 0
|  | D.1.1_02 : | [24 empty] | VV | 0
|  | 1,34*1,65 |  | 2.211 | [22 empty] | VV | 0
SPU
124 | 965_08 | Bourání cihelného zdiva - dorovnání rozměrů výplní - odvoz a likvidace | m3 | 5.2675 |  | 0 |  | 0 |  | 0 | 21 | 0 | 0 | 0 | 0 | 0 |  | Vlastní | Indiv | 0 | 0 |  | Práce |  |  |  | POL1_1
|  | D.1.1_01 : | [24 empty] | VV | 0
|  | 0,955*0,35*2,86*1,15 |  | 1.0994 | [22 empty] | VV | 0
|  | 0,48*(2,5*2,5-1,1*2,03)*1,15 |  | 2.2174 | [22 empty] | VV | 0
|  | D.1.1_02 : | [24 empty] | VV | 0
|  | úprava otvoru ve fasádě : | [24 empty] | VV | 0
|  | 0,755*0,6*1,25*1,15 |  | 0.65119 | [22 empty] | VV | 0
|  | ubourání zdiva pro nový komín : | [24 empty] | VV | 0
|  | 0,35*0,45*(10,525-3,35)*1,15 |  | 1.2996 | [22 empty] | VV | 0
SPU
125 | 965_09 | Demontáž stávajících táhel, - odvoz a likvidace | bm | 8.91 |  | 0 |  | 0 |  | 0 | 21 | 0 | 0 | 0 | 0 | 0 |  | Vlastní | Indiv | 0 | 0 |  | Práce |  |  |  | POL1_
|  | D.1.1_01 : | [24 empty] | VV | 0
|  | 8,91 |  | 8.91 | [22 empty] | VV | 0
SPU
126 | 966231111R00 | Demontáž dřevěných schodů š. do 1000mm výšky podlaží do 3500mm, vč. zábradlí - odvoz a ekologická likvidace | kus | 1 |  | 0 |  | 0 |  | 0 | 21 | 0 | 0 | 0 | 0 | 0 |  | Vlastní | Indiv | 3.7 | 3.7 |  | Práce |  |  |  | POL1_
|  | D.1.1_01 : | [24 empty] | VV | 0
|  | 1 |  | 1 | [22 empty] | VV | 0
SPU
127 | 969092112RAA | DMT kamenného ostění - uskladnění, ZM - viz výrobky X | ks | 1 |  | 0 |  | 0 |  | 0 | 21 | 0 | 0 | 0 | 1 | 1 |  | Vlastní | Indiv | 18.06 | 18.06 |  | Práce |  |  |  | POL1_
|  | D.1.1_02 : | [24 empty] | VV | 0
|  | 1 |  | 1 | [22 empty] | VV | 0
SPU
128 | 971035267R00 | Vybourání otv. zeď cihel. 0,0225 m2, tl. 105 cm, MC | kus | 6 |  | 0 |  | 0 |  | 0 | 21 | 0 | 0.00067 | 0 | 0.03 | 0.18 |  | Vlastní | Indiv | 1.412 | 8.47 |  | Práce |  |  |  | POL1_
|  | Včetně pomocného lešení o výšce podlahy do 1900 mm a pro zatížení do 1,5 kPa (150 kg/m2). | [24 empty] | POP
|  | pro profesi ZTI : | [24 empty] | VV | 0
|  | 6 |  | 6 | [22 empty] | VV | 0
SPU
129 | 971035269R00 | Vybourání otv. zeď cihel. 0,09 m2, tl. 105 cm, MC | kus | 2 |  | 0 |  | 0 |  | 0 | 21 | 0 | 0.00067 | 0 | 0.048 | 0.1 |  | Vlastní | Indiv | 1.41 | 2.82 |  | Práce |  |  |  | POL1_
|  | Včetně pomocného lešení o výšce podlahy do 1900 mm a pro zatížení do 1,5 kPa (150 kg/m2). | [24 empty] | POP
|  | pro profesi ZTI : | [24 empty] | VV | 0
|  | 2 |  | 2 | [22 empty] | VV | 0
SPU
130 | 972_HUP_001 | Odstranění stávajícího HUP, odvoz a likvidace | ks | 1 |  | 0 |  | 0 |  | 0 | 21 | 0 | 0 | 0 | 0 | 0 |  | Vlastní | Indiv | 14.33 | 14.33 |  | Práce |  |  |  | POL1_
|  | v rozsahu viz výkres : | [24 empty] | VV | 0
|  | D.1.1_01 : | [24 empty] | VV | 0
|  | 1 |  | 1 | [22 empty] | VV | 0
SPU
131 | 978013199R00 | Odsolení obvodového zdiva do výšky 1m z vnitřní strany, zapravení omítkou | m2 | 75.045 |  | 0 |  | 0 |  | 0 | 21 | 0 | 0 | 0 | 0.046 | 3.45 |  | Vlastní | Indiv | 0.26 | 19.51 |  | Práce |  |  |  | POL1_
|  | D.1.1_01 : | [24 empty] | VV | 0
|  | 1,0*(11,0*2+9,62*2+5,385+7,1*2+7,11*2) |  | 75.045 | [22 empty] | VV | 0
SPU
132 | 978021141RC0 | Otlučení cementových omítek vnějších stěn do 100 % | m2 | 122.72 |  | 0 |  | 0 |  | 0 | 21 | 0 | 0 | 0 | 0.012 | 1.47 |  | Vlastní | Indiv | 0.18 | 22.09 |  | Práce |  |  |  | POL1_
|  | S08 vnější omítky – severní fasáda | [24 empty] | POP
|  | - OTLUČENÍ 20% PLOCHY STÁVAJÍCÍ VÁPENNÉ A CEMENTOVÉ OMÍTKY NA ZÁKLADĚ CELOPLOŠNÉHO PRŮZKUMU Z LEŠENÍ (DO 1 M VÝŠKY ODSTRANĚNÍ SANAČNÍ OMÍTKY, VÝŠE POUZE NEPŘÍDRŽNÁ MÍSTA VÁPENNÉ OMÍTKY) | [24 empty] | POP |  | - OTLUČENÍ 20% PLOCHY STÁVAJÍCÍ VÁPENNÉ A CEMENTOVÉ OMÍTKY NA ZÁKLADĚ CELOPLOŠNÉHO PRŮZKUMU Z LEŠENÍ (DO 1 M VÝŠKY ODSTRANĚNÍ SANAČNÍ OMÍTKY, VÝŠE POUZE NEPŘÍDRŽNÁ MÍSTA VÁPENNÉ OMÍTKY)
|  | - NÁHRADA OTLUČENÉ OMÍTKY 20% PLOCHY VÁPENNOU OMÍTKOU – JÁDRO 20-40 MM + ŠTUK 5 MM | [24 empty] | POP
|  | - ZAPRAVENÍ OMÍTKY PO UMÍSTĚNÍ 7 KOTEVNÍCH DESEK (VIZ STATIKA) | [24 empty] | POP
|  | S09 vnější omítky – východní a západní fasáda | [24 empty] | POP
|  | - OTLUČENÍ 20% PLOCHY STÁVAJÍCÍ VÁPENNÉ A CEMENTOVÉ OMÍTKY NA ZÁKLADĚ CELOPLOŠNÉHO PRŮZKUMU Z LEŠENÍ (DO 1 M VÝŠKY ODSTRANĚNÍ SANAČNÍ OMÍTKY, VÝŠE POUZE NEPŘÍDRŽNÁ MÍSTA VÁPENNÉ OMÍTKY) | [24 empty] | POP |  | - OTLUČENÍ 20% PLOCHY STÁVAJÍCÍ VÁPENNÉ A CEMENTOVÉ OMÍTKY NA ZÁKLADĚ CELOPLOŠNÉHO PRŮZKUMU Z LEŠENÍ (DO 1 M VÝŠKY ODSTRANĚNÍ SANAČNÍ OMÍTKY, VÝŠE POUZE NEPŘÍDRŽNÁ MÍSTA VÁPENNÉ OMÍTKY)
|  | - NÁHRADA OTLUČENÉ OMÍTKY 20% PLOCHY VÁPENNOU OMÍTKOU – JÁDRO 20-40 MM + ŠTUK 5 MM | [24 empty] | POP
|  | odměřeno kreslícím programem : | [24 empty] | VV | 0
|  | D.1.1_01, 02, 05 : | [24 empty] | VV | 0
|  | sokl : | [24 empty] | VV | 0
|  | S08 vnější omítky - severní fasáda : | [24 empty] | VV | 0
|  | S09 vnější omítky - východní a západní fasáda : | [24 empty] | VV | 0
|  | 1,0*(28,45+8,91*2-2,5) |  | 43.77 | [22 empty] | VV | 0
|  | S10 vnější omítky - jižní fasáda : | [24 empty] | VV | 0
|  | 78,95 |  | 78.95 | [22 empty] | VV | 0
SPU
133 | 978021142R00 | Otlučení cementových omítek vnějších stěn do 20 % | m2 | 344.7566 |  | 0 |  | 0 |  | 0 | 21 | 0 | 0 | 0 | 0.012 | 4.14 |  | Vlastní | Indiv | 0.18 | 62.06 |  | Práce |  |  |  | POL1_
|  | odměřeno kreslícím programem : | [24 empty] | VV | 0
|  | D.1.1_01, 02, 05 : | [24 empty] | VV | 0
|  | S08 vnější omítky - severní fasáda : | [24 empty] | VV | 0
|  | S09 vnější omítky - východní a západní fasáda : | [24 empty] | VV | 0
|  | D.1.1_01, 02, 05 : | [24 empty] | VV | 0
|  | 9,525*28,45 |  | 270.9862 | [22 empty] | VV | 0
|  | (2,56+9,525)/2*(8,91+8,91-2,5) |  | 92.5711 | [22 empty] | VV | 0
|  | -(1,36*0,9+2,36*1,64+4,2*2,03+0,9*0,7+0,92*0,7+0,94*0,73+0,935*0,72+0,9*0,7*3+0,9*0,73) |  | -18.8008 | [22 empty] | VV | 0
SPU
134 | 978021151R00 | Otlučení cementových omítek vnitřních kleneb do 30 % | m2 | 218.8648 |  | 0 |  | 0 |  | 0 | 21 | 0 | 0 | 0 | 0.025 | 5.47 |  | Vlastní | Indiv | 0.33 | 72.23 |  | Práce |  |  |  | POL1_
|  | D.1.1_02 : | [24 empty] | VV | 0
|  | 164,56*1,33 |  | 218.8648 | [22 empty] | VV | 0
SPU
135 | 979092112RAA | Vyklizení a vyčištění půdního prostoru z dutiny mezi klenbou a záklopem | t | 2 |  | 0 |  | 0 |  | 0 | 21 | 0 | 0 | 0 | 1 | 2 |  | Vlastní | Indiv | 18.06 | 36.12 |  | Práce |  |  |  | POL1_
|  | D.1.1_02 : | [24 empty] | VV | 0
|  | 2 |  | 2 | [22 empty] | VV | 0
SPU
136 | 97909299 | D + M (podbednění a podstojkování) klenby nad místností č. 6.03 | m2 | 62.4 |  | 0 |  | 0 |  | 0 | 21 | 0 | 0 | 0 | 1 | 62.4 |  | Vlastní | Indiv | 18.06 | 1126.94 |  | Práce |  |  |  | POL1_
|  | v celé délce místnosti a v šířce 3m středem místnosti, a to po dobu stavebních prací nad klenbou. | [24 empty] | POP
|  | č.v. 06 : | [24 empty] | VV | 0
|  | 20,8*3,0 |  | 62.4 | [22 empty] | VV | 0
SPU
Díl: | 99 | Staveništní přesun hmot |  |  |  | 0 |  | 0 |  | 0 |  | 0 |  | 0 |  | 0 |  |  |  |  | 730.54 | [5 empty] | DIL
137 | 999281108R00 | Přesun hmot pro opravy a údržbu objektů pro opravy a údržbu dosavadních objektů včetně vnějších plášťů výšky do 12 m, | t | 386.1208 |  | 0 |  | 0 |  | 0 | 21 | 0 | 0 | 0 | 0 | 0 | 801-4 | RTS 23/ II | RTS 22/ II | 1.892 | 730.54 |  | Přesun hmot |  |  |  | POL7_
|  | oborů 801, 803, 811 a 812 | [24 empty] | SPI
|  | Hmotnosti z položek s pořadovými čísly: : | [24 empty] | VV | 0
|  | 13,14,16,17,18,19,20,21,22,23,24,25,26,27,28,30,31,32,33,34,35,36,37,38,39,40,41,42,43,44,45,46,47, : | [24 empty] | VV | 0
|  | 48,49,50,51,52,53,54,55,56,57,58,59,60,61,62,63,64,66,67,68,69,70,73,74,75,76,77,78,80,83,84,85,90, : | [24 empty] | VV | 0
|  | 91,94,100,103,104,109,110,111,112,113,114,120,122,128,129, : | [24 empty] | VV | 0
|  | Součet: : 386,12082 |  | 386.1208 | [22 empty] | VV | 0
SPU
Díl: | 994 | Požární ochrana |  |  |  | 0 |  | 0 |  | 0 |  | 0 |  | 0 |  | 0 |  |  |  |  | 0 | [5 empty] | DIL
138 | I/01 | D + M Přenosný hasicí přístroj práškový 34A/183 B/C 6kg vč. nástěnného držáku | ks | 6 |  | 0 |  | 0 |  | 0 | 21 | 0 | 0 | 0 | 0 | 0 |  | Vlastní | Indiv | 0 | 0 |  | Práce |  |  |  | POL1_
SPU
139 | I/02 | D + M Výstražné a bezpečnostní tabulky | soubor | 1 |  | 0 |  | 0 |  | 0 | 21 | 0 | 0 | 0 | 0 | 0 |  | Vlastní | Indiv | 0 | 0 |  | Práce |  |  |  | POL1_
SPU
Díl: | 711 | Izolace proti vodě |  |  |  | 0 |  | 0 |  | 0 |  | 0 |  | 2.17 |  | 0 |  |  |  |  | 11.96 | [5 empty] | DIL
140 | 711212015R00 | Izolace proti vodě stěrka hydroizolační vyztužená tkaninou bitumenová, proti tlakové vodě | m2 | 20.2735 |  | 0 |  | 0 |  | 0 | 21 | 0 | 0.00463 | 0.09 | 0 | 0 | 800-711 | RTS 23/ II | RTS 22/ II | 0.59 | 11.96 |  | Práce |  |  |  | POL1_
|  | D.1.1_06 : | [24 empty] | VV | 0
|  | P01 : | [24 empty] | VV | 0
|  | (7,217-1,3*2+5,505*2+20,8*2+(2,355+2,52+2,31)*2)*0,5 |  | 35.7985 | [22 empty] | VV | 0
|  | plocha základu regálu : | [24 empty] | VV | 0
|  | vč. napojení na hydroizolaci podlahy : | [24 empty] | VV | 0
|  | -0,3*(9,04+8,21)*3 |  | -15.525 | [22 empty] | VV | 0
SPU
141 | 71156240004R | D + M - PROVĚTRÁVACÍ SYSTÉM – TVAROVANÉ DESKY 70 MM (pro těžké podlahy), kompletně dle PD | m2 | 167.545 |  | 0 |  | 0 |  | 0 | 21 | 0 | 0.00496 | 0.83 | 0 | 0 |  | Vlastní | Indiv | 0 | 0 |  | Práce |  |  |  | POL1_
|  | D.1.1_06 : | [24 empty] | VV | 0
|  | P01 : | [24 empty] | VV | 0
|  | (147,68+31,39) |  | 179.07 | [22 empty] | VV | 0
|  | plocha základu regálu : | [24 empty] | VV | 0
|  | -0,3*(9,04+8,21)*3 |  | -15.525 | [22 empty] | VV | 0
|  | P02 : | [24 empty] | VV | 0
|  | 4,0 |  | 4 | [22 empty] | VV | 0
SPU
142 | 711140016RAB | Izolace proti vodě asfalt. pásy přitavením vodorovná 1 x penetrace izolačním asfaltovým lakem, 1 x pás izolační z modifikovaného asfaltu natavitelný s minerálním posypem tl.4 mm vložka polyesterové rouno, | m2 | 205.9305 |  | 0 |  | 0 |  | 0 | 21 | 0 | 0.00603 | 1.24 | 0 | 0 | AP-PSV | RTS 23/ II | RTS 22/ II | 0 | 0 |  | Agregovaná položka |  |  |  | POL2_
|  | D.1.1_06 : | [24 empty] | VV | 0
|  | P01 : | [24 empty] | VV | 0
|  | (147,68+31,39)*1,15 |  | 205.9305 | [22 empty] | VV | 0
SPU
143 | 711470010RAB | Izolace proti tlakové vodě fólií tloušťky 1 mm, vodorovné položení, 2 x ochranná textilie 300 g/m2 | m2 | 4.6 |  | 0 |  | 0 |  | 0 | 21 | 0 | 0.00174 | 0.01 | 0 | 0 | AP-PSV | RTS 23/ II | RTS 22/ II | 0 | 0 |  | Agregovaná položka |  |  |  | POL2_
|  | D.1.1_06 : | [24 empty] | VV | 0
|  | P02 : | [24 empty] | VV | 0
|  | 4,0*1,15 |  | 4.6 | [22 empty] | VV | 0
SPU
144 | 998711202R00 | Přesun hmot pro izolace proti vodě svisle do 12 m | % |  |  | 0 |  | 0 |  | 0 | 21 | 0 | 0 | 0 | 0 | 0 | 800-711 | RTS 23/ II | RTS 22/ II | 0 | 0 |  | Přesun hmot |  |  |  | POL7_
|  | 50 m vodorovně měřeno od těžiště půdorysné plochy skládky do těžiště půdorysné plochy objektu | [24 empty] | SPI
SPU
Díl: | 713 | Izolace tepelné |  |  |  | 0 |  | 0 |  | 0 |  | 0 |  | 7.28 |  | 0 |  |  |  |  | 240.1 | [5 empty] | DIL
145 | 713111130R00 | Montáž tepelné izolace stropů vložené mezi krokve, | m2 | 563.0362 |  | 0 |  | 0 |  | 0 | 21 | 0 | 0.00023 | 0.13 | 0 | 0 | 800-713 | RTS 23/ II | RTS 22/ II | 0.181 | 101.91 |  | Práce |  |  |  | POL1_
|  | případně rošt SDK podhledu : | [24 empty] | VV | 0
|  | D.1.2-07 : | [24 empty] | VV | 0
|  | P06 : | [24 empty] | VV | 0
|  | 9,5*(21,27+0,15+5,755+0,1)*1,05*2 |  | 544.1363 | [22 empty] | VV | 0
|  | P07 : | [24 empty] | VV | 0
|  | 9,0*1,05*2 |  | 18.9 | [22 empty] | VV | 0
SPU
146 | 713111211RK6 | Montáž tepelné izolace stropů parotěsná zábrana krovů spodem s přelepením spojů, včetně dodávky fólie | m2 | 281.5181 |  | 0 |  | 0 |  | 0 | 21 | 0 | 0.00022 | 0.06 | 0 | 0 | 800-713 | RTS 23/ II | RTS 22/ II | 0.18 | 50.67 |  | Práce |  |  |  | POL1_
|  | včetně dodávky fólie a spojovacích prostředků. | [24 empty] | POP
|  | D.1.2-07 : | [24 empty] | VV | 0
|  | P06 : | [24 empty] | VV | 0
|  | 9,5*(21,27+0,15+5,755+0,1)*1,05 |  | 272.0681 | [22 empty] | VV | 0
|  | P07 : | [24 empty] | VV | 0
|  | 9,0*1,05 |  | 9.45 | [22 empty] | VV | 0
SPU
147 | 713121111R00 | Montáž tepelné izolace podlah jednovrstvá, bez dodávky materiálu | m2 | 167.545 |  | 0 |  | 0 |  | 0 | 21 | 0 | 0 | 0 | 0 | 0 | 800-713 | RTS 23/ II | RTS 22/ II | 0.08 | 13.4 |  | Práce |  |  |  | POL1_
|  | D.1.1_06 : | [24 empty] | VV | 0
|  | P01 : | [24 empty] | VV | 0
|  | 147,68+31,39 |  | 179.07 | [22 empty] | VV | 0
|  | plocha základu regálu : | [24 empty] | VV | 0
|  | -0,3*(9,04+8,21)*3 |  | -15.525 | [22 empty] | VV | 0
|  | P02 : | [24 empty] | VV | 0
|  | 4,0 |  | 4 | [22 empty] | VV | 0
SPU
148 | 713131131R00 | Montáž tepelné izolace stěn lepením | m2 | 204.9798 |  | 0 |  | 0 |  | 0 | 21 | 0 | 0.003 | 0.61 | 0 | 0 | 800-713 | RTS 23/ II | RTS 22/ II | 0.28 | 57.39 |  | Práce |  |  |  | POL1_
|  | Očištění povrchu stěny od prachu, nařezání izolačních desek na požadovaný rozměr, nanesení lepicího tmelu, osazení desek. | [24 empty] | POP |  | Očištění povrchu stěny od prachu, nařezání izolačních desek na požadovaný rozměr, nanesení lepicího tmelu, osazení desek.
|  | skladba S05 - obvodová stěna s vnitřním zateplením kalcium silikátovou minerální deskou : | [24 empty] | VV | 0
|  | tl. 90mm : | [24 empty] | VV | 0
|  | 2,37*(27,65-0,54-0,415-0,7)*1,05 |  | 64.6886 | [22 empty] | VV | 0
|  | tl. 200mm : | [24 empty] | VV | 0
|  | 3,25*(27,65-0,54-0,415-0,7)*1,05 |  | 88.7079 | [22 empty] | VV | 0
|  | 2,47*(1,57+2,47)/2*2*1,05 |  | 10.4777 | [22 empty] | VV | 0
|  | (7,25-2,47)*2,47*2*1,05 |  | 24.7939 | [22 empty] | VV | 0
|  | tl. 100mm : | [24 empty] | VV | 0
|  | (7,25-2,47)*3,25/2*2*1,05 |  | 16.3117 | [22 empty] | VV | 0
SPU
149 | 713191100RT9 | Izolace tepelné běžných konstrukcí - doplňky položení separační fólie, včetně dodávky PE fólie | m2 | 167.545 |  | 0 |  | 0 |  | 0 | 21 | 0 | 1e-05 | 0 | 0 | 0 | 800-713 | RTS 23/ II | RTS 22/ II | 0.07 | 11.73 |  | Práce |  |  |  | POL1_
|  | D.1.1_06 : | [24 empty] | VV | 0
|  | P01 : | [24 empty] | VV | 0
|  | 147,68+31,39 |  | 179.07 | [22 empty] | VV | 0
|  | P02 : | [24 empty] | VV | 0
|  | 4,0 |  | 4 | [22 empty] | VV | 0
|  | plocha základu regálu : | [24 empty] | VV | 0
|  | -0,3*(9,04+8,21)*3 |  | -15.525 | [22 empty] | VV | 0
SPU
150 | 713131133R00 | Izolace tepelná podlah do cementové malty | m2 | 17.8538 |  | 0 |  | 0 |  | 0 | 21 | 0 | 0.003 | 0.05 | 0 | 0 |  | Vlastní | RTS 22/ II | 0.28 | 5 |  | Práce |  |  |  | POL1_
|  | Očištění povrchu stěny od prachu, nařezání izolačních desek na požadovaný rozměr, nanesení lepicího tmelu, osazení desek. | [24 empty] | POP |  | Očištění povrchu stěny od prachu, nařezání izolačních desek na požadovaný rozměr, nanesení lepicího tmelu, osazení desek.
|  | základ regálu - Detail G : | [24 empty] | VV | 0
|  | (0,3*(9,04+8,21)*3)*1,15 |  | 17.8538 | [22 empty] | VV | 0
SPU
151 | 28375766.AR | deska izolační EPS 100; pěnový polystyren; povrch hladký; součinitel tepelné vodivosti 0,037 W/mK; obj. hmotnost 20,00 kg/m3 | m3 | 21.4412 |  | 0 |  | 0 |  | 0 | 21 | 0 | 0.02 | 0.43 | 0 | 0 | SPCM | RTS 23/ II | RTS 22/ II | 0 | 0 |  | Specifikace |  |  |  | POL3_
|  | D.1.1_06 : | [24 empty] | VV | 0
|  | P01 : | [24 empty] | VV | 0
|  | (147,68+31,39)*0,125*1,02 |  | 22.8314 | [22 empty] | VV | 0
|  | plocha základu regálu : | [24 empty] | VV | 0
|  | -0,3*(9,04+8,21)*3*0,12*1,02 |  | -1.9003 | [22 empty] | VV | 0
|  | P02 : | [24 empty] | VV | 0
|  | 4,0*0,125*1,02 |  | 0.51 | [22 empty] | VV | 0
SPU
152 | 59533125R | deska izolační masivní monolitická; minerální; tl. 100,0 mm; R = 2,380 m2K/W; obj. hmotnost 110,00 kg/m3 | m2 | 82.6203 |  | 0 |  | 0 |  | 0 | 21 | 0 | 0.011 | 0.91 | 0 | 0 | SPCM | RTS 23/ II | RTS 22/ II | 0 | 0 |  | Specifikace |  |  |  | POL3_
|  | skladba S05 - obvodová stěna s vnitřním zateplením kalcium silikátovou minerální deskou : | [24 empty] | VV | 0
|  | tl. 100mm : | [24 empty] | VV | 0
|  | 2,37*(27,65-0,54-0,415-0,7)*1,05*1,02 |  | 65.9823 | [22 empty] | VV | 0
|  | tl. 100mm : | [24 empty] | VV | 0
|  | (7,25-2,47)*3,25/2*2*1,05*1,02 |  | 16.638 | [22 empty] | VV | 0
SPU
153 | 59533128R | deska izolační masivní monolitická; minerální; tl. 200,0 mm; R = 4,760 m2K/W; obj. hmotnost 110,00 kg/m3 | m2 | 126.4591 |  | 0 |  | 0 |  | 0 | 21 | 0 | 0.022 | 2.78 | 0 | 0 | SPCM | RTS 23/ II | RTS 22/ II | 0 | 0 |  | Specifikace |  |  |  | POL3_
|  | skladba S05 - obvodová stěna s vnitřním zateplením kalcium silikátovou minerální deskou : | [24 empty] | VV | 0
|  | tl. 200mm : | [24 empty] | VV | 0
|  | 3,25*(27,65-0,54-0,415-0,7)*1,05*1,02 |  | 90.4821 | [22 empty] | VV | 0
|  | 2,47*(1,57+2,47)/2*2*1,05*1,02 |  | 10.6873 | [22 empty] | VV | 0
|  | (7,25-2,47)*2,47*2*1,05*1,02 |  | 25.2897 | [22 empty] | VV | 0
SPU
154 | 63151370.AR | deska izolační minerální vlákno; tl. 40,0 mm; součinitel tepelné vodivosti 0,0380 W/mK; R = 1,050 m2K/W; obj. hmotnost 30,00 kg/m3; hydrofobizováno | m2 | 9.639 |  | 0 |  | 0 |  | 0 | 21 | 0 | 0.0012 | 0.01 | 0 | 0 | SPCM | RTS 23/ II | RTS 22/ II | 0 | 0 |  | Specifikace |  |  |  | POL3_
|  | D.1.2-07 : | [24 empty] | VV | 0
|  | P07 : | [24 empty] | VV | 0
|  | 9,0*1,05*1,02 |  | 9.639 | [22 empty] | VV | 0
SPU
155 | 63151372.AR | deska izolační minerální vlákno; tl. 60,0 mm; součinitel tepelné vodivosti 0,0380 W/mK; R = 1,550 m2K/W; obj. hmotnost 30,00 kg/m3; hydrofobizováno | m2 | 9.639 |  | 0 |  | 0 |  | 0 | 21 | 0 | 0.0018 | 0.02 | 0 | 0 | SPCM | RTS 23/ II | RTS 22/ II | 0 | 0 |  | Specifikace |  |  |  | POL3_
|  | D.1.2-07 : | [24 empty] | VV | 0
|  | P07 : | [24 empty] | VV | 0
|  | 9,0*1,05*1,02 |  | 9.639 | [22 empty] | VV | 0
SPU
156 | 63151373.AR | deska izolační minerální vlákno; tl. 80,0 mm; součinitel tepelné vodivosti 0,0380 W/mK; R = 2,100 m2K/W; obj. hmotnost 30,00 kg/m3; hydrofobizováno | m2 | 277.5095 |  | 0 |  | 0 |  | 0 | 21 | 0 | 0.0024 | 0.67 | 0 | 0 | SPCM | RTS 23/ II | RTS 22/ II | 0 | 0 |  | Specifikace |  |  |  | POL3_
|  | D.1.2-07 : | [24 empty] | VV | 0
|  | P06 : | [24 empty] | VV | 0
|  | 9,5*(21,27+0,15+5,755+0,1)*1,05*1,02 |  | 277.5095 | [22 empty] | VV | 0
SPU
157 | 63151378.AR | deska izolační minerální vlákno; tl. 180,0 mm; součinitel tepelné vodivosti 0,038 W/mK; R = 4,700 m2K/W; obj. hmotnost 30,00 kg/m3; hydrofobizováno | m2 | 277.5095 |  | 0 |  | 0 |  | 0 | 21 | 0 | 0.0054 | 1.5 | 0 | 0 | SPCM | RTS 23/ II | RTS 22/ II | 0 | 0 |  | Specifikace |  |  |  | POL3_
|  | D.1.2-07 : | [24 empty] | VV | 0
|  | P06 : | [24 empty] | VV | 0
|  | 9,5*(21,27+0,15+5,755+0,1)*1,05*1,02 |  | 277.5095 | [22 empty] | VV | 0
SPU
158 | 63483003R | Výrobek izolační pro budovy z pěnového skla (CG) tvar: deska; tloušťka d = 50,0 mm; OH = 115 kg/m3; lambda = 0,041 W/(m.K); pevnost v tlaku CS 600 kPa; RtF: A1 | m2 | 18.2108 |  | 0 |  | 0 |  | 0 | 21 | 0 | 0.006 | 0.11 | 0 | 0 | SPCM | RTS 23/ II | RTS 22/ II | 0 | 0 |  | Specifikace |  |  |  | POL3_
|  | základ regálu - Detail G : | [24 empty] | VV | 0
|  | (0,3*(9,04+8,21)*3)*1,15*1,02 |  | 18.2108 | [22 empty] | VV | 0
SPU
159 | 998713202R00 | Přesun hmot pro izolace tepelné v objektech výšky do 12 m | % |  |  | 0 |  | 0 |  | 0 | 21 | 0 | 0 | 0 | 0 | 0 | 800-713 | RTS 23/ II | RTS 22/ II | 0 | 0 |  | Přesun hmot |  |  |  | POL7_
|  | 50 m vodorovně | [24 empty] | SPI
SPU
Díl: | 762 | Konstrukce tesařské |  |  |  | 0 |  | 0 |  | 0 |  | 0 |  | 3.82 |  | 0 |  |  |  |  | 95.94 | [5 empty] | DIL
160 | 762088113R00 | Zvláštní výkony zakrývání rozpracovaných tesařských konstrukcí těžkou plachtou na ochranu před srážkovou vodou, včetně odstranění 12 x 15 m | kus | 3 |  | 0 |  | 0 |  | 0 | 21 | 0 | 0.08471 | 0.25 | 0 | 0 | 800-762 | RTS 23/ II | RTS 22/ II | 26 | 78 |  | Práce |  |  |  | POL1_
|  | Zakrývání rozpracovaných tesařských konstrukcí těžkou plachtou na ochranu před srážkovou vodou. | [24 empty] | POP
SPU
161 | 762595000R00 | Spojovací a ochranné prostředky hřebíky, vruty, impregnace | m3 | 2.5392 |  | 0 |  | 0 |  | 0 | 21 | 0 | 0.00295 | 0.01 | 0 | 0 | 800-762 | RTS 23/ II | RTS 22/ II | 0 | 0 |  | Práce |  |  |  | POL1_
|  | D.1.2-08 : | [24 empty] | VV | 0
|  | D.1.2-06 : | [24 empty] | VV | 0
|  | P05 : | [24 empty] | VV | 0
|  | 69*0,032*1,15 |  | 2.5392 | [22 empty] | VV | 0
SPU
162 | 763614232R00 | Montáž podlahy, z desek tl. nad 18 mm, na P+D, šroubováním, bez dodávky desky | m2 | 69 |  | 0 |  | 0 |  | 0 | 21 | 0 | 8e-05 | 0.01 | 0 | 0 | 800-763 | RTS 23/ II | RTS 22/ II | 0.26 | 17.94 |  | Práce |  |  |  | POL1_
|  | vč. dodávky a montáže spojovacího materiálu | [24 empty] | SPI
|  | D.1.2-08 : | [24 empty] | VV | 0
|  | D.1.2-06 : | [24 empty] | VV | 0
|  | P05 : | [24 empty] | VV | 0
|  | 69 |  | 69 | [22 empty] | VV | 0
SPU
163 | 595907571R | deska cementotřísková podlahová; l = 1 250 mm; š = 625 mm; tl. 32,0 mm; povrch zbroušený; pero-drážka | m2 | 79.35 |  | 0 |  | 0 |  | 0 | 21 | 0 | 0.0448 | 3.55 | 0 | 0 | SPCM | RTS 23/ II | RTS 22/ II | 0 | 0 |  | Specifikace |  |  |  | POL3_
|  | D.1.2-08 : | [24 empty] | VV | 0
|  | D.1.2-06 : | [24 empty] | VV | 0
|  | P05 : | [24 empty] | VV | 0
|  | 69*1,15 |  | 79.35 | [22 empty] | VV | 0
SPU
164 | 998762202R00 | Přesun hmot pro konstrukce tesařské v objektech výšky do 12 m | % |  |  | 0 |  | 0 |  | 0 | 21 | 0 | 0 | 0 | 0 | 0 | 800-762 | RTS 23/ II | RTS 22/ II | 0 | 0 |  | Přesun hmot |  |  |  | POL7_
|  | 50 m vodorovně | [24 empty] | SPI
SPU
Díl: | 764 | Konstrukce klempířské |  |  |  | 0 |  | 0 |  | 0 |  | 0 |  | 0 |  | 0 |  |  |  |  | 0 | [5 empty] | DIL
165 | K_01.1 | D + M oplechování komínu TiZn 0,8 - 700/700, viz VÝPIS KLEMPÍŘSKÝCH VÝROBKŮ | ks | 1 |  | 0 |  | 0 |  | 0 | 21 | 0 | 0 | 0 | 0 | 0 |  | Vlastní | Indiv | 0 | 0 |  | Práce |  |  |  | POL1_
|  | Oplechování komínu | [24 empty] | POP
|  | oplechování na svislých stranách komína bude zasunuto do spáry ve zdivu, výška max. 100 (oplechování bude minimalizováno) | [24 empty] | POP |  | oplechování na svislých stranách komína bude zasunuto do spáry ve zdivu, výška max. 100 (oplechování bude minimalizováno)
|  | TiZn 0,8 mm | [24 empty] | POP
|  | půdorysný rozměr komínů 700 x 700 mm a 700 x 600 mm | [24 empty] | POP
POP
|  | Poznámky pro oddíl 764: | [24 empty] | POP
|  | Veškerý pomocný a spojovací materiál je systémový pro daný materiál, a je součástí daného výrobku. | [24 empty] | POP
|  | Délkové rozměry jsou orientační, provést dle skutečnosti. Profilace a tvar na výkresech jsou závazné. Žádné spoje nebudou lepeny nebo těsněny silikonem ani podobnými materiály, pokud to není výslovně uvedeno. Součástí závětrných lišt, úžlabí apod. jsou doplňky proti podfouknutí sněhu. | [24 empty] | POP |  | Délkové rozměry jsou orientační, provést dle skutečnosti. Profilace a tvar na výkresech jsou závazné. Žádné spoje nebudou lepeny nebo těsněny silikonem ani podobnými materiály, pokud to není výslovně uvedeno. Součástí závětrných lišt, úžlabí apod. jsou doplňky proti podfouknutí sněhu.
SPU
166 | K_01.2 | D + M oplechování komínu TiZn 0,8 - 700/600, viz VÝPIS KLEMPÍŘSKÝCH VÝROBKŮ | ks | 1 |  | 0 |  | 0 |  | 0 | 21 | 0 | 0 | 0 | 0 | 0 |  | Vlastní | Indiv | 0 | 0 |  | Práce |  |  |  | POL1_
|  | Oplechování komínu | [24 empty] | POP
|  | oplechování na svislých stranách komína bude zasunuto do spáry ve zdivu, výška max. 100 (oplechování bude minimalizováno) | [24 empty] | POP |  | oplechování na svislých stranách komína bude zasunuto do spáry ve zdivu, výška max. 100 (oplechování bude minimalizováno)
|  | TiZn 0,8 mm | [24 empty] | POP
|  | půdorysný rozměr komínů 700 x 700 mm a 700 x 600 mm | [24 empty] | POP
SPU
167 | K_02 | D + M Větrací mřížka u atiky, ohýbaný profil z tahokovu TiZn r.š. 70, viz VÝPIS KLEMPÍŘSKÝCH VÝROBKŮ | m | 36.4 |  | 0 |  | 0 |  | 0 | 21 | 0 | 0 | 0 | 0 | 0 |  | Vlastní | Indiv | 0 | 0 |  | Práce |  |  |  | POL1_
SPU
168 | K_03 | D + M Oplechování atiky TiZn 0,8mm r.š. 170, viz VÝPIS KLEMPÍŘSKÝCH VÝROBKŮ | m | 36.4 |  | 0 |  | 0 |  | 0 | 21 | 0 | 0 | 0 | 0 | 0 |  | Vlastní | Indiv | 0 | 0 |  | Práce |  |  |  | POL1_
|  | Oplechování atiky – větrací prvek | [24 empty] | POP
|  | na svislé straně atikové zdi bude zasunut do spáry zdiva, oplechování bude minimalizováno | [24 empty] | POP
SPU
169 | K_04 | D + M Oplechování vikýře TiZn 0,8mm r.š. 500, viz VÝPIS KLEMPÍŘSKÝCH VÝROBKŮ | sada | 2 |  | 0 |  | 0 |  | 0 | 21 | 0 | 0 | 0 | 0 | 0 |  | Vlastní | Indiv | 0 | 0 |  | Práce |  |  |  | POL1_
|  | Půdorysný rozměr vikýře 1,1 x 1,7 m | [24 empty] | POP
SPU
170 | K_05 | D + M Nová okapnice podél hrany hlavní střechy TiZn 0,8mm r.š. 150, viz VÝPIS KLEMPÍŘSKÝCH VÝROBKŮ | m | 17 |  | 0 |  | 0 |  | 0 | 21 | 0 | 0 | 0 | 0 | 0 |  | Vlastní | Indiv | 0 | 0 |  | Práce |  |  |  | POL1_
SPU
171 | K_06 | D + M Větrací mřížka okapové hrany,, ohýbaný profil z tahokovu TiZn r.š. 80, viz VÝPIS KLEMPÍŘSKÝCH VÝROBKŮ | m | 17 |  | 0 |  | 0 |  | 0 | 21 | 0 | 0 | 0 | 0 | 0 |  | Vlastní | Indiv | 0 | 0 |  | Práce |  |  |  | POL1_
SPU
172 | K_07 | D + M Nový okapový plech TiZn 0,8mm r.š.280, viz VÝPIS KLEMPÍŘSKÝCH VÝROBKŮ | m | 17 |  | 0 |  | 0 |  | 0 | 21 | 0 | 0 | 0 | 0 | 0 |  | Vlastní | Indiv | 0 | 0 |  | Práce |  |  |  | POL1_
|  | Oplechování atiky – větrací prvek | [24 empty] | POP
|  | na svislé straně atikové zdi bude zasunut do spáry zdiva, oplechování bude minimalizováno | [24 empty] | POP
SPU
173 | K_08 | D + M nový okapový žlab včetně háků a čel TiZn 0.8mm r.š.330mm,, viz VÝPIS KLEMPÍŘSKÝCH VÝROBKŮ | m | 16.8 |  | 0 |  | 0 |  | 0 | 21 | 0 | 0 | 0 | 0 | 0 |  | Vlastní | Indiv | 0 | 0 |  | Práce |  |  |  | POL1_
SPU
174 | K_09 | D + M Nové střešní svody hlavní střechy vč. kotlíků. kolen. objímek apod TiZn 0.8mm DN 120, viz VÝPIS KLEMPÍŘSKÝCH VÝROBKŮ | m | 9.4 |  | 0 |  | 0 |  | 0 | 21 | 0 | 0 | 0 | 0 | 0 |  | Vlastní | Indiv | 0 | 0 |  | Práce |  |  |  | POL1_
SPU
175 | K_10 | D + M Sněhová zábrana – slovenský kříž - přišroubovaný na bednění, viz VÝPIS KLEMPÍŘSKÝCH VÝROBKŮ | ks | 41 |  | 0 |  | 0 |  | 0 | 21 | 0 | 0 | 0 | 0 | 0 |  | Vlastní | Indiv | 0 | 0 |  | Práce |  |  |  | POL1_
|  | ocelová pásovina, žárově zinkováno, bez nátěru | [24 empty] | POP
POP
|  | síla materiálu 30/5 | [24 empty] | POP
|  | .22, | [24 empty] | POP
SPU
176 | K_12 | D + M Typové oplechování výlezu na střechu TiZn 0,8mm, viz VÝPIS KLEMPÍŘSKÝCH VÝROBKŮ | ks | 1 |  | 0 |  | 0 |  | 0 | 21 | 0 | 0 | 0 | 0 | 0 |  | Vlastní | Indiv | 0 | 0 |  | Práce |  |  |  | POL1_
|  | montážní otvor okna 760 x 800 mm | [24 empty] | POP
SPU
177 | K_13 | D + M Typové oplechování střešního okna TiZn 0,8mm, viz VÝPIS KLEMPÍŘSKÝCH VÝROBKŮ | ks | 1 |  | 0 |  | 0 |  | 0 | 21 | 0 | 0 | 0 | 0 | 0 |  | Vlastní | Indiv | 0 | 0 |  | Práce |  |  |  | POL1_
|  | montážní otvor okna 700 x 700 mm | [24 empty] | POP
SPU
178 | K_14 | D + M Maloformátový připojovací plech TiZn 0,8mm r.š. 200, viz VÝPIS KLEMPÍŘSKÝCH VÝROBKŮ | m | 14.2 |  | 0 |  | 0 |  | 0 | 21 | 0 | 0 | 0 | 0 | 0 |  | Vlastní | Indiv | 0 | 0 |  | Práce |  |  |  | POL1_
|  | Maloformátový připojovací plech, výška max. 100, zasunuto do spáry ve zdivu, oplechování bude minimalizováno | [24 empty] | POP |  | Maloformátový připojovací plech, výška max. 100, zasunuto do spáry ve zdivu, oplechování bude minimalizováno
SPU
179 | K_15 | D + M Oplechování štítové stěny TiZn 0,8mm r.š. 170, viz VÝPIS KLEMPÍŘSKÝCH VÝROBKŮ | m | 13.5 |  | 0 |  | 0 |  | 0 | 21 | 0 | 0 | 0 | 0 | 0 |  | Vlastní | Indiv | 0 | 0 |  | Práce |  |  |  | POL1_
SPU
180 | K_17 | D + M Odvodňovací žlab venkovního schodiště TiZn 0,8mm r.š. 200 + 170, viz VÝPIS KLEMPÍŘSKÝCH VÝROBKŮ | m | 10 |  | 0 |  | 0 |  | 0 | 21 | 0 | 0 | 0 | 0 | 0 |  | Vlastní | Indiv | 0 | 0 |  | Práce |  |  |  | POL1_
SPU
181 | K_18 | D + M Nový střešní svod HRANATÝ venkovního dřev. schodiště, včetně háků, TiZn 0,8mm r.š. 420, viz VÝPIS KLEMPÍŘSKÝCH VÝROBKŮ | m | 3.7 |  | 0 |  | 0 |  | 0 | 21 | 0 | 0 | 0 | 0 | 0 |  | Vlastní | Indiv | 0 | 0 |  | Práce |  |  |  | POL1_
SPU
182 | K_19 | D + M Komínová stříška větracího průduchu TiZn, viz VÝPIS KLEMPÍŘSKÝCH VÝROBKŮ | ks | 1 |  | 0 |  | 0 |  | 0 | 21 | 0 | 0 | 0 | 0 | 0 |  | Vlastní | Indiv | 0 | 0 |  | Práce |  |  |  | POL1_
SPU
183 | K_21 | D + M Oplechování pultu schodiště TiZn 0,8mm r.š. 130, viz VÝPIS KLEMPÍŘSKÝCH VÝROBKŮ | m | 8.8 |  | 0 |  | 0 |  | 0 | 21 | 0 | 0 | 0 | 0 | 0 |  | Vlastní | Indiv | 0 | 0 |  | Práce |  |  |  | POL1_
SPU
184 | K_22 | D + M Žlabový štítek v úžlabí TiZn, viz VÝPIS KLEMPÍŘSKÝCH VÝROBKŮ | ks | 1 |  | 0 |  | 0 |  | 0 | 21 | 0 | 0 | 0 | 0 | 0 |  | Vlastní | Indiv | 0 | 0 |  | Práce |  |  |  | POL1_
SPU
185 | K_24 | D + M Drenážní žlábek na pojistné izolaci nad vikýřem TiZn 0,8mm r.š. 150, viz VÝPIS KLEMPÍŘSKÝCH VÝROBKŮ | m | 2.4 |  | 0 |  | 0 |  | 0 | 21 | 0 | 0 | 0 | 0 | 0 |  | Vlastní | Indiv | 0 | 0 |  | Práce |  |  |  | POL1_
SPU
186 | K_25 | D + M Oplechování úžlabí – na pojistné HI TiZn 0,8mm r.š. 750, viz VÝPIS KLEMPÍŘSKÝCH VÝROBKŮ | m | 11.5 |  | 0 |  | 0 |  | 0 | 21 | 0 | 0 | 0 | 0 | 0 |  | Vlastní | Indiv | 0 | 0 |  | Práce |  |  |  | POL1_
SPU
187 | 998764202R00 | Přesun hmot pro konstrukce klempířské v objektech výšky do 12 m | % |  |  | 0 |  | 0 |  | 0 | 21 | 0 | 0 | 0 | 0 | 0 | 800-764 | RTS 23/ II | RTS 22/ II | 0 | 0 |  | Přesun hmot |  |  |  | POL7_
|  | 50 m vodorovně | [24 empty] | SPI
SPU
Díl: | 765 | Krytiny tvrdé |  |  |  | 0 |  | 0 |  | 0 |  | 0 |  | 10.57 |  | 0 |  |  |  |  | 641 | [5 empty] | DIL
188 | 765799312RO9 | Fólie parotěsné, difúzní a vodotěsné Fólie podstřešní difuzní na bednění, | m2 | 9.45 |  | 0 |  | 0 |  | 0 | 21 | 0 | 0.00061 | 0.01 | 0 | 0 | 800-765 | RTS 23/ II | RTS 22/ II | 0.09 | 0.85 |  | Práce |  |  |  | POL1_
|  | Dodávka a montáž fólie, spojovací pásky včetně spojovacích prostředků. | [24 empty] | POP
|  | D.1.2-07 : | [24 empty] | VV | 0
|  | P07 : | [24 empty] | VV | 0
|  | 9,0*1,05 |  | 9.45 | [22 empty] | VV | 0
SPU
189 | 765901114R00 | Fólie parotěsné, difúzní a vodotěsné Fólie podstřešní difuzní na krokve, s integrovanými samolepicími okraji | m2 | 272.0681 |  | 0 |  | 0 |  | 0 | 21 | 0 | 0.00032 | 0.09 | 0 | 0 | 800-765 | RTS 23/ II | RTS 22/ II | 0.12 | 32.65 |  | Práce |  |  |  | POL1_
|  | Dodávka a montáž hydroizolační fólie včetně spojovacích prostředků - ve standardu vodotěsného podstřeší. | [24 empty] | POP |  | Dodávka a montáž hydroizolační fólie včetně spojovacích prostředků - ve standardu vodotěsného podstřeší.
|  | D.1.2-07 : | [24 empty] | VV | 0
|  | P06 : | [24 empty] | VV | 0
|  | 9,5*(21,27+0,15+5,755+0,1)*1,05 |  | 272.0681 | [22 empty] | VV | 0
SPU
190 | 765211111R00 | Podkladní asfaltový izolační pás přibitím vč. dodávky | m2 | 300 |  | 0 |  | 0 |  | 0 | 21 | 0 | 4e-05 | 0.01 | 0 | 0 |  | Vlastní | Indiv | 0.035 | 10.5 |  | Práce |  |  |  | POL1_
|  | D.1.2-07 : | [24 empty] | VV | 0
|  | P06, P08 : | [24 empty] | VV | 0
|  | 300,0 |  | 300 | [22 empty] | VV | 0
SPU
191 | 765342415R0S | Krytina z břidlice štípané | m2 | 300 |  | 0 |  | 0 |  | 0 | 21 | 0 | 0.03488 | 10.46 | 0 | 0 |  | Vlastní | Indiv | 1.99 | 597 |  | Práce |  |  |  | POL1_
|  | - KRYTINA PŘÍRODNÍ BŘIDLICE | [24 empty] | POP
|  | • velikost. 30/30 cm, tl. min. 6 mm | [24 empty] | POP
|  | • štípaná šablona bez oblouku | [24 empty] | POP
|  | • barva tmavá šedá s povrchovou strukturou | [24 empty] | POP
|  | • pokládka - vodorovné dvojité krytí (sněhová oblast 4-5) | [24 empty] | POP
|  | • pokládka se zesíleným spodním lemem + bočními lemy | [24 empty] | POP
|  | • sklon střechy 22-27° | [24 empty] | POP
|  | • kotevní prvky - speciální šroubovací hřeby z nerez oceli | [24 empty] | POP
|  | • pokládka bez použití provětrávacích tašek (viz detail provětrávání hřebenem) | [24 empty] | POP
|  | D.1.2-07 : | [24 empty] | VV | 0
|  | P06, P08 : | [24 empty] | VV | 0
|  | 300,0 |  | 300 | [22 empty] | VV | 0
SPU
192 | 998765202R00 | Přesun hmot pro krytiny tvrdé v objektech výšky do 12 m | % |  |  | 0 |  | 0 |  | 0 | 21 | 0 | 0 | 0 | 0 | 0 | 800-765 | RTS 23/ II | RTS 22/ II | 0.023 | 0 |  | Přesun hmot |  |  |  | POL7_
|  | 50 m vodorovně | [24 empty] | SPI
SPU
Díl: | 766 | Konstrukce truhlářské |  |  |  | 0 |  | 0 |  | 0 |  | 0 |  | 0 |  | 0 |  |  |  |  | 0 | [5 empty] | DIL
193 | T/01 | D + M T01 atypické okno s vnitřní dřevěnou posuvnou okenicí, otevíravé 900/780 | ks | 9 |  | 0 |  | 0 |  | 0 | 21 | 0 | 0 | 0 | 0 | 0 |  | Vlastní | Indiv | 0 | 0 |  | Práce |  |  |  | POL1_
|  | T01 atypické okno s vnitřní dřevěnou posuvnou okenicí, otevíravé | [24 empty] | POP
|  | m.č. 6.02, 6.03 (jižní a severní fasáda) | [24 empty] | POP
|  | celkový rozměr 900 x 780 mm, | [24 empty] | POP
|  | venkovní rovina: okno jednokřídlé otvíravé, dvojsklo Ug = 1,0 W/mK, ultračiré sklo, | [24 empty] | POP
|  | se dvěmi bočními plnými kazetami s tepelně izolační výplní PUR, | [24 empty] | POP
|  | vnitřní rovina: okenice plná dvoudílná, posuvná pro plné otevření venkovního křídla; | [24 empty] | POP
|  | hoblované modřínové dřevo nenapojované, ošetřeno proti dřevokazným houbám a hmyzu, | [24 empty] | POP
|  | vnější část okna krycí nátěr olejovo pryskyřičný s vysokým obsahem pigmentů, vnitřní část lazurní nátěr na bázi lněného oleje zatíraný do dřeva, odstíny určí autorský dozor, | [24 empty] | POP |  | vnější část okna krycí nátěr olejovo pryskyřičný s vysokým obsahem pigmentů, vnitřní část lazurní nátěr na bázi lněného oleje zatíraný do dřeva, odstíny určí autorský dozor,
|  | okno zajištěno dvěma půlolivami atyp. nerez odlitek vč. štítků dle historické předlohy vybrané AD, zajišťovač v otevřené poloze, klasické panty – výběr kování určí autorský dozor, | [24 empty] | POP |  | okno zajištěno dvěma půlolivami atyp. nerez odlitek vč. štítků dle historické předlohy vybrané AD, zajišťovač v otevřené poloze, klasické panty – výběr kování určí autorský dozor,
|  | viz výkres č. 26a, 26b. | [24 empty] | POP
|  | - Přesně dle výpisu prvků | [24 empty] | POP
SPU
194 | T/02 | D + M Atypické dveře jednokřídlé, otočné, levé, s panikovým zámkem | ks | 1 |  | 0 |  | 0 |  | 0 | 21 | 0 | 0 | 0 | 0 | 0 |  | Vlastní | Indiv | 0 | 0 |  | Práce |  |  |  | POL1_
POP
|  | Atypické dveře jednokřídlé, otočné, levé, s panikovým zámkem | [24 empty] | POP
|  | m.č. 6.03 | [24 empty] | POP
|  | rozměr 1100 x 1980 mm | [24 empty] | POP
|  | masivní fošnová a svlaková konstrukce, | [24 empty] | POP
|  | hoblované modřínové dřevo nenapojované, bezbarvě ošetřeno proti dřevokazným houbám a hmyzu, | [24 empty] | POP
|  | vnější část krycí nátěr olejovo pryskyřičný s vysokým obsahem pigmentů, vnitřní část lazurní nátěr na bázi lněného oleje zatíraný do dřeva, odstíny určí autorský dozor, | [24 empty] | POP |  | vnější část krycí nátěr olejovo pryskyřičný s vysokým obsahem pigmentů, vnitřní část lazurní nátěr na bázi lněného oleje zatíraný do dřeva, odstíny určí autorský dozor,
|  | dřevěná rámová masivní zárubeň, tl. fošen 40 mm, zadlabací zámek panikový, bezp. třída 4 v systému generálního klíče, kování atyp. nerez odlitek vč. štítků dle historické předlohy vybrané AD, zajišťovač v otevřené poloze, | [24 empty] | POP |  | dřevěná rámová masivní zárubeň, tl. fošen 40 mm, zadlabací zámek panikový, bezp. třída 4 v systému generálního klíče, kování atyp. nerez odlitek vč. štítků dle historické předlohy vybrané AD, zajišťovač v otevřené poloze,
|  | atyp. pásové závěsy žárově zinkované s nátěrem, nutno ověřit nosnost. | [24 empty] | POP
|  | - Přesně dle výpisu prvků | [24 empty] | POP
SPU
195 | T/03 | D + M T03 atypické okno s vnitřní dřevěnou posuvnou okenicí, otevíravé | ks | 1 |  | 0 |  | 0 |  | 0 | 21 | 0 | 0 | 0 | 0 | 0 |  | Vlastní | Indiv | 0 | 0 |  | Práce |  |  |  | POL1_
|  | T03 atypické okno s vnitřní dřevěnou posuvnou okenicí, otevíravé | [24 empty] | POP
|  | m.č. 6.01 | [24 empty] | POP
|  | celkový rozměr 700 x 700 mm | [24 empty] | POP
|  | venkovní rovina: okno jednokřídlé otvíravé, dvojsklo Ug = 1,0 W/mK, ultračiré sklo, | [24 empty] | POP
|  | se dvěmi bočními plnými kazetami s tepelně izolační výplní PUR, | [24 empty] | POP
|  | vnitřní rovina: okenice plná dvoudílná, posuvná pro plné otevření venkovního křídla; | [24 empty] | POP
|  | hoblované modřínové dřevo nenapojované, ošetřeno proti dřevokazným houbám a hmyzu, | [24 empty] | POP
|  | vnější část okna krycí nátěr olejovo pryskyřičný s vysokým obsahem pigmentů, vnitřní část lazurní nátěr na bázi lněného oleje zatíraný do dřeva, odstíny určí autorský dozor, | [24 empty] | POP |  | vnější část okna krycí nátěr olejovo pryskyřičný s vysokým obsahem pigmentů, vnitřní část lazurní nátěr na bázi lněného oleje zatíraný do dřeva, odstíny určí autorský dozor,
|  | okno zajištěno dvěma půlolivami atyp. nerez odlitek vč. štítků dle historické předlohy vybrané AD, zajišťovač v otevřené poloze, klasické panty – výběr kování určí autorský dozor. | [24 empty] | POP |  | okno zajištěno dvěma půlolivami atyp. nerez odlitek vč. štítků dle historické předlohy vybrané AD, zajišťovač v otevřené poloze, klasické panty – výběr kování určí autorský dozor.
|  | - Přesně dle výpisu prvků | [24 empty] | POP
SPU
196 | T/04 | D + M T04 atypické dveře jednokřídlé, otočné, exteriérové | ks | 1 |  | 0 |  | 0 |  | 0 | 21 | 0 | 0 | 0 | 0 | 0 |  | Vlastní | Indiv | 0 | 0 |  | Práce |  |  |  | POL1_
|  | T04 atypické dveře jednokřídlé, otočné, exteriérové | [24 empty] | POP
|  | m.č. 6.11 | [24 empty] | POP
|  | celkový rozměr 885 x 1980 mm | [24 empty] | POP
|  | masivní fošnová a svlaková konstrukce, | [24 empty] | POP
|  | hoblované modřínové dřevo nenapojované, ošetřeno proti dřevokazným houbám a hmyzu, | [24 empty] | POP
|  | vnější část krycí nátěr olejovo pryskyřičný s vysokým obsahem pigmentů, vnitřní část lazurní nátěr na bázi lněného oleje zatíraný do dřeva, odstíny určí autorský dozor, | [24 empty] | POP |  | vnější část krycí nátěr olejovo pryskyřičný s vysokým obsahem pigmentů, vnitřní část lazurní nátěr na bázi lněného oleje zatíraný do dřeva, odstíny určí autorský dozor,
|  | dřevěná rámová masivní zárubeň, tl. fošen 40 mm, zadlabací zámek, bezp. třída 4 v systému generálního klíče, kování atyp. nerez odlitek vč. štítků dle historické předlohy vybrané AD, zajišťovač v otevřené poloze, | [24 empty] | POP |  | dřevěná rámová masivní zárubeň, tl. fošen 40 mm, zadlabací zámek, bezp. třída 4 v systému generálního klíče, kování atyp. nerez odlitek vč. štítků dle historické předlohy vybrané AD, zajišťovač v otevřené poloze,
|  | atyp. pásové závěsy žárově zinkované s nátěrem, nutno ověřit nosnost; | [24 empty] | POP
|  | zevnitř na celý rozměr otvoru vložit demontovatelný tepelně izolační panel MDF-PUR-MDF tl. 40mm, nátěr bílý mat, rozměr cca 1350x2200mm, obloukové nadpraží. | [24 empty] | POP |  | zevnitř na celý rozměr otvoru vložit demontovatelný tepelně izolační panel MDF-PUR-MDF tl. 40mm, nátěr bílý mat, rozměr cca 1350x2200mm, obloukové nadpraží.
|  | - Přesně dle výpisu prvků | [24 empty] | POP
SPU
197 | T/05 | D + M T05 Atypické dřevěné schodiště | ks | 1 |  | 0 |  | 0 |  | 0 | 21 | 0 | 0 | 0 | 0 | 0 |  | Vlastní | Indiv | 0 | 0 |  | Práce |  |  |  | POL1_
POP
|  | T05 Atypické dřevěné schodiště | [24 empty] | POP
|  | m.č. 6.11 | [24 empty] | POP
|  | celkový půdorysný rozměr 3760 x 2500 mm, výška 3500 mm | [24 empty] | POP
|  | hoblované modřínové dřevo nenapojované, bezbarvě ošetřeno proti dřevokazným houbám a hmyzu, stupně: přírodní tvrdý voskový olej hi solid 2x, zábradlí: lazurní nátěr na bázi lněného oleje zatíraný do dřeva, odstíny určí autorský dozor, | [24 empty] | POP |  | hoblované modřínové dřevo nenapojované, bezbarvě ošetřeno proti dřevokazným houbám a hmyzu, stupně: přírodní tvrdý voskový olej hi solid 2x, zábradlí: lazurní nátěr na bázi lněného oleje zatíraný do dřeva, odstíny určí autorský dozor,
|  | spoje dřevěné klížené, součástí dvě ocelová táhla Ř 10 mm, | [24 empty] | POP
|  | konstrukce schodnic-zábradlí a stupňů z fošen tl. 60 mm, min šířka 150 mm, osazeno na nosné prvky podlahy, zadlábnuto do sloupku, | [24 empty] | POP |  | konstrukce schodnic-zábradlí a stupňů z fošen tl. 60 mm, min šířka 150 mm, osazeno na nosné prvky podlahy, zadlábnuto do sloupku,
|  | viz výkres č. 18. | [24 empty] | POP
|  | - Přesně dle výpisu prvků | [24 empty] | POP
POP
|  | Pozn.: Požadovaná požární odolnost R15 DP3 doložena statickým výpočtem v DSP. | [24 empty] | POP
SPU
198 | T/06 | D + M T06 Atypické dřevěné zábradlí | ks | 1 |  | 0 |  | 0 |  | 0 | 21 | 0 | 0 | 0 | 0 | 0 |  | Vlastní | Indiv | 0 | 0 |  | Práce |  |  |  | POL1_
|  | T06 Atypické dřevěné zábradlí | [24 empty] | POP
|  | m.č. 6.11 | [24 empty] | POP
|  | celkový cca 4450 x 1400, nutno doměřit na stavbě | [24 empty] | POP
|  | hoblované modřínové dřevo nenapojované, bezbarvě ošetřeno proti dřevokazným houbám a hmyzu, lazurní nátěr na bázi lněného oleje zatíraný do dřeva, odstíny určí autorský dozor, | [24 empty] | POP |  | hoblované modřínové dřevo nenapojované, bezbarvě ošetřeno proti dřevokazným houbám a hmyzu, lazurní nátěr na bázi lněného oleje zatíraný do dřeva, odstíny určí autorský dozor,
|  | konstrukce z lepených fošen tl. 60 mm | [24 empty] | POP
|  | kotveno přes hranol 80x180 mm k nosné konstrukci stropu, | [24 empty] | POP
|  | viz výkres č. 18. | [24 empty] | POP
|  | - Přesně dle výpisu prvků | [24 empty] | POP
SPU
199 | T/07 | D + M T07 Atypické dřevěné schodiště | ks | 1 |  | 0 |  | 0 |  | 0 | 21 | 0 | 0 | 0 | 0 | 0 |  | Vlastní | Indiv | 0 | 0 |  | Práce |  |  |  | POL1_
|  | T07 Atypické dřevěné schodiště | [24 empty] | POP
|  | m.č. 6.13 | [24 empty] | POP
|  | celkový cca 3500x3500x1120 | [24 empty] | POP
|  | hoblované modřínové dřevo nenapojované, bezbarvě ošetřeno proti dřevokazným houbám a hmyzu, stupně: přírodní tvrdý voskový olej hi solid 2x, zábradlí: lazurní nátěr na bázi lněného oleje zatíraný do dřeva, odstíny určí autorský dozor, | [24 empty] | POP |  | hoblované modřínové dřevo nenapojované, bezbarvě ošetřeno proti dřevokazným houbám a hmyzu, stupně: přírodní tvrdý voskový olej hi solid 2x, zábradlí: lazurní nátěr na bázi lněného oleje zatíraný do dřeva, odstíny určí autorský dozor,
|  | spoje dřevěné klížené, součástí dvě táhla Ř 10 mm | [24 empty] | POP
|  | konstrukce z fošen tl. 60 mm, min šířka 150 mm, osazeno na nosné prvky podlahy, | [24 empty] | POP
|  | viz výkres č.19. | [24 empty] | POP
|  | - Přesně dle výpisu prvků | [24 empty] | POP
|  | Pozn.: Požadovaná požární odolnost R15 DP3 doložena statickým výpočtem v DSP. | [24 empty] | POP
SPU
200 | T/08 | D + M T08 atypické dveře interiérové dvoukřídlé, otočné, prosklené, bezfalcové, ve zdivu | ks | 1 |  | 0 |  | 0 |  | 0 | 21 | 0 | 0 | 0 | 0 | 0 |  | Vlastní | Indiv | 0 | 0 |  | Práce |  |  |  | POL1_
|  | T08 atypické dveře interiérové dvoukřídlé, otočné, prosklené, bezfalcové, zárubeň skrytá ve zdivu, protipožární | [24 empty] | POP |  | T08 atypické dveře interiérové dvoukřídlé, otočné, prosklené, bezfalcové, zárubeň skrytá ve zdivu, protipožární
|  | m. č. 6.03 | [24 empty] | POP
|  | světlost otvoru 2400 x 2500, stavební otvor 2520 x 2560 mm | [24 empty] | POP
|  | požární odolnost EW/30/DP3-C | [24 empty] | POP
|  | modřínové dřevo nenapojované, subtilní profil, bezbarvě ošetřeno proti dřevokazným houbám a hmyzu, | [24 empty] | POP
|  | krycí nátěr olejovo pryskyřičný s vysokým obsahem pigmentů, odstín určí autorský dozor; | [24 empty] | POP
|  | kování atyp. nerez odlitek vč. štítků dle historické předlohy vybrané AD, zámek bezp. třídy 4 v systému generálního klíče, výbava samozavírači a koordinátorem zavírání, na pasivním křídle nerezová páková rozvora – výběr kování autorský dozor. | [24 empty] | POP |  | kování atyp. nerez odlitek vč. štítků dle historické předlohy vybrané AD, zámek bezp. třídy 4 v systému generálního klíče, výbava samozavírači a koordinátorem zavírání, na pasivním křídle nerezová páková rozvora – výběr kování autorský dozor.
|  | - Přesně dle výpisu prvků | [24 empty] | POP
SPU
201 | T/09 | D + M T09 atypické dveře interiérové dvoukřídlé, otočné, plné | ks | 1 |  | 0 |  | 0 |  | 0 | 21 | 0 | 0 | 0 | 0 | 0 |  | Vlastní | Indiv | 0 | 0 |  | Práce |  |  |  | POL1_
|  | T09 atypické dveře interiérové dvoukřídlé, otočné, plné | [24 empty] | POP
|  | m. č. 6.02 | [24 empty] | POP
|  | světlost otvoru 2130 x 2500 ( - 1660), stavební otvor 2250 x 2560 mm | [24 empty] | POP
|  | skrytá zárubeň – hliníková slitina, komaxitový nástřik (odstín RAL dle autorského dozoru), | [24 empty] | POP
|  | křídlo rám masiv smrk, plášť MDF 6mm, výplň lehčená DTD, povrch dveřního křídla z vnější strany cementová stěrka viz skladba S03, z vnitřní strany RAL dle AD, v příčce z plných cihel, kování atyp. nerez odlitek vč. štítků dle historické předlohy vybrané AD, se zámkem v systému generálního klíče. | [24 empty] | POP |  | křídlo rám masiv smrk, plášť MDF 6mm, výplň lehčená DTD, povrch dveřního křídla z vnější strany cementová stěrka viz skladba S03, z vnitřní strany RAL dle AD, v příčce z plných cihel, kování atyp. nerez odlitek vč. štítků dle historické předlohy vybrané AD, se zámkem v systému generálního klíče.
|  | - Přesně dle výpisu prvků | [24 empty] | POP
SPU
202 | T/10 | D + M T10 atypické dveře interiérové jednokřídlé, otočné, plné, v SDK příčce | ks | 1 |  | 0 |  | 0 |  | 0 | 21 | 0 | 0 | 0 | 0 | 0 |  | Vlastní | Indiv | 0 | 0 |  | Práce |  |  |  | POL1_
|  | T10 atypické dveře interiérové jednokřídlé, otočné, plné, v SDK příčce | [24 empty] | POP
|  | m. č. 6.12, 6.14 | [24 empty] | POP
|  | rozměr otvoru 920 x 2030, světlost dveří 800 x 1970 mm, | [24 empty] | POP
|  | skrytá zárubeň – hliníková slitina, komaxitový nástřik (odstín RAL dle autorského dozoru), | [24 empty] | POP
|  | křídlo rám masiv smrk, plášť MDF 6mm, výplň lehčená DTD, povrch dveřního křídla RAL dle AD, vloženo v SDK příčce, | [24 empty] | POP |  | křídlo rám masiv smrk, plášť MDF 6mm, výplň lehčená DTD, povrch dveřního křídla RAL dle AD, vloženo v SDK příčce,
|  | kování atyp. nerez odlitek vč. štítků dle historické předlohy vybrané AD, zámek v systému generálního klíče. | [24 empty] | POP |  | kování atyp. nerez odlitek vč. štítků dle historické předlohy vybrané AD, zámek v systému generálního klíče.
|  | -Přesně dle výpisu prvků | [24 empty] | POP
SPU
203 | T/11 | D + M T11 atypické dveře interiérové jednokřídlé, otočné, levé, plné, v SDK příčce, protipožární | ks | 1 |  | 0 |  | 0 |  | 0 | 21 | 0 | 0 | 0 | 0 | 0 |  | Vlastní | Indiv | 0 | 0 |  | Práce |  |  |  | POL1_
|  | T11 atypické dveře interiérové jednokřídlé, otočné, levé, plné, v SDK příčce, protipožární | [24 empty] | POP
|  | požární odolnost EW/30/DP3-C | [24 empty] | POP
|  | m. č. 6.13 | [24 empty] | POP
|  | rozměr otvoru 1040x2040 mm | [24 empty] | POP
|  | světlost dveří 900 x 1970, skrytá zárubeň, | [24 empty] | POP
|  | se skrytým samozavíračem, skryté panty, | [24 empty] | POP
|  | křídlo rám masiv smrk, plášť MDF 6mm, výplň lehčená DTD, RAL dle autorského dozoru, kování atyp. nerez odlitek vč. štítků dle historické předlohy vybrané AD, zámek v systému generálního klíče. | [24 empty] | POP |  | křídlo rám masiv smrk, plášť MDF 6mm, výplň lehčená DTD, RAL dle autorského dozoru, kování atyp. nerez odlitek vč. štítků dle historické předlohy vybrané AD, zámek v systému generálního klíče.
|  | - Přesně dle výpisu prvků | [24 empty] | POP
SPU
204 | T/12 | D + M T12 atypické dveře interiérové jednokřídlé, otočné, pravé, plné, v SDK příčce, protipožární | ks | 1 |  | 0 |  | 0 |  | 0 | 21 | 0 | 0 | 0 | 0 | 0 |  | Vlastní | Indiv | 0 | 0 |  | Práce |  |  |  | POL1_
|  | T12 atypické dveře interiérové jednokřídlé, otočné, pravé, plné, v SDK příčce, protipožární | [24 empty] | POP
|  | požární odolnost EW/30/DP3-C | [24 empty] | POP
|  | m. č. 6.14 | [24 empty] | POP
|  | rozměr otvoru 1040x2040 mm | [24 empty] | POP
|  | světlost dveří 900 x 1970, skrytá zárubeň, | [24 empty] | POP
|  | se skrytým samozavíračem, skryté panty, | [24 empty] | POP
|  | křídlo rám masiv smrk, plášť MDF 6mm, výplň lehčená DTD, RAL dle autorského dozoru, kování atyp. nerez odlitek vč. štítků dle historické předlohy vybrané AD, zámek v systému generálního klíče. | [24 empty] | POP |  | křídlo rám masiv smrk, plášť MDF 6mm, výplň lehčená DTD, RAL dle autorského dozoru, kování atyp. nerez odlitek vč. štítků dle historické předlohy vybrané AD, zámek v systému generálního klíče.
|  | - Přesně dle výpisu prvků | [24 empty] | POP
SPU
205 | T/13 | D + M T13 atyp. střešní okno výklopné (s funkcí výlezu na střechu) | ks | 1 |  | 0 |  | 0 |  | 0 | 21 | 0 | 0 | 0 | 0 | 0 |  | Vlastní | Indiv | 0 | 0 |  | Práce |  |  |  | POL1_
POP
|  | T13 atyp. střešní okno výklopné (s funkcí výlezu na střechu) se střední příčlí (replika střešního výlezu) | [24 empty] | POP |  | T13 atyp. střešní okno výklopné (s funkcí výlezu na střechu) se střední příčlí (replika střešního výlezu)
|  | m.č. 6.14 | [24 empty] | POP
|  | celkový rozměr 700x700 mm | [24 empty] | POP
|  | masiv borovice nenapojovaná, výklopné manuálně 70 °, standard Solára Klasik Dva, | [24 empty] | POP
|  | s tepelně izolačním čirým trojsklem Ug 0,7 W/m2K, zvenku lepené bezpečnostní sklo min. tl .33.1, klika, | [24 empty] | POP |  | s tepelně izolačním čirým trojsklem Ug 0,7 W/m2K, zvenku lepené bezpečnostní sklo min. tl .33.1, klika,
|  | borovice masiv s vysokotlakým nástřikem (se zachováním vzhledu dřeva), odstín dle autorského dozoru, vnější rovina TiZn plech, v interiéru provést SDK obklad s rozšířením do všech stran, výrobek vč. veškerého příslušenství pro jeho instalaci do střešního pláště, celoobvodové utěsnění i odvodnění v rovině pojistné hydroizolace i krytiny, výbava zastíněním vnitřní roletou. | [24 empty] | POP |  | borovice masiv s vysokotlakým nástřikem (se zachováním vzhledu dřeva), odstín dle autorského dozoru, vnější rovina TiZn plech, v interiéru provést SDK obklad s rozšířením do všech stran, výrobek vč. veškerého příslušenství pro jeho instalaci do střešního pláště, celoobvodové utěsnění i odvodnění v rovině pojistné hydroizolace i krytiny, výbava zastíněním vnitřní roletou.
|  | - Přesně dle výpisu prvků | [24 empty] | POP
SPU
206 | T/14 | D + M T14 okno dřevěné, otevíravé, výklopné, ve střešním vikýřku | ks | 2 |  | 0 |  | 0 |  | 0 | 21 | 0 | 0 | 0 | 0 | 0 |  | Vlastní | Indiv | 0 | 0 |  | Práce |  |  |  | POL1_
|  | T14 atyp. okno dřevěné, otvíravé, výklopné, ve střešním vikýřku | [24 empty] | POP
|  | m.č. 6,11, 6.13 | [24 empty] | POP
|  | celkový rozměr 620 x 620 mm | [24 empty] | POP
|  | s obloukovým nadpražím | [24 empty] | POP
|  | masiv modřínové dřevo nenapojované, subtilní profil 48mm, dřevěná okapnička, dvojsklo Ug = 1,0 W/mK ultračiré, zvenku lepené bezpečnostní sklo min. tl .33.1, | [24 empty] | POP |  | masiv modřínové dřevo nenapojované, subtilní profil 48mm, dřevěná okapnička, dvojsklo Ug = 1,0 W/mK ultračiré, zvenku lepené bezpečnostní sklo min. tl .33.1,
|  | vnější část okna krycí nátěr olejovo pryskyřičný s vysokým obsahem pigmentů, vnitřní část lazurní nátěr na bázi lněného oleje zatíraný do dřeva, odstíny určí autorský dozor, | [24 empty] | POP |  | vnější část okna krycí nátěr olejovo pryskyřičný s vysokým obsahem pigmentů, vnitřní část lazurní nátěr na bázi lněného oleje zatíraný do dřeva, odstíny určí autorský dozor,
|  | okno zajištěno dvěma půlolivami atyp. nerez odlitek vč. štítků dle historické předlohy vybrané AD, zajišťovač v otevřené poloze, klasické panty – výběr kování určí autorský dozor; | [24 empty] | POP |  | okno zajištěno dvěma půlolivami atyp. nerez odlitek vč. štítků dle historické předlohy vybrané AD, zajišťovač v otevřené poloze, klasické panty – výběr kování určí autorský dozor;
|  | vnitřní roleta, manuální ovládání, atyp. tvar | [24 empty] | POP
|  | celokovové konzolky nerez, buben trubka min. 28mm, textilie bez PVC, světle šedá, s UV odolností, PES, cca 180g/m2, výběr textilie i úchytů a ovládání aut. dozor (vše v kovovém provedení). | [24 empty] | POP |  | celokovové konzolky nerez, buben trubka min. 28mm, textilie bez PVC, světle šedá, s UV odolností, PES, cca 180g/m2, výběr textilie i úchytů a ovládání aut. dozor (vše v kovovém provedení).
|  | - Přesně dle výpisu prvků | [24 empty] | POP
SPU
207 | T/15 | D + M T15 atyp. střešní okno výklopné (s funkcí výlezu na střechu) | ks | 1 |  | 0 |  | 0 |  | 0 | 21 | 0 | 0 | 0 | 0 | 0 |  | Vlastní | Indiv | 0 | 0 |  | Práce |  |  |  | POL1_
|  | T15 atyp. střešní okno výklopné (s funkcí výlezu na střechu) se střední příčlí (replika střešního výlezu) | [24 empty] | POP |  | T15 atyp. střešní okno výklopné (s funkcí výlezu na střechu) se střední příčlí (replika střešního výlezu)
|  | m.č. 6.14 | [24 empty] | POP
|  | masiv borovice nenapojovaná, | [24 empty] | POP
|  | celkový rozměr 700 x 700 mm | [24 empty] | POP
|  | výklopné manuálně 70 °, standard Solára Klasik Dva, | [24 empty] | POP
|  | s tepelně izolačním čirým trojsklem Ug 0,7 W/m2K, zvenku lepené bezpečnostní sklo min. tl .33.1, klika, | [24 empty] | POP |  | s tepelně izolačním čirým trojsklem Ug 0,7 W/m2K, zvenku lepené bezpečnostní sklo min. tl .33.1, klika,
|  | borovice masiv s vysokotlakým nástřikem (se zachováním vzhledu dřeva), odstín dle autorského dozoru, vnější rovina TiZn plech, v interiéru provést SDK obklad s rozšířením do všech stran, výrobek vč. veškerého příslušenství pro jeho instalaci do střešního pláště, celoobvodové utěsnění i odvodnění v rovině pojistné hydroizolace i krytiny, výbava zastíněním vnitřní roletou. | [24 empty] | POP |  | borovice masiv s vysokotlakým nástřikem (se zachováním vzhledu dřeva), odstín dle autorského dozoru, vnější rovina TiZn plech, v interiéru provést SDK obklad s rozšířením do všech stran, výrobek vč. veškerého příslušenství pro jeho instalaci do střešního pláště, celoobvodové utěsnění i odvodnění v rovině pojistné hydroizolace i krytiny, výbava zastíněním vnitřní roletou.
|  | - Přesně dle výpisu prvků | [24 empty] | POP
SPU
208 | T/16 | D + M T16 atypické venkovní schodiště s kompletním opláštěním vč. střechy | ks | 1 |  | 0 |  | 0 |  | 0 | 21 | 0 | 0 | 0 | 0 | 0 |  | Vlastní | Indiv | 0 | 0 |  | Práce |  |  |  | POL1_
|  | T16 atypické venkovní schodiště s kompletním opláštěním vč. střechy, | [24 empty] | POP
|  | celkový rozměr 7,6 x 7,8 x 1,05 m | [24 empty] | POP
|  | hoblované modřínové dřevo nenapojované, bezbarvě ošetřeno proti dřevokazným houbám a hmyzu, zvnějšku bez nátěru, z vnitřní strany lazurní nátěr na bázi lněného oleje zatíraný do dřeva, odstíny určí autorský dozor, | [24 empty] | POP |  | hoblované modřínové dřevo nenapojované, bezbarvě ošetřeno proti dřevokazným houbám a hmyzu, zvnějšku bez nátěru, z vnitřní strany lazurní nátěr na bázi lněného oleje zatíraný do dřeva, odstíny určí autorský dozor,
|  | konstrukce schodiště dřevěné hranoly 80x100mm až 100x140, schodnice dřevěné 120x350mm, délka 7,50m, schodnice (nášlapy) tl. 40mm, dl. 1050mm) | [24 empty] | POP |  | konstrukce schodiště dřevěné hranoly 80x100mm až 100x140, schodnice dřevěné 120x350mm, délka 7,50m, schodnice (nášlapy) tl. 40mm, dl. 1050mm)
|  | opláštění konstrukce modřínová prkna masiv různé šířky min. 150-220mm tl. 25mm, masiv nenapojovaný po výšce, dtto bednění zastřešení (viz skladba), | [24 empty] | POP |  | opláštění konstrukce modřínová prkna masiv různé šířky min. 150-220mm tl. 25mm, masiv nenapojovaný po výšce, dtto bednění zastřešení (viz skladba),
|  | včetně okénka s jednoduchým zasklením 500x500mm (neotvíravé), dřevěné madlo složená prkna do "U" z modřínových prken - masiv nenapojovaný, prkna hoblovaná, profil 140/30mm + 125/30mm celková délka 15,640m, zespodu drážka pro umístění LED pásku v hliníkové liště (v délce 7,30m) - madlo vloženo mezi sloupky | [24 empty] | POP |  | včetně okénka s jednoduchým zasklením 500x500mm (neotvíravé), dřevěné madlo složená prkna do "U" z modřínových prken - masiv nenapojovaný, prkna hoblovaná, profil 140/30mm + 125/30mm celková délka 15,640m, zespodu drážka pro umístění LED pásku v hliníkové liště (v délce 7,30m) - madlo vloženo mezi sloupky
|  | viz výkres č. 17. | [24 empty] | POP
|  | SKLADBA - STŘECHA VENKOVNÍHO SCHODIŠTĚ | [24 empty] | POP
|  | - krytina MODŘÍNOVÁ PRKNA (spoje pero-drážka) různé šířky prken min. 150-220 x tl. 25 mm, exteriérová strana hoblovaná | [24 empty] | POP |  | - krytina MODŘÍNOVÁ PRKNA (spoje pero-drážka) různé šířky prken min. 150-220 x tl. 25 mm, exteriérová strana hoblovaná
|  | - laťování 45x25 mm + kontralatě tl. 25mm tj. vzduchová mezera | [24 empty] | POP
|  | - HYDROIZOLACE, lepené spoje | [24 empty] | POP
|  | - PRKENNÉ BEDNĚNÍ (podhled) v interiéru průřez různé šířky min 150-220 x 25 mm - pohledová vnitřní strana HOBLOVANÁ | [24 empty] | POP |  | - PRKENNÉ BEDNĚNÍ (podhled) v interiéru průřez různé šířky min 150-220 x 25 mm - pohledová vnitřní strana HOBLOVANÁ
|  | - spojovací materiál skrytý, v exteriéru viditelné stavební hřebíky | [24 empty] | POP
POP
|  | - Přesně dle výpisu prvků | [24 empty] | POP
POP
|  | Pozn.: Požadovaná požární odolnost R15 DP3 doložena statickým výpočtem v DSP. | [24 empty] | POP
SPU
209 | T/17 | D + M T17 Atypická vstupní vrata točnicová s vloženými atypickými ocelovými dveřmi | ks | 1 |  | 0 |  | 0 |  | 0 | 21 | 0 | 0 | 0 | 0 | 0 |  | Vlastní | Indiv | 0 | 0 |  | Práce |  |  |  | POL1_
|  | T17 Atypická vstupní vrata točnicová s vloženými atypickými ocelovými dveřmi | [24 empty] | POP
|  | m.č. 6.01 | [24 empty] | POP
|  | celkový rozměr 4200 x 3100 mm, | [24 empty] | POP
|  | hoblované modřínové dřevo nenapojované, bezbarvě ošetřeno proti dřevokazným houbám a hmyzu, vnější část krycí nátěr olejovo pryskyřičný s vysokým obsahem pigmentů, vnitřní část lazurní nátěr na bázi lněného oleje zatíraný do dřeva, odstíny určí autorský dozor, | [24 empty] | POP |  | hoblované modřínové dřevo nenapojované, bezbarvě ošetřeno proti dřevokazným houbám a hmyzu, vnější část krycí nátěr olejovo pryskyřičný s vysokým obsahem pigmentů, vnitřní část lazurní nátěr na bázi lněného oleje zatíraný do dřeva, odstíny určí autorský dozor,
|  | konstrukce 80/80 mm hranoly z masivu | [24 empty] | POP
|  | opláštění prkna tl. 18 mm, min 200 mm šířka, kresba dřeva navazuje; součástí výrobku kompletní atypický točnicový mechanismus se zemními paticemi, vše odolné proti vodě, ověření nosnosti, na obou křídlech nerezová páková rozvora; | [24 empty] | POP |  | opláštění prkna tl. 18 mm, min 200 mm šířka, kresba dřeva navazuje; součástí výrobku kompletní atypický točnicový mechanismus se zemními paticemi, vše odolné proti vodě, ověření nosnosti, na obou křídlech nerezová páková rozvora;
|  | vsazené atyp. ocelové dveře 970x2210mm, subtilní atyp. profily žárově zinkované s krycím nátěrem, rastrové jednoduché zasklení 4mm, kalené, s panikovým zámkem bezp. třídy 4 v systému generálního klíče v krabicovém ocel. pouzdře, klasickými panty, kování atyp. nerez odlitek vč. štítků dle historické předlohy vybrané AD, zajišťovač v otevřené poloze, | [24 empty] | POP |  | vsazené atyp. ocelové dveře 970x2210mm, subtilní atyp. profily žárově zinkované s krycím nátěrem, rastrové jednoduché zasklení 4mm, kalené, s panikovým zámkem bezp. třídy 4 v systému generálního klíče v krabicovém ocel. pouzdře, klasickými panty, kování atyp. nerez odlitek vč. štítků dle historické předlohy vybrané AD, zajišťovač v otevřené poloze,
|  | viz výkres č. 25. | [24 empty] | POP
|  | - Přesně dle výpisu prvků | [24 empty] | POP
SPU
210 | T/18 | D + M T18 Atypické dveře vstupní ve venkovním schodišti, plné, otočné | ks | 1 |  | 0 |  | 0 |  | 0 | 21 | 0 | 0 | 0 | 0 | 0 |  | Vlastní | Indiv | 0 | 0 |  | Práce |  |  |  | POL1_
|  | T18 Atypické dveře vstupní ve venkovním schodišti, plné, otočné (pravé) | [24 empty] | POP
|  | venkovní schodiště | [24 empty] | POP
|  | celkový rozměr 900x2000 mm | [24 empty] | POP
|  | hoblované modřínové dřevo nenapojované, bezbarvě ošetřeno proti dřevokazným houbám a hmyzu, zvnějšku bez nátěru, z vnitřní strany lazurní nátěr na bázi lněného oleje zatíraný do dřeva, odstíny určí autorský dozor | [24 empty] | POP |  | hoblované modřínové dřevo nenapojované, bezbarvě ošetřeno proti dřevokazným houbám a hmyzu, zvnějšku bez nátěru, z vnitřní strany lazurní nátěr na bázi lněného oleje zatíraný do dřeva, odstíny určí autorský dozor
|  | Nosný rám dveří z fošen tl. 40/130mm (dl 4,20m) viditelné strany hoblované, bez sražených hran vzájemně spojené plátem, pobíjené desky stejné jako obklad schodiště - nestejně široká modřínová prkna 150-220 mm, tl. 25mm, bez stražených hran, | [24 empty] | POP |  | Nosný rám dveří z fošen tl. 40/130mm (dl 4,20m) viditelné strany hoblované, bez sražených hran vzájemně spojené plátem, pobíjené desky stejné jako obklad schodiště - nestejně široká modřínová prkna 150-220 mm, tl. 25mm, bez stražených hran,
|  | Kotvící prvky - neviditelné z pohledové strany, z vnitřní strany ozdobné vruty do dřeva o 5 x 50 mm, plochá hlava, kované železo pozink patina | [24 empty] | POP |  | Kotvící prvky - neviditelné z pohledové strany, z vnitřní strany ozdobné vruty do dřeva o 5 x 50 mm, plochá hlava, kované železo pozink patina
|  | Kování - zadlabací zámek panikový, bezp. třída 4 v systému generálního klíče, kování atyp. nerez odlitek vč. štítků dle historické předlohy vybrané AD, zajišťovač v otevřené poloze, atyp. pásové závěsy žárově zinkované s nátěrem. | [24 empty] | POP |  | Kování - zadlabací zámek panikový, bezp. třída 4 v systému generálního klíče, kování atyp. nerez odlitek vč. štítků dle historické předlohy vybrané AD, zajišťovač v otevřené poloze, atyp. pásové závěsy žárově zinkované s nátěrem.
SPU
211 | T/19 | D + M T19 Atypické dřevěné zábradlí | ks | 1 |  | 0 |  | 0 |  | 0 | 21 | 0 | 0 | 0 | 0 | 0 |  | Vlastní | Indiv | 0 | 0 |  | Práce |  |  |  | POL1_
|  | T19 Atypické dřevěné zábradlí | [24 empty] | POP
|  | m.č. 6.14 | [24 empty] | POP
|  | celkový rozměr cca 2880 x 1380 x 1180 mm, výška 1000 mm; nutno doměřit na stavbě, | [24 empty] | POP
|  | hoblované modřínové dřevo nenapojované, bezbarvě ošetřeno proti dřevokazným houbám a hmyzu, lazurní nátěr na bázi lněného oleje zatíraný do dřeva, odstíny určí autorský dozor,, | [24 empty] | POP |  | hoblované modřínové dřevo nenapojované, bezbarvě ošetřeno proti dřevokazným houbám a hmyzu, lazurní nátěr na bázi lněného oleje zatíraný do dřeva, odstíny určí autorský dozor,,
|  | konstrukce sklížena z masivu tl. 60 mm, kusy dřeva v šířce minimálně 150 mm, kresba dřeva musí navazovat | [24 empty] | POP |  | konstrukce sklížena z masivu tl. 60 mm, kusy dřeva v šířce minimálně 150 mm, kresba dřeva musí navazovat
|  | konstrukce z lepených fošen tl. 60 mm, kotveno k sloupku atyp. ocelovými distančníky (nerez trubička o20x40mm, kombivruty a stavěcí šroubky), skryté kotvení – osazeno na dřevěné kolíky o20mm do fošnové podlahy, | [24 empty] | POP |  | konstrukce z lepených fošen tl. 60 mm, kotveno k sloupku atyp. ocelovými distančníky (nerez trubička o20x40mm, kombivruty a stavěcí šroubky), skryté kotvení – osazeno na dřevěné kolíky o20mm do fošnové podlahy,
|  | viz výkres č. 29. | [24 empty] | POP
|  | - Přesně dle výpisu prvků | [24 empty] | POP
SPU
212 | T/20 | D + M T20 Atypické dřevěné zábradlí | ks | 1 |  | 0 |  | 0 |  | 0 | 21 | 0 | 0 | 0 | 0 | 0 |  | Vlastní | Indiv | 0 | 0 |  | Práce |  |  |  | POL1_
|  | T20 Atypické dřevěné zábradlí | [24 empty] | POP
|  | m.č. 6.14 | [24 empty] | POP
|  | celková délka 19790 mm + 1070 mm, výška 1000 mm; nutno doměřit na stavbě | [24 empty] | POP
|  | hoblované modřínové dřevo nenapojované, bezbarvě ošetřeno proti dřevokazným houbám a hmyzu, lazurní nátěr na bázi lněného oleje zatíraný do dřeva, odstíny určí autorský dozor, | [24 empty] | POP |  | hoblované modřínové dřevo nenapojované, bezbarvě ošetřeno proti dřevokazným houbám a hmyzu, lazurní nátěr na bázi lněného oleje zatíraný do dřeva, odstíny určí autorský dozor,
|  | konstrukce sklížena z masivu tl. 60 mm, kusy dřeva v šířce minimálně 150 mm, kresba dřeva musí navazovat, | [24 empty] | POP |  | konstrukce sklížena z masivu tl. 60 mm, kusy dřeva v šířce minimálně 150 mm, kresba dřeva musí navazovat,
|  | kotveno k sloupku atyp. ocelovými distančníky (nerez trubička o20x40mm, kombivruty a stavěcí šroubky), skryté kotvení – osazeno na dřevěné kolíky o20mm do fošnové podlahy, | [24 empty] | POP |  | kotveno k sloupku atyp. ocelovými distančníky (nerez trubička o20x40mm, kombivruty a stavěcí šroubky), skryté kotvení – osazeno na dřevěné kolíky o20mm do fošnové podlahy,
|  | viz výkres č. 29. | [24 empty] | POP
|  | - Přesně dle výpisu prvků | [24 empty] | POP
SPU
213 | T/21 | D + M T21 Atypické dřevěné opláštění čelní stěny vikýře včetně dvou profilovaných lišt na bocích, vikýře | ks | 2 |  | 0 |  | 0 |  | 0 | 21 | 0 | 0 | 0 | 0 | 0 |  | Vlastní | Indiv | 0 | 0 |  | Práce |  |  |  | POL1_
|  | T21 Atypické dřevěné opláštění čelní stěny vikýře včetně dvou profilovaných lišt na bocích vikýře | [24 empty] | POP
|  | celkový rozměr 855 x 780 mm | [24 empty] | POP
|  | modřínová prkna hoblovaná nenapojovaná tl. 25 mm, ošetřeno proti dřevokazným houbám a hmyzu, nátěr olejovo pryskyřičný s vysokým obsahem pigmentů, | [24 empty] | POP |  | modřínová prkna hoblovaná nenapojovaná tl. 25 mm, ošetřeno proti dřevokazným houbám a hmyzu, nátěr olejovo pryskyřičný s vysokým obsahem pigmentů,
|  | viz výkres č. 22. | [24 empty] | POP
|  | - Přesně dle výpisu prvků | [24 empty] | POP
SPU
214 | 998766202R00 | Přesun hmot pro konstrukce truhlářské v objektech výšky do 12 m | % |  |  | 0 |  | 0 |  | 0 | 21 | 0 | 0 | 0 | 0 | 0 | 800-766 | RTS 23/ II | RTS 22/ II | 0 | 0 |  | Přesun hmot |  |  |  | POL7_
|  | 50 m vodorovně | [24 empty] | SPI
SPU
Díl: | 767 | Konstrukce zámečnické |  |  |  | 0 |  | 0 |  | 0 |  | 0 |  | 0 |  | 0 |  |  |  |  | 0 | [5 empty] | DIL
215 | Z/01 | D + M Z01 Atypická nová vstupní vrata dvoukřídlá, otočná, se vloženými 1 kř dveřmi | ks | 1 |  | 0 |  | 0 |  | 0 | 21 | 0 | 0 | 0 | 0 | 0 |  | Vlastní | Indiv | 0 | 0 |  | Práce |  |  |  | POL1_
|  | Z01 Atypická nová vstupní vrata dvoukřídlá, otočná, s vloženými jednokřídlými dveřmi | [24 empty] | POP
|  | m.č. 6.01 (jižní fasáda) | [24 empty] | POP
|  | celkový rozměr 3270 x 3100 mm | [24 empty] | POP
|  | subtilní nerezové dveřní profily s přerušeným tepelným mostem, standard Jansen Janisol HI se zasklívací L lištou, s dithermálním zasklením Ug = 1,0 W/mK, ultračiré sklo, zvenku lepené bezpečnostní sklo min. tl .33.1, krycí nátěr – odstín určí aut.dozor, | [24 empty] | POP |  | subtilní nerezové dveřní profily s přerušeným tepelným mostem, standard Jansen Janisol HI se zasklívací L lištou, s dithermálním zasklením Ug = 1,0 W/mK, ultračiré sklo, zvenku lepené bezpečnostní sklo min. tl .33.1, krycí nátěr – odstín určí aut.dozor,
|  | panikový zámek na vloženém křídle, kování atyp. nerez odlitek vč. štítků dle historické předlohy vybrané AD, na obou křídlech nerez uzamykatelná páková rozvora, zámky bezp. třídy 4 v systému generálního klíče, | [24 empty] | POP |  | panikový zámek na vloženém křídle, kování atyp. nerez odlitek vč. štítků dle historické předlohy vybrané AD, na obou křídlech nerez uzamykatelná páková rozvora, zámky bezp. třídy 4 v systému generálního klíče,
|  | viz výkres č. 25. | [24 empty] | POP
|  | - Přesně dle výpisu prvků | [24 empty] | POP
SPU
216 | Z/02 | D + M Z02 atypická nasávací mřížka s uzavírací klapkou kovová | ks | 1 |  | 0 |  | 0 |  | 0 | 21 | 0 | 0 | 0 | 0 | 0 |  | Vlastní | Indiv | 0 | 0 |  | Práce |  |  |  | POL1_
|  | Z02 atypická nasávací mřížka s uzavírací klapkou kovová | [24 empty] | POP
|  | m.č. 6.01 | [24 empty] | POP
|  | celkový rozměr 150 x 75 mm | [24 empty] | POP
|  | tahokov, žárově zinkováno | [24 empty] | POP
|  | - Přesně dle výpisu prvků | [24 empty] | POP
SPU
217 | Z/03 | D + M Z03 Stávající mříž v oknech severní fasády | ks | 6 |  | 0 |  | 0 |  | 0 | 21 | 0 | 0 | 0 | 0 | 0 |  | Vlastní | Indiv | 0 | 0 |  | Práce |  |  |  | POL1_
|  | Z03 Stávající mříž v oknech severní fasády | [24 empty] | POP
|  | m.č. 6.02, 6.03 | [24 empty] | POP
|  | celkový rozměr 900 x 780 mm | [24 empty] | POP
|  | ocel, oprava krycího nátěru, tmavě šedá | [24 empty] | POP
|  | - Přesně dle výpisu prvků | [24 empty] | POP
SPU
218 | Z/04 | D + M Z04 Atypická nová mříž v oknech jižní fasády | ks | 3 |  | 0 |  | 0 |  | 0 | 21 | 0 | 0 | 0 | 0 | 0 |  | Vlastní | Indiv | 0 | 0 |  | Práce |  |  |  | POL1_
|  | Z04 Atypická nová mříž v oknech jižní fasády | [24 empty] | POP
|  | m.č. 6.01 | [24 empty] | POP
|  | celkový rozměr 900 x 730 mm | [24 empty] | POP
|  | kopie dle stávající mříže: | [24 empty] | POP
|  | čtvercový profil, probíjené spoje, kovářské, včetně montáže a kotvení, | [24 empty] | POP
|  | ocel, krycí nátěr tmavě šedá | [24 empty] | POP
|  | - Přesně dle výpisu prvků | [24 empty] | POP
SPU
219 | Z/05 | D + M Z05 Atypická nová mříž v okně průjezdu | ks | 1 |  | 0 |  | 0 |  | 0 | 21 | 0 | 0 | 0 | 0 | 0 |  | Vlastní | Indiv | 0 | 0 |  | Práce |  |  |  | POL1_
|  | Z05 Atypická nová mříž v okně průjezdu | [24 empty] | POP
|  | m.č. 6.01 | [24 empty] | POP
|  | celkový rozměr 700 x 700 mm | [24 empty] | POP
|  | kopie dle stávající mříže: | [24 empty] | POP
|  | čtvercový profil, probíjené spoje, kovářské, včetně montáže a kotvení, | [24 empty] | POP
|  | ocel, krycí nátěr tmavě šedá- Přesně dle výpisu prvků | [24 empty] | POP
SPU
220 | Z/06a | D + M Z06a Nové atypické zábradlí betonového schodiště | ks | 1 |  | 0 |  | 0 |  | 0 | 21 | 0 | 0 | 0 | 0 | 0 |  | Vlastní | Indiv | 0 | 0 |  | Práce |  |  |  | POL1_
|  | Z06a Nové atypické zábradlí betonového schodiště | [24 empty] | POP
|  | m.č. 6.01 | [24 empty] | POP
|  | celkový rozměr – 3 ramena – 3650 *1000mm + 1300*1000mm + 1200*1000mm | [24 empty] | POP
|  | madlo ocelový profil 60*20 mm, výplň svislé trubky ? 20 mm s mezerami max. 120 mm, kotveno shora do schodnice každá trubka zvlášť, do schodnic budou přesně navrtány ocelová pouzdra, do kterých se zábradlí přesně dosadí, | [24 empty] | POP |  | madlo ocelový profil 60*20 mm, výplň svislé trubky ? 20 mm s mezerami max. 120 mm, kotveno shora do schodnice každá trubka zvlášť, do schodnic budou přesně navrtány ocelová pouzdra, do kterých se zábradlí přesně dosadí,
|  | ocel, krycí nátěr tmavě šedá | [24 empty] | POP
|  | - Přesně dle výpisu prvků | [24 empty] | POP
SPU
221 | Z/06b | D + M Z06b Nové atypické madlo betonového schodiště kotvené do stěny | ks | 1 |  | 0 |  | 0 |  | 0 | 21 | 0 | 0 | 0 | 0 | 0 |  | Vlastní | Indiv | 0 | 0 |  | Práce |  |  |  | POL1_
|  | Z06b Nové atypické madlo betonového schodiště kotvené do stěny | [24 empty] | POP
|  | m.č. 6.01 | [24 empty] | POP
|  | celková délka madla – 1255 + 1190 + 790 + 4385 + 915 + 990 + 1255 mm | [24 empty] | POP
|  | celková délka cca 10,8 m | [24 empty] | POP
|  | madlo ocelový profil 60*20 mm, ve spodní straně madla je vsazený zapuštěný LED modul osvětlení, madlo kotveno do stěny ocelovými konzolkami – 8 ks (ohýbaná trubka ? 20 mm), | [24 empty] | POP |  | madlo ocelový profil 60*20 mm, ve spodní straně madla je vsazený zapuštěný LED modul osvětlení, madlo kotveno do stěny ocelovými konzolkami – 8 ks (ohýbaná trubka ? 20 mm),
|  | ocel, krycí nátěr tmavě šedá | [24 empty] | POP
|  | - Přesně dle výpisu prvků | [24 empty] | POP
SPU
222 | Z/07 | D + M Z07 Nové atypické jednokřídlé vstupní dveře otočné, prosklené | ks | 1 |  | 0 |  | 0 |  | 0 | 21 | 0 | 0 | 0 | 0 | 0 |  | Vlastní | Indiv | 0 | 0 |  | Práce |  |  |  | POL1_
|  | Z07 Nové atypické jednokřídlé vstupní dveře otočné, prosklené | [24 empty] | POP
|  | m.č. 6.03 | [24 empty] | POP
|  | celkový rozměr 1350 x 2070 mm | [24 empty] | POP
|  | subtilní nerezové dveřní profily s přerušeným tepelným mostem, standard Jansen Janisol HI se zasklívací L lištou, s dithermálním zasklením Ug = 1,0 W/mK, ultračiré sklo, zvenku lepené bezpečnostní sklo min. tl .33.1, krycí nátěr – odstín určí aut.dozor, | [24 empty] | POP |  | subtilní nerezové dveřní profily s přerušeným tepelným mostem, standard Jansen Janisol HI se zasklívací L lištou, s dithermálním zasklením Ug = 1,0 W/mK, ultračiré sklo, zvenku lepené bezpečnostní sklo min. tl .33.1, krycí nátěr – odstín určí aut.dozor,
|  | panikový zámek bezp. třída 4 v systému generálního klíče, kování atyp. nerez odlitek vč. štítků dle historické předlohy vybrané AD. | [24 empty] | POP |  | panikový zámek bezp. třída 4 v systému generálního klíče, kování atyp. nerez odlitek vč. štítků dle historické předlohy vybrané AD.
|  | - Přesně dle výpisu prvků | [24 empty] | POP
SPU
223 | Z/08 | D + M Z08 Nové atypické dveře exteriérové jednokřídlé, otočné, prosklené | ks | 1 |  | 0 |  | 0 |  | 0 | 21 | 0 | 0 | 0 | 0 | 0 |  | Vlastní | Indiv | 0 | 0 |  | Práce |  |  |  | POL1_
POP
|  | Z08 Nové atypické dveře exteriérové jednokřídlé, otočné, prosklené, s přerušeným tepelným mostem | [24 empty] | POP
|  | m.č. 6.13 | [24 empty] | POP
|  | světlost otvoru 1000 x 2040 | [24 empty] | POP
|  | celkový rozměr 900 x1970 mm | [24 empty] | POP
|  | v přizdívce, | [24 empty] | POP
|  | subtilní nerezové dveřní profily s přerušeným tepelným mostem, standard Jansen Janisol HI se zasklívací L lištou, s dithermálním zasklením Ug = 1,0 W/mK, ultračiré sklo, zvenku lepené bezpečnostní sklo min. tl .33.1, krycí nátěr – odstín určí aut.dozor, | [24 empty] | POP |  | subtilní nerezové dveřní profily s přerušeným tepelným mostem, standard Jansen Janisol HI se zasklívací L lištou, s dithermálním zasklením Ug = 1,0 W/mK, ultračiré sklo, zvenku lepené bezpečnostní sklo min. tl .33.1, krycí nátěr – odstín určí aut.dozor,
|  | panikový zámek bezp. třída 4 v systému generálního klíče, kování atyp. nerez odlitek vč. štítků dle historické předlohy vybrané AD. | [24 empty] | POP |  | panikový zámek bezp. třída 4 v systému generálního klíče, kování atyp. nerez odlitek vč. štítků dle historické předlohy vybrané AD.
|  | - Přesně dle výpisu prvků | [24 empty] | POP
SPU
224 | Z/09 | D + M Z09 Větrací mřížka v komínu VZT | ks | 2 |  | 0 |  | 0 |  | 0 | 21 | 0 | 0 | 0 | 0 | 0 |  | Vlastní | Indiv | 0 | 0 |  | Práce |  |  |  | POL1_
|  | Z09 Atyp. větrací mřížka v komínu VZT | [24 empty] | POP
|  | celkový rozměr 160x160 mm | [24 empty] | POP
|  | krycí nátěr dle autorského dozoru | [24 empty] | POP
|  | ocel, pásovina, žárový zinek, krycí nátěr, | [24 empty] | POP
|  | viz výkres č. 21. | [24 empty] | POP
|  | - Přesně dle výpisu prvků | [24 empty] | POP
SPU
225 | Z/10 | D + M Z10 Střešní komínová lávka atypická – od výlezu na střechu ke komínu | ks | 1 |  | 0 |  | 0 |  | 0 | 21 | 0 | 0 | 0 | 0 | 0 |  | Vlastní | Indiv | 0 | 0 |  | Práce |  |  |  | POL1_
|  | Z10 Střešní komínová lávka atypická – od výlezu na střechu ke komínu – samostatný 1 ks lávka 1000 x 250 mm s jednostranným zábradlím, 3 ks samostatné stupně 250 x 500 mm, a 1 ks lávka 1500 x 250 mm s jednostranným zábradlím, všechny stojky zábradlí a madla z ocelových kulatin průměru 30mm, madla ve výšce 1000 mm, vše vč. kotvících a spojovacích prvků, konzol atd. pro břidlicovou krytinu, vše ocel žárově zinkovaná s krycím nátěrem vč. pororoštů, provedení dle platných bezpečnostních norem. | [24 empty] | POP |  | Z10 Střešní komínová lávka atypická – od výlezu na střechu ke komínu – samostatný 1 ks lávka 1000 x 250 mm s jednostranným zábradlím, 3 ks samostatné stupně 250 x 500 mm, a 1 ks lávka 1500 x 250 mm s jednostranným zábradlím, všechny stojky zábradlí a madla z ocelových kulatin průměru 30mm, madla ve výšce 1000 mm, vše vč. kotvících a spojovacích prvků, konzol atd. pro břidlicovou krytinu, vše ocel žárově zinkovaná s krycím nátěrem vč. pororoštů, provedení dle platných bezpečnostních norem.
|  | - Přesně dle výpisu prvků | [24 empty] | POP
SPU
226 | 998767202R00 | Přesun hmot pro kovové stavební doplňk. konstrukce v objektech výšky do 12 m | % |  |  | 0 |  | 0 |  | 0 | 21 | 0 | 0 | 0 | 0 | 0 | 800-767 | RTS 23/ II | RTS 22/ II | 0 | 0 |  | Přesun hmot |  |  |  | POL7_
|  | 50 m vodorovně | [24 empty] | SPI
SPU
Díl: | 777 | Podlahy ze syntetických hmot |  |  |  | 0 |  | 0 |  | 0 |  | 0 |  | 0.87 |  | 0 |  |  |  |  | 61.23 | [5 empty] | DIL
227 | 63141900SO03 | PROBARVENÁ FLEXIBILNÍ STĚRKA NA BÁZI CEMENTU vč. penetrace, parametry dle PD | m2 | 45.8362 |  | 0 |  | 0 |  | 0 | 21 | 0 | 0.00357 | 0.16 | 0 | 0 |  | Vlastní | Indiv | 0.25 | 11.46 |  | Práce |  |  |  | POL1_
|  | NÁŠLAPY A PODSTUPNICE STUPŇŮ: PROBARVENÁ HYDROFOBNÍ STĚRKA NA POLYMERCEMENTOVÉ BÁZI (VZHLED HLAZENÉHO BETONU), PEVNOST MIN. 38N/MM2, RUČNĚ NANÁŠENÉ A STROJOVĚ BROUŠENÉ VE VÍCE VRSTVÁCH, VČ. PENETRACE A UZAVÍRACÍHO BEZBARVÉHO NÁTĚRU. CELOPLOŠNÁ VOSKOVÁ IMPREGNACE A VYLEŠTĚNÍ | [24 empty] | POP |  | NÁŠLAPY A PODSTUPNICE STUPŇŮ: PROBARVENÁ HYDROFOBNÍ STĚRKA NA POLYMERCEMENTOVÉ BÁZI (VZHLED HLAZENÉHO BETONU), PEVNOST MIN. 38N/MM2, RUČNĚ NANÁŠENÉ A STROJOVĚ BROUŠENÉ VE VÍCE VRSTVÁCH, VČ. PENETRACE A UZAVÍRACÍHO BEZBARVÉHO NÁTĚRU. CELOPLOŠNÁ VOSKOVÁ IMPREGNACE A VYLEŠTĚNÍ
|  | ZE STRANY MÍSTNOSTI 6.01 ZPEVNĚNÍ HLOUBKOVOU PENETRACÍ : | [24 empty] | VV | 0
|  | - V CELÉ VÝŠCE PROBARVENÁ FLEXIBILNÍ STĚRKA NA BÁZI CEMENTU : | [24 empty] | VV | 0
|  | D.1.1_06 : | [24 empty] | VV | 0
|  | 3,75*(5,505*3-1,205*2+2,34-1,15) |  | 57.3563 | [22 empty] | VV | 0
|  | -2,25*2,56*2 |  | -11.52 | [22 empty] | VV | 0
SPU
228 | 632419002RT2 | Samonivelač. stěrka tl.2 mm, cementová podlahová stěrka - parametry dle PD | m2 | 183.07 |  | 0 |  | 0 |  | 0 | 21 | 0 | 0.00357 | 0.65 | 0 | 0 |  | Vlastní | Indiv | 0.25 | 45.77 |  | Práce |  |  |  | POL1_
|  | D.1.1_06 : | [24 empty] | VV | 0
|  | P01 : | [24 empty] | VV | 0
|  | 147,68+31,39 |  | 179.07 | [22 empty] | VV | 0
|  | P02 : | [24 empty] | VV | 0
|  | 4,0 |  | 4 | [22 empty] | VV | 0
SPU
229 | 632419005RT2 | Probarvená stěrka tl.5 mm, parametry dle PD | m2 | 15.9939 |  | 0 |  | 0 |  | 0 | 21 | 0 | 0.00357 | 0.06 | 0 | 0 |  | Vlastní | Indiv | 0.25 | 4 |  | Práce |  |  |  | POL1_
|  | NÁŠLAPY A PODSTUPNICE STUPŇŮ: PROBARVENÁ HYDROFOBNÍ STĚRKA NA POLYMERCEMENTOVÉ BÁZI (VZHLED HLAZENÉHO BETONU), PEVNOST MIN. 38N/MM2, RUČNĚ NANÁŠENÉ A STROJOVĚ BROUŠENÉ VE VÍCE VRSTVÁCH, VČ. PENETRACE A UZAVÍRACÍHO BEZBARVÉHO NÁTĚRU. CELOPLOŠNÁ VOSKOVÁ IMPREGNACE A VYLEŠTĚNÍ | [24 empty] | POP |  | NÁŠLAPY A PODSTUPNICE STUPŇŮ: PROBARVENÁ HYDROFOBNÍ STĚRKA NA POLYMERCEMENTOVÉ BÁZI (VZHLED HLAZENÉHO BETONU), PEVNOST MIN. 38N/MM2, RUČNĚ NANÁŠENÉ A STROJOVĚ BROUŠENÉ VE VÍCE VRSTVÁCH, VČ. PENETRACE A UZAVÍRACÍHO BEZBARVÉHO NÁTĚRU. CELOPLOŠNÁ VOSKOVÁ IMPREGNACE A VYLEŠTĚNÍ
|  | D.1.2-08 : | [24 empty] | VV | 0
|  | PODESTA : | [24 empty] | VV | 0
|  | ((0,755+1,205)/2+(1,0+1,205)/2)*1,305 |  | 2.7177 | [22 empty] | VV | 0
|  | XC1 : | [24 empty] | VV | 0
|  | D.1.2-08 : | [24 empty] | VV | 0
|  | (11*1,305+2*1,315+1*1,325+1,205*4+1,205*4)*(0,175+0,3) |  | 13.2762 | [22 empty] | VV | 0
SPU
230 | 998777202R00 | Přesun hmot pro podlahy syntetické v objektech výšky do 12 m | % |  |  | 0 |  | 0 |  | 0 | 21 | 0 | 0 | 0 | 0 | 0 | 800-773 | RTS 23/ II | RTS 22/ II | 0 | 0 |  | Přesun hmot |  |  |  | POL7_
|  | 50 m vodorovně | [24 empty] | SPI
SPU
Díl: | 782 | Konstrukce z přírodního kamene |  |  |  | 0 |  | 0 |  | 0 |  | 0 |  | 0 |  | 0 |  |  |  |  | 0 | [5 empty] | DIL
231 | X/01 | D + M X01 stávající kamenná konzola | ks | 1 |  | 0 |  | 0 |  | 0 | 21 | 0 | 0 | 0 | 0 | 0 |  | Vlastní | Indiv | 0 | 0 |  | Práce |  |  |  | POL1_
|  | X01 stávající kamenná konzola | [24 empty] | POP
|  | jižní fasáda | [24 empty] | POP
|  | celkový rozměr cca 1200*1250*200 mm | [24 empty] | POP
|  | kamenická oprava prasklin, sešití nerez výztuží,reprofilace tvaru kamenickým tmelem stejné barvy a zrnitosti jako kámen, přeštukování | [24 empty] | POP |  | kamenická oprava prasklin, sešití nerez výztuží,reprofilace tvaru kamenickým tmelem stejné barvy a zrnitosti jako kámen, přeštukování
|  | - Přesně dle výpisu prvků | [24 empty] | POP
SPU
232 | X/02 | D + M X02 stávající kamenný práh a ostění dveří ve 2.NP | sada | 1 |  | 0 |  | 0 |  | 0 | 21 | 0 | 0 | 0 | 0 | 0 |  | Vlastní | Indiv | 0 | 0 |  | Práce |  |  |  | POL1_
|  | X02 stávající kamenný práh a ostění dveří ve 2.NP | [24 empty] | POP
|  | m.č. 6.11 | [24 empty] | POP
|  | 3 ks kamenných prvků o hraně 150 mm | [24 empty] | POP
|  | celkové délky – 1350 + 1350 + 1340 mm | [24 empty] | POP
|  | kamenická oprava prasklin, sešití nerez výztuží,reprofilace tvaru kamenickým tmelem stejné barvy a zrnitosti jako kámen | [24 empty] | POP |  | kamenická oprava prasklin, sešití nerez výztuží,reprofilace tvaru kamenickým tmelem stejné barvy a zrnitosti jako kámen
|  | - Přesně dle výpisu prvků | [24 empty] | POP
SPU
233 | X/03 | D + M X03 stávající kamenný překlad dveří ve 2.NP | ks | 1 |  | 0 |  | 0 |  | 0 | 21 | 0 | 0 | 0 | 0 | 0 |  | Vlastní | Indiv | 0 | 0 |  | Práce |  |  |  | POL1_
|  | X03 stávající kamenný překlad dveří ve 2.NP | [24 empty] | POP
|  | m.č. 6.11 | [24 empty] | POP
|  | hrana 100 mm, délka prvku cca 1185 mm | [24 empty] | POP
|  | přesun v rámci fasády, zvýšení nadpraží otvoru | [24 empty] | POP
|  | kamenická oprava prasklin, sešití nerez výztuží,reprofilace tvaru kamenickým tmelem stejné barvy a zrnitosti jako kámen | [24 empty] | POP |  | kamenická oprava prasklin, sešití nerez výztuží,reprofilace tvaru kamenickým tmelem stejné barvy a zrnitosti jako kámen
|  | - Přesně dle výpisu prvků | [24 empty] | POP
SPU
234 | X/04 | D + M X04 nové části kamenného ostění zvýšeného otvoru ve 2.NP | ks | 2 |  | 0 |  | 0 |  | 0 | 21 | 0 | 0 | 0 | 0 | 0 |  | Vlastní | Indiv | 0 | 0 |  | Práce |  |  |  | POL1_
|  | X04 nové části kamenného ostění zvýšeného otvoru ve 2.NP | [24 empty] | POP
|  | m.č. 6.11 | [24 empty] | POP
|  | hrana 150 mm, délka prvku cca 625 mm | [24 empty] | POP
|  | osazení do fasády | [24 empty] | POP
|  | materiál a povrchová úprava totožná s prvky X01-X03, žula | [24 empty] | POP
|  | - Přesně dle výpisu prvků | [24 empty] | POP
SPU
235 | X/05 | D + M X05 nový kamenný práh mezi vraty | ks | 1 |  | 0 |  | 0 |  | 0 | 21 | 0 | 0 | 0 | 0 | 0 |  | Vlastní | Indiv | 0 | 0 |  | Práce |  |  |  | POL1_
|  | X05 nový kamenný práh mezi vraty | [24 empty] | POP
|  | rozměr 3270 x 400 mm, tl. kamene 40 mm, žula, členit max. na třetiny | [24 empty] | POP
|  | - Přesně dle výpisu prvků | [24 empty] | POP
SPU
236 | X/06 | D + M X06 nový kamenný práh mezi dveřmi | ks | 1 |  | 0 |  | 0 |  | 0 | 21 | 0 | 0 | 0 | 0 | 0 |  | Vlastní | Indiv | 0 | 0 |  | Práce |  |  |  | POL1_
|  | X06 nový kamenný práh mezi dveřmi | [24 empty] | POP
|  | rozměr 1340 x 590 mm, tl. kamene 40 mm, žula | [24 empty] | POP
|  | - Přesně dle výpisu prvků | [24 empty] | POP
SPU
237 | X/07 | D + M X07 nový kamenný stupeň před vraty | ks | 1 |  | 0 |  | 0 |  | 0 | 21 | 0 | 0 | 0 | 0 | 0 |  | Vlastní | Indiv | 0 | 0 |  | Práce |  |  |  | POL1_
|  | X07 nový kamenný stupeň před vraty | [24 empty] | POP
|  | rozměr 4280 x 380 mm, výška 330 mm, žula pemrlovaná, hrany zaobleny, členit max. na třetiny | [24 empty] | POP
|  | - Přesně dle výpisu prvků | [24 empty] | POP
SPU
238 | X/08 | D + M X08 nový kamenný stupeň před dveřmi | ks | 1 |  | 0 |  | 0 |  | 0 | 21 | 0 | 0 | 0 | 0 | 0 |  | Vlastní | Indiv | 0 | 0 |  | Práce |  |  |  | POL1_
|  | X08 nový kamenný stupeň před dveřmi | [24 empty] | POP
|  | rozměr 1140 x 270 mm, výška 330 mm, žula pemrlovaná, hrany zaobleny | [24 empty] | POP
|  | - Přesně dle výpisu prvků | [24 empty] | POP
SPU
239 | X/09 | D + M X09 nový kamenný soklík | bm | 56.4 |  | 0 |  | 0 |  | 0 | 21 | 0 | 0 | 0 | 0 | 0 |  | Vlastní | Indiv | 0 | 0 |  | Práce |  |  |  | POL1_
|  | X09 nový kamenný soklík | [24 empty] | POP
|  | profil 250 x 50 mm, celková délka 56,4 m, žula pemrlovaná, hrany zaobleny | [24 empty] | POP
|  | - Přesně dle výpisu prvků | [24 empty] | POP
SPU
240 | X/10 | D + M X10 nový kamenný parapet | ks | 6 |  | 0 |  | 0 |  | 0 | 21 | 0 | 0 | 0 | 0 | 0 |  | Vlastní | Indiv | 0 | 0 |  | Práce |  |  |  | POL1_
|  | X10 nový kamenný parapet | [24 empty] | POP
|  | celkový rozměr cca 155 x 1235 (nutno ověřit dle šířky špalet) x 185 mm, žula pemrlovaná, | [24 empty] | POP
|  | viz výkres 26a | [24 empty] | POP
|  | - Přesně dle výpisu prvků | [24 empty] | POP
SPU
241 | 998782202R00 | Přesun hmot pro kamenné obklady v objektech výšky do 12 m | % |  |  | 0 |  | 0 |  | 0 | 21 | 0 | 0 | 0 | 0 | 0 | 800-782 | RTS 23/ II | RTS 22/ II | 0 | 0 |  | Přesun hmot |  |  |  | POL7_
|  | 50 m vodorovně | [24 empty] | SPI
SPU
Díl: | 783 | Nátěry |  |  |  | 0 |  | 0 |  | 0 |  | 0 |  | 0.21 |  | 0 |  |  |  |  | 201.3 | [5 empty] | DIL
242 | 783626200R0X | Nátěr lazurovací truhlářských výrobků 2x lakování, na bázi lněného oleje | m2 | 670.9894 |  | 0 |  | 0 |  | 0 | 21 | 0 | 0.00032 | 0.21 | 0 | 0 |  | Vlastní | Indiv | 0.3 | 201.3 |  | Práce |  |  |  | POL1_
|  | včetně montáže, dodávkya demontáže lešení. | [24 empty] | POP
|  | kce krovu : | [24 empty] | VV | 0
|  | D.1.2-07 : | [24 empty] | VV | 0
|  | VY2 40/120 : | [24 empty] | VV | 0
|  | 2,0*(0,04+0,12)*2*1,15 |  | 0.736 | [22 empty] | VV | 0
|  | Vy1 80/120 : | [24 empty] | VV | 0
|  | 2,0*(0,08+0,12)*2*1,15 |  | 0.92 | [22 empty] | VV | 0
|  | Vik 80/80 : | [24 empty] | VV | 0
|  | 7,3*0,08*4*1,15 |  | 2.6864 | [22 empty] | VV | 0
|  | Kv 40/160 : | [24 empty] | VV | 0
|  | 6,54*(0,04+0,16)*2*1,15 |  | 3.0084 | [22 empty] | VV | 0
|  | KL8, KL9 - 60/140 : | [24 empty] | VV | 0
|  | (9,14+31,04)*(0,06+0,14)*2*1,15 |  | 18.4828 | [22 empty] | VV | 0
|  | D.1.2-07 : | [24 empty] | VV | 0
|  | S1, S4, S5 - 140/140 : | [24 empty] | VV | 0
|  | (20,24+37,26+16,7)*0,14*0,14*4*1,15 |  | 6.6899 | [22 empty] | VV | 0
|  | S3 -140/160 : | [24 empty] | VV | 0
|  | 2,06*(0,14+0,16)*2*1,15 |  | 1.4214 | [22 empty] | VV | 0
|  | Vzp - 120/140 : | [24 empty] | VV | 0
|  | 110,6*(0,12+0,14)*2*1,15 |  | 66.1388 | [22 empty] | VV | 0
|  | KL1 - KL7- 80/200 : | [24 empty] | VV | 0
|  | (63,1+10,5+5,5+7,8+13,74+16,58+19,52)*(0,08+0,2)*2*1,15 |  | 88.0606 | [22 empty] | VV | 0
|  | VL2 - 140/120 : | [24 empty] | VV | 0
|  | 10,5*(0,12+0,14)*2*1,15 |  | 6.279 | [22 empty] | VV | 0
|  | Poz - 160/140 : | [24 empty] | VV | 0
|  | 20,0*(0,16+0,14)*2*1,15 |  | 13.8 | [22 empty] | VV | 0
|  | Kr1-Kr25 - 80/180 : | [24 empty] | VV | 0
|  | (1,0+2,29+3,57+4,86+6,14+7,43+32,16+0,88+2,14+3,4+3,98+0,84+1,63+2,43+3,23+4,03+4,83+5,63+6,42+152,72+0,78+1,56+2,34+3,12+93,67)*(0,08+0,18)*2*1,15 |  | 209.9458 | [22 empty] | VV | 0
[27 empty] | VV | 0
|  | Uk1-Uk2 - 100/200 : | [24 empty] | VV | 0
|  | (9,9+5,3)*(0,1+0,2)*2*1,15 |  | 10.488 | [22 empty] | VV | 0
|  | D.1.2-07 : | [24 empty] | VV | 0
|  | S2, S2a - 160/160 : | [24 empty] | VV | 0
|  | (43,26+2,35)*0,16*4*1,15 |  | 33.569 | [22 empty] | VV | 0
|  | VL1 - 140/180 : | [24 empty] | VV | 0
|  | 60,0*(0,14+0,16)*2*1,15 |  | 41.4 | [22 empty] | VV | 0
|  | Vaz09-Vaz21 - 140/200 : | [24 empty] | VV | 0
|  | (5,0+5,86+3,68+39,6+8,79+6,8+2,61+6,7+2,56+5,0+5,86+3,0+3,27)*(0,14+0,2)*2*1,15 |  | 77.2069 | [22 empty] | VV | 0
|  | D.1.2-07 : | [24 empty] | VV | 0
|  | Vaz1 - Vaz8 - 160/240 : | [24 empty] | VV | 0
|  | (3,32+6,54+28,8+5,86+2,61+2,01+2,56)*(0,16+0,24)*2*1,15 |  | 47.564 | [22 empty] | VV | 0
|  | PO8 : | [24 empty] | VV | 0
|  | 1,25*(6,505+16,609+10,96) |  | 42.5925 | [22 empty] | VV | 0
SPU
Díl: | 784 | Malby |  |  |  | 0 |  | 0 |  | 0 |  | 0 |  | 0.34 |  | 0 |  |  |  |  | 0 | [5 empty] | DIL
243 | 784450025RA0 | Malby z malířských směsí disperzní na SDK, penetrace jednonásobná, malba dvojnásobná, bílá | m2 | 426.2343 |  | 0 |  | 0 |  | 0 | 21 | 0 | 0.00037 | 0.16 | 0 | 0 | AP-PSV | RTS 23/ II | RTS 22/ II | 0 | 0 |  | Agregovaná položka |  |  |  | POL2_
|  | D.1.1_06 : | [24 empty] | VV | 0
|  | P03 : | [24 empty] | VV | 0
|  | 31,39 |  | 31.39 | [22 empty] | VV | 0
|  | D.1.1_07 : | [24 empty] | VV | 0
|  | S04 : | [24 empty] | VV | 0
|  | (21,19+0,15+2,5+0,1+3,025+0,1)*1,285 |  | 34.7785 | [22 empty] | VV | 0
|  | S06 : | [24 empty] | VV | 0
|  | 7,57*(1,285+5,85)/2*2 |  | 54.0119 | [22 empty] | VV | 0
|  | S07 : | [24 empty] | VV | 0
|  | (1,285+2,42)/2*2,54*2 |  | 9.4107 | [22 empty] | VV | 0
|  | 2,42*3,125*2 |  | 15.125 | [22 empty] | VV | 0
|  | D.1.2-07 : | [24 empty] | VV | 0
|  | P06 : | [24 empty] | VV | 0
|  | 9,5*(21,27+0,15+5,755+0,1)*1,05 |  | 272.0681 | [22 empty] | VV | 0
|  | P07 : | [24 empty] | VV | 0
|  | 9,0*1,05 |  | 9.45 | [22 empty] | VV | 0
SPU
244 | 784450020RXX | VÁPENNÝ NÁTĚR 2X – ODSTÍN LOMENÁ BÍLÁ | m2 | 428.3351 |  | 0 |  | 0 |  | 0 | 21 | 0 | 0.00042 | 0.18 | 0 | 0 |  | Vlastní | Součtová | 0 | 0 |  | Agregovaná položka |  |  |  | POL2_
|  | D.1.1_02 : | [24 empty] | VV | 0
|  | 164,56*1,33 |  | 218.8648 | [22 empty] | VV | 0
|  | skladba S05 - obvodová stěna s vnitřním zateplením kalcium silikátovou minerální deskou : | [24 empty] | VV | 0
|  | tl. 90mm : | [24 empty] | VV | 0
|  | 2,37*(27,65-0,54-0,415-0,7)*1,05 |  | 64.6886 | [22 empty] | VV | 0
|  | tl. 200mm : | [24 empty] | VV | 0
|  | 3,25*(27,65-0,54-0,415-0,7)*1,05 |  | 88.7079 | [22 empty] | VV | 0
|  | 2,47*(1,57+2,47)/2*2*1,5 |  | 14.9682 | [22 empty] | VV | 0
|  | (7,25-2,47)*2,47*2*1,05 |  | 24.7939 | [22 empty] | VV | 0
|  | tl. 100mm : | [24 empty] | VV | 0
|  | (7,25-2,47)*3,25/2*2*1,05 |  | 16.3117 | [22 empty] | VV | 0
SPU
Díl: | D96 | Přesuny suti a vybouraných hmot |  |  |  | 0 |  | 0 |  | 0 |  | 0 |  | 0 |  | 0 |  |  |  |  | 1578 | [5 empty] | DIL
245 | 979081111R00 | Odvoz suti a vybouraných hmot na skládku do 1 km | t | 635.7767 |  | 0 |  | 0 |  | 0 | 21 | 0 | 0 | 0 | 0 | 0 | 801-3 | RTS 23/ II | RTS 22/ II | 0.49 | 311.53 |  | Přesun suti |  |  |  | POL8_
|  | Včetně naložení na dopravní prostředek a složení na skládku, bez poplatku za skládku. | [24 empty] | POP
|  | Demontážní hmotnosti z položek s pořadovými čísly: : | [24 empty] | VV | 0
|  | 2,3,4,5,9,89,90,91,92,93,94,95,96,98,99,100,103,104,105,106,107,108,109,110,111,112,113,114,115,116, : | [24 empty] | VV | 0
|  | 117,118,120,121,122,127,128,129,131,132,133,134,135,136, : | [24 empty] | VV | 0
|  | Součet: : 635,77666 |  | 635.7767 | [22 empty] | VV | 0
SPU
246 | 979081121R00 | Odvoz suti a vybouraných hmot na skládku příplatek za každý další 1 km | t | 12079.7565 |  | 0 |  | 0 |  | 0 | 21 | 0 | 0 | 0 | 0 | 0 | 801-3 | RTS 23/ II | RTS 22/ II | 0 | 0 |  | Přesun suti |  |  |  | POL8_
|  | Demontážní hmotnosti z položek s pořadovými čísly: : | [24 empty] | VV | 0
|  | 2,3,4,5,9,89,90,91,92,93,94,95,96,98,99,100,103,104,105,106,107,108,109,110,111,112,113,114,115,116, : | [24 empty] | VV | 0
|  | 117,118,120,121,122,127,128,129,131,132,133,134,135,136, : | [24 empty] | VV | 0
|  | Součet: : 12079,75646 |  | 12079.7565 | [22 empty] | VV | 0
SPU
247 | 979082111R00 | Vnitrostaveništní doprava suti a vybouraných hmot do 10 m | t | 635.7767 |  | 0 |  | 0 |  | 0 | 21 | 0 | 0 | 0 | 0 | 0 | 801-3 | RTS 23/ II | RTS 22/ II | 0.942 | 598.9 |  | Přesun suti |  |  |  | POL8_
|  | Včetně případného složení na staveništní deponii. | [24 empty] | POP
|  | Demontážní hmotnosti z položek s pořadovými čísly: : | [24 empty] | VV | 0
|  | 2,3,4,5,9,89,90,91,92,93,94,95,96,98,99,100,103,104,105,106,107,108,109,110,111,112,113,114,115,116, : | [24 empty] | VV | 0
|  | 117,118,120,121,122,127,128,129,131,132,133,134,135,136, : | [24 empty] | VV | 0
|  | Součet: : 635,77666 |  | 635.7767 | [22 empty] | VV | 0
SPU
248 | 979082121R00 | Vnitrostaveništní doprava suti a vybouraných hmot příplatek k ceně za každých dalších 5 m | t | 6357.7666 |  | 0 |  | 0 |  | 0 | 21 | 0 | 0 | 0 | 0 | 0 | 801-3 | RTS 23/ II | RTS 22/ II | 0.105 | 667.57 |  | Přesun suti |  |  |  | POL8_
|  | Demontážní hmotnosti z položek s pořadovými čísly: : | [24 empty] | VV | 0
|  | 2,3,4,5,9,89,90,91,92,93,94,95,96,98,99,100,103,104,105,106,107,108,109,110,111,112,113,114,115,116, : | [24 empty] | VV | 0
|  | 117,118,120,121,122,127,128,129,131,132,133,134,135,136, : | [24 empty] | VV | 0
|  | Součet: : 6357,76656 |  | 6357.7666 | [22 empty] | VV | 0
SPU
249 | 979990201R00 | Poplatek za skládku azbestocementové výrobky, skupina 17 06 05 z Katalogu odpadů | t | 31.7888 |  | 0 |  | 0 |  | 0 | 21 | 0 | 0 | 0 | 0 | 0 | 801-3 | RTS 23/ II | RTS 22/ II | 0 | 0 |  | Přesun suti |  |  |  | POL8_
|  | Demontážní hmotnosti z položek s pořadovými čísly: : | [24 empty] | VV | 0
|  | 2,3,4,5,9,89,90,91,92,93,94,95,96,98,99,100,103,104,105,106,107,108,109,110,111,112,113,114,115,116, : | [24 empty] | VV | 0
|  | 117,118,120,121,122,127,128,129,131,132,133,134,135,136, : | [24 empty] | VV | 0
|  | Součet: : 31,78883 |  | 31.7888 | [22 empty] | VV | 0
SPU
250 | 979990107RXX | Poplatek za skládku suti - směs - Katalog odpadů s vyjímkou odpadů, uvedených, v samostatných položkách | t | 603.9878 |  | 0 |  | 0 |  | 0 | 21 | 0 | 0 | 0 | 0 | 0 |  | Vlastní | Indiv | 0 | 0 |  | Přesun suti |  |  |  | POL8_
|  | Demontážní hmotnosti z položek s pořadovými čísly: : | [24 empty] | VV | 0
|  | 2,3,4,5,9,89,90,91,92,93,94,95,96,98,99,100,103,104,105,106,107,108,109,110,111,112,113,114,115,116, : | [24 empty] | VV | 0
|  | 117,118,120,121,122,127,128,129,131,132,133,134,135,136, : | [24 empty] | VV | 0
|  | Součet: : 603,98782 |  | 603.9878 | [22 empty] | VV | 0
SPU
[25 empty] | 15 | 21 | DPH
| Celkem |  |  |  |  | 0 | [18 empty] | 0 | 0 | SUM
END
Note on S6: Jedná se o informaci, zda se jedná o položku, která je do rozpočtu zadána z cenové soustavy RTS, nebo vlastní.
Note on T6: Jedná se o název CÚ, která je zadána u položky rozpočtu

## SO01 D.1.2 Pol
Položkový soupis prací a dodávek | [26 empty] | #TypZaznamu#
S: | TRANSAT/N028. | HORÁCKÁ GALERIE, NOVÉ MĚSTO na MORAVĚ - REKONSTRUKCE HOSPODÁŘSKÉHO OBJEKTU | [24 empty] | STA
O: | SO01 | HORÁCKÁ GALERIE, NOVÉ MĚSTO na MORAVĚ - REKONSTRUKCE HOSPODÁŘSKÉHO OBJEKTU | [21 empty] | STA |  |  | OBJ
R: | D.1.2 | STAVEBNĚ - KONSTRUKČNÍ ŘEŠENÍ | [24 empty] | ROZ
P.č. | Číslo položky | Název položky | MJ | Množství | Cena / MJ | Celkem | Dodávka | Dodávka celk. | Montáž | Montáž celk. | DPH | Cena s DPH | Hmotnost / MJ | Hmotnost celk.(t) | Dem. hmotnost / MJ | Dem. hmotnost celk.(t) | Ceník | Cen. soustava / platnost | Cenová úroveň | Nhod / MJ | Nhod celk. | Dodavatel | Typ položky
Díl: | 00 | Poznámka - NENACEŇOVAT !!! |  |  |  | 0 |  | 0 |  | 0 |  | 0 |  | 0 |  | 0 |  |  |  |  | 0 | [5 empty] | DIL
1 | 00 | Poznámka - NENACEŇOVAT !!! |  | 0 |  | 0 |  | 0 |  | 0 | 21 | 0 | 0 | 0 | 0 | 0 |  | Vlastní | Indiv | 0 | 0 |  | Práce |  |  |  | POL1_
|  | POLOŽKY VLASTNÍ VYTVOŘENY INDIVIDIULNÍ KALKULACÍ DLE OBOROVÉHO KALKULAČNÍHO VZORCE S NASTAVENÍM REŽIÍ A MÍRY ZISKU DLE RTS S INDIVIDUÁLNÍMI VSTUPY MATERIÁLŮ A VÝKONŮ, KTERÉ NEOBSAHUJÍ KMENOVÉ POLOŽKY CENÍKŮ RTS. : | [24 empty] | VV | 0
|  | Platí pro celou stavbu : | [24 empty] | VV | 0
|  | a) veškeré položky na přípomoce, dopravu, montáž, zpevněné montážní plochy, atd... zahrnout do jednotlivých jednotkových cen. : | [24 empty] | VV | 0
|  | b) součásti prací jsou veškeré zkoušky, potřebná měření, inspekce, uvedení zařízení do provozu, zaškolení obsluhy, provozní řády, manuály a revize v českém jazyce. Za komplexní vyzkoušení se považuje bezporuchový provoz po dobu minimálně 96 hod. : | [24 empty] | VV | 0
|  | c) součástí dodávky je zpracování veškeré dílenské dokumentace a dokumentace skutečného provedení : | [24 empty] | VV | 0
|  | d) součástí dodávky je kompletní dokladová část díla nutná k získání kolaudačního souhlasu stavby : | [24 empty] | VV | 0
|  | e) v rozsahu prací zhotovitele jsou rovněž jakékoliv prvky, zařízení, práce a pomocné materiály, neuvedené v tomto soupisu výkonů, které jsou ale nezbytně nutné k dodání, instalaci , dokončení a provozování díla, včetně ztratného a prořezů : | [24 empty] | VV | 0
|  | f) součástí dodávky jsou veškerá geodetická měření jako například vytyčení konstrukcí, kontrolní měření, zaměření skutečného stavu apod. : | [24 empty] | VV | 0
|  | g) součástí dodávky jsou i náklady na případná opatření související s ochranou stávajících sítí, komunikací či staveb : | [24 empty] | VV | 0
|  | h) součástí jednotkových cen jsou i vícenáklady související s výstavbou v zimním období, průběžný úklid staveniště a přilehlých komunikací, likvidaci odpadů, dočasná dopravní omezení atd. : | [24 empty] | VV | 0
|  | h)pokud se v dokumentaci vyskytují obchodní názvy, jedná se pouze o vymezení minimálních požadovaných standardů výrobku, technologie či materiálu a zadavatel připouští použití i jiného, kvalitativně či technologicky obdobného řešení, které splňuje minimál : | [24 empty] | VV | 0
|  | Nedílnou součástí výkazu výměr ( slepého rozpočtu ) je projektová dokumentace !! : | [24 empty] | VV | 0
|  | Zpracovatel nabídky je povinen prověřit specifikace a výměry uvedené ve výkazu výměr. : | [24 empty] | VV | 0
|  | V případě zjištěných : | [24 empty] | VV | 0
|  | rozdílů má na tyto rozdíly upozornit ve lhůtě pro podání nabídek : | [24 empty] | VV | 0
|  | prostřednictvím žádosti o dodatečné informace k zadávacím podmínkám. Následné změny výměr v průběhu realizace nebudou akceptovány. : | [24 empty] | VV | 0
SPU
Díl: | 1 | Zemní práce |  |  |  | 0 |  | 0 |  | 0 |  | 0 |  | 0.48 |  | 1.91 |  |  |  |  | 3.06 | [5 empty] | DIL
2 | 139601102R00 | Ruční výkop jam, rýh a šachet v hornině 3 | m3 | 0.86625 |  | 0 |  | 0 |  | 0 | 21 | 0 | 0 | 0 | 2.2 | 1.91 | 800-1 | RTS 23/ II | RTS 22/ II | 3.533 | 3.06 |  | Práce |  |  |  | POL1_
|  | s přehozením na vzdálenost do 5 m nebo s naložením na ruční dopravní prostředek | [24 empty] | SPI
|  | likvidovat jako suť - viz TZ : | [24 empty] | VV | 0
|  | D.1.2-03 : | [24 empty] | VV | 0
|  | pro základ Z1 : | [24 empty] | VV | 0
|  | 1,05*0,5*1,1*1,5 |  | 0.86625 | [22 empty] | VV | 0
SPU
3 | 174100050RAD | Zásyp jam, rýh a šachet štěrkopískem, dovoz ze vzdálenosti 15 000 m, Kamenivo nestanovené těžené; frakce 0,0 až 32,0 mm | m3 | 0.28875 |  | 0 |  | 0 |  | 0 | 21 | 0 | 1.67 | 0.48 | 0 | 0 | AP-HSV | RTS 23/ II | RTS 22/ II | 0 | 0 |  | Agregovaná položka |  |  |  | POL2_
|  | sypaninou s vodorovnou přepravou k místu zásypu, uložením ve vrstvách a zhutněním. | [24 empty] | SPI
|  | D.1.2-03 : | [24 empty] | VV | 0
|  | pro základ Z1 : | [24 empty] | VV | 0
|  | 1,05*0,5*1,1*0,5 |  | 0.28875 | [22 empty] | VV | 0
SPU
Díl: | 2 | Základy a zvláštní zakládání |  |  |  | 0 |  | 0 |  | 0 |  | 0 |  | 80.94 |  | 0 |  |  |  |  | 3248.52 | [5 empty] | DIL
4 | 271571111R00 | Polštáře zhutněné pod základy štěrkopísek tříděný, | m3 | 0.0525 |  | 0 |  | 0 |  | 0 | 21 | 0 | 2.1 | 0.11 | 0 | 0 | 800-2 | RTS 23/ II | RTS 22/ II | 0.965 | 0.05 |  | Práce |  |  |  | POL1_
|  | D.1.2-03 : | [24 empty] | VV | 0
|  | základ Z1 : | [24 empty] | VV | 0
|  | 1,05*0,5*0,1 |  | 0.0525 | [22 empty] | VV | 0
SPU
5 | 274321411R00 | Beton základových pasů železový třídy C 25/30 | m3 | 10.6088 |  | 0 |  | 0 |  | 0 | 21 | 0 | 2.525 | 26.79 | 0 | 0 | 801-1 | RTS 23/ II | RTS 22/ II | 0.48 | 5.09 |  | Práce |  |  |  | POL1_
|  | včetně dodávky a uložení betonu, bez výztuže | [24 empty] | SPI
|  | D.1.2-01 : | [24 empty] | VV | 0
|  | Z1 : | [24 empty] | VV | 0
|  | (0,5*0,2+0,3*(0,2+0,15))*9,04*3 |  | 5.5596 | [22 empty] | VV | 0
|  | Z2 : | [24 empty] | VV | 0
|  | (0,5*0,2+0,3*(0,2+0,15))*8,21*3 |  | 5.0492 | [22 empty] | VV | 0
SPU
6 | 274321611R00 | Beton základových pasů železový třídy C 30/37 | m3 | 0.61688 |  | 0 |  | 0 |  | 0 | 21 | 0 | 2.525 | 1.56 | 0 | 0 | 801-1 | RTS 23/ II | RTS 22/ II | 0.48 | 0.3 |  | Práce |  |  |  | POL1_
|  | včetně dodávky a uložení betonu, bez výztuže | [24 empty] | SPI
|  | XC3 : | [24 empty] | VV | 0
|  | D.1.2-03 : | [24 empty] | VV | 0
|  | základ Z1 : | [24 empty] | VV | 0
|  | 1,05*0,5*(1,0+0,365-0,19) |  | 0.61688 | [22 empty] | VV | 0
SPU
7 | 274351215R00 | Bednění stěn základových pasů zřízení | m2 | 67.795 |  | 0 |  | 0 |  | 0 | 21 | 0 | 0.03916 | 2.65 | 0 | 0 | 801-1 | RTS 23/ II | RTS 22/ II | 1.05 | 71.18 |  | Práce |  |  |  | POL1_
|  | svislé nebo šikmé (odkloněné), půdorysně přímé nebo zalomené, stěn základových pasů ve volných nebo zapažených jámách, rýhách, šachtách, včetně případných vzpěr, | [24 empty] | SPI |  | svislé nebo šikmé (odkloněné), půdorysně přímé nebo zalomené, stěn základových pasů ve volných nebo zapažených jámách, rýhách, šachtách, včetně případných vzpěr,
|  | D.1.2-01 : | [24 empty] | VV | 0
|  | Z1 : | [24 empty] | VV | 0
|  | 0,6*2*9,04*3+0,5*0,2*2*3+0,4*0,3*2*3 |  | 33.864 | [22 empty] | VV | 0
|  | Z2 : | [24 empty] | VV | 0
|  | 0,6*2*8,21*3+0,5*0,2*2*3+0,4*0,3*2*3 |  | 30.876 | [22 empty] | VV | 0
|  | D.1.2-03 : | [24 empty] | VV | 0
|  | základ Z1 : | [24 empty] | VV | 0
|  | (1,05*2+0,5)*(1,0+0,365-0,19) |  | 3.055 | [22 empty] | VV | 0
SPU
8 | 274351216R00 | Bednění stěn základových pasů odstranění | m2 | 67.795 |  | 0 |  | 0 |  | 0 | 21 | 0 | 0 | 0 | 0 | 0 | 801-1 | RTS 23/ II | RTS 22/ II | 0.32 | 21.69 |  | Práce |  |  |  | POL1_
|  | svislé nebo šikmé (odkloněné), půdorysně přímé nebo zalomené, stěn základových pasů ve volných nebo zapažených jámách, rýhách, šachtách, včetně případných vzpěr, | [24 empty] | SPI |  | svislé nebo šikmé (odkloněné), půdorysně přímé nebo zalomené, stěn základových pasů ve volných nebo zapažených jámách, rýhách, šachtách, včetně případných vzpěr,
|  | Včetně očištění, vytřídění a uložení bednicího materiálu. | [24 empty] | POP
|  | D.1.2-01 : | [24 empty] | VV | 0
|  | Z1 : | [24 empty] | VV | 0
|  | 0,6*2*9,04*3+0,5*0,2*2*3+0,4*0,3*2*3 |  | 33.864 | [22 empty] | VV | 0
|  | Z2 : | [24 empty] | VV | 0
|  | 0,6*2*8,21*3+0,5*0,2*2*3+0,4*0,3*2*3 |  | 30.876 | [22 empty] | VV | 0
|  | D.1.2-03 : | [24 empty] | VV | 0
|  | základ Z1 : | [24 empty] | VV | 0
|  | (1,05*2+0,5)*(1,0+0,365-0,19) |  | 3.055 | [22 empty] | VV | 0
SPU
9 | 274361821R00 | Výztuž základových pasů z betonářské oceli výztuž, z oceli 10505, , | t | 0.1722 |  | 0 |  | 0 |  | 0 | 21 | 0 | 1.0212 | 0.18 | 0 | 0 | 801-1 | RTS 23/ II | RTS 22/ II | 23.53 | 4.05 |  | Práce |  |  |  | POL1_
|  | D.1.2-02 : | [24 empty] | VV | 0
|  | 172,2/1000 |  | 0.1722 | [22 empty] | VV | 0
SPU
10 | 274361921RT8 | Výztuž základových pasů ze svařovaných sítí ze svařovaných sítí, , drát d 8,0 mm, oka 100 x 100 mm | t | 0.11376 |  | 0 |  | 0 |  | 0 | 21 | 0 | 1.0544 | 0.12 | 0 | 0 | 801-1 | RTS 23/ II | RTS 22/ II | 15.23 | 1.73 |  | Práce |  |  |  | POL1_
|  | D.1.2-02 : | [24 empty] | VV | 0
|  | 113,76/1000 |  | 0.11376 | [22 empty] | VV | 0
SPU
11 | 229940010R98 | D + M provedení injekáž obvodových stěn do předem předvrtaných otvorů emulzním krémem na silan, siloxanové bázi | bm | 680 |  | 0 |  | 0 |  | 0 | 21 | 0 | 0.06026 | 40.98 | 0 | 0 |  | Vlastní | Indiv | 3.83 | 2604.4 |  | Práce |  |  |  | POL1_
|  | Provedení soustavy vrtů Ř 12-14 mm šikmo do zdiva ve dvou řadách šachovnicově v osové vzdálenosti 100 – 120 mm | [24 empty] | POP |  | Provedení soustavy vrtů Ř 12-14 mm šikmo do zdiva ve dvou řadách šachovnicově v osové vzdálenosti 100 – 120 mm
|  | a jejich vyčištění stlačeným vzduchem (u horizontální izolace délka vrtů na hloubku 2-5 cm před okrajem zdiva). | [24 empty] | POP |  | a jejich vyčištění stlačeným vzduchem (u horizontální izolace délka vrtů na hloubku 2-5 cm před okrajem zdiva).
|  | U oboustranně přístupného zdi va tl. nad 1,0 m se doporučuje injektáž oboustranná s překřížením injektážních vrtů. | [24 empty] | POP |  | U oboustranně přístupného zdi va tl. nad 1,0 m se doporučuje injektáž oboustranná s překřížením injektážních vrtů.
|  | množství vrtů je pouze orientační - PD neobsahuje výpis !!! : | [24 empty] | VV | 0
|  | č. 27 : | [24 empty] | VV | 0
|  | odměřeno kreslícím programem : | [24 empty] | VV | 0
|  | 680 |  | 680 | [22 empty] | VV | 0
SPU
12 | 229940010R99 | D + M provedení injektáže základů - tlaková | ks | 141 |  | 0 |  | 0 |  | 0 | 21 | 0 | 0.06026 | 8.5 | 0 | 0 |  | Vlastní | Indiv | 3.83 | 540.03 |  | Práce |  |  |  | POL1_
|  | pro 1ks | [24 empty] | POP
|  | vrt DN 114mm , délka 1,9m | [24 empty] | POP
|  | trubka PVC DN 32mm, délka 1,8m + 2x injektáží manžeta | [24 empty] | POP
|  | injektážní malta 0,1m3 | [24 empty] | POP
|  | podrobný popis - viz výkres : | [24 empty] | VV | 0
|  | D.1.2-02 : | [24 empty] | VV | 0
|  | KALKULOVAT VČ. POZNÁMKY 4 - PODEPŘENÍ BUDOVY !!! : | [24 empty] | VV | 0
|  | ( dílenská, výrobní a statická prováděcí dokumentace v režii realizační firmy ) !!! : | [24 empty] | VV | 0
|  | 141 |  | 141 | [22 empty] | VV | 0
SPU
13 | 489201213R00 | Vyklínování žb kcí uložených ve zdivu | m3 | 0.025 |  | 0 |  | 0 |  | 0 | 21 | 0 | 1.9277 | 0.05 | 0 | 0 |  | Vlastní | Indiv | 0 | 0 |  | Práce |  |  |  | POL1_1
|  | D.1.2-03 : | [24 empty] | VV | 0
|  | pro podestu P1 : | [24 empty] | VV | 0
|  | 0,025 |  | 0.025 | [22 empty] | VV | 0
SPU
Díl: | 3 | Svislé a kompletní konstrukce |  |  |  | 0 |  | 0 |  | 0 |  | 0 |  | 2.33 |  | 0 |  |  |  |  | 575 | [5 empty] | DIL
14 | 380941113R00 | Dodatečná helikální výztuž 1 prut, průměr 8 mm, 880 MPa pevnost v tahu, uložení v drážce, v cihelném zdivu | m | 230 |  | 0 |  | 0 |  | 0 | 21 | 0 | 0.01014 | 2.33 | 0 | 0 | 801-4 | RTS 23/ II | RTS 22/ II | 2.5 | 575 |  | Práce |  |  |  | POL1_1
|  | frézování drážek v cihelném zdivu, zbavení drážky hrubších nečistot a prachových částí, vypláchnutí drážky vodou, vlepení výztuže a aplikace malty nebo tmelu, | [24 empty] | SPI |  | frézování drážek v cihelném zdivu, zbavení drážky hrubších nečistot a prachových částí, vypláchnutí drážky vodou, vlepení výztuže a aplikace malty nebo tmelu,
|  | Včetně pomocného pracovního lešení o výšce podlahy do 1900 mm a pro zatížení do 1,5 kPa. | [24 empty] | POP
|  | D.1.2-07 : | [24 empty] | VV | 0
|  | 230,0 |  | 230 | [22 empty] | VV | 0
SPU
Díl: | 4 | Vodorovné konstrukce |  |  |  | 0 |  | 0 |  | 0 |  | 0 |  | 44.74 |  | 0 |  |  |  |  | 233.65 | [5 empty] | DIL
15 | 380932224R00 | Dodatečné vlepení betonářské výztuže D 10 mm, do betonu, malta, dovolené namáhání v tahu 8 kN | m | 96 |  | 0 |  | 0 |  | 0 | 21 | 0 | 0.00068 | 0.07 | 0 | 0 | 801-4 | RTS 19/ II | RTS 18/ II | 1.0222 | 98.13 |  | Práce |  |  |  | POL1_1
|  | D.1.2-04 : | [24 empty] | VV | 0
|  | 96,0 |  | 96 | [22 empty] | VV | 0
SPU
16 | 417321415R00 | Železobeton ztužujících pásů a věnců třídy C 30/37 | m3 | 9.0801 |  | 0 |  | 0 |  | 0 | 21 | 0 | 2.5251 | 22.93 | 0 | 0 | 801-1 | RTS 23/ II | RTS 22/ II | 1.45 | 13.17 |  | Práce |  |  |  | POL1_1
|  | XC3 : | [24 empty] | VV | 0
|  | D.1.2-04 : | [24 empty] | VV | 0
|  | V1 : | [24 empty] | VV | 0
|  | 0,885*0,18*12,3 |  | 1.9594 | [22 empty] | VV | 0
|  | V2 : | [24 empty] | VV | 0
|  | 0,54*0,37*2,9 |  | 0.57942 | [22 empty] | VV | 0
|  | 0,34*0,18*2,9 |  | 0.17748 | [22 empty] | VV | 0
|  | V3 : | [24 empty] | VV | 0
|  | 0,765*0,18*6,25 |  | 0.86063 | [22 empty] | VV | 0
|  | V4 : | [24 empty] | VV | 0
|  | 0,78*0,2*5,65 |  | 0.8814 | [22 empty] | VV | 0
|  | V5 : | [24 empty] | VV | 0
|  | (0,23+0,32)/2*0,18*21,5 |  | 1.0642 | [22 empty] | VV | 0
|  | V6 : | [24 empty] | VV | 0
|  | (0,215+0,23)/2*0,46*5,1 |  | 0.52199 | [22 empty] | VV | 0
|  | V7 : | [24 empty] | VV | 0
|  | (0,12+0,16)/2*0,33*8,2 |  | 0.37884 | [22 empty] | VV | 0
|  | V8 : | [24 empty] | VV | 0
|  | 0,16*0,16*8,3 |  | 0.21248 | [22 empty] | VV | 0
|  | V9 : | [24 empty] | VV | 0
|  | 0,14*0,46*0,5 |  | 0.0322 | [22 empty] | VV | 0
|  | V10 : | [24 empty] | VV | 0
|  | 0,5*0,15*23,8 |  | 1.785 | [22 empty] | VV | 0
|  | V11 : | [24 empty] | VV | 0
|  | 0,38*0,15*11,0 |  | 0.627 | [22 empty] | VV | 0
SPU
17 | 417351115R00 | Bednění bočnic ztužujících pásů a věnců včetně vzpěr zřízení | m2 | 32.004 |  | 0 |  | 0 |  | 0 | 21 | 0 | 0.00782 | 0.25 | 0 | 0 | 801-1 | RTS 23/ II | RTS 22/ II | 0.79 | 25.28 |  | Práce |  |  |  | POL1_1
|  | D.1.2-04 : | [24 empty] | VV | 0
|  | V1 : | [24 empty] | VV | 0
|  | 2*0,18*12,3 |  | 4.428 | [22 empty] | VV | 0
|  | V2 : | [24 empty] | VV | 0
|  | 2*0,37*2,9 |  | 2.146 | [22 empty] | VV | 0
|  | V3 : | [24 empty] | VV | 0
|  | 2*0,18*6,25 |  | 2.25 | [22 empty] | VV | 0
|  | V4 : | [24 empty] | VV | 0
|  | 2*0,2*5,65 |  | 2.26 | [22 empty] | VV | 0
|  | V5 : | [24 empty] | VV | 0
|  | 0,18*21,5 |  | 3.87 | [22 empty] | VV | 0
|  | V6 : | [24 empty] | VV | 0
|  | 0,46*5,1 |  | 2.346 | [22 empty] | VV | 0
|  | V7 : | [24 empty] | VV | 0
|  | 0,33*8,2 |  | 2.706 | [22 empty] | VV | 0
|  | V8 : | [24 empty] | VV | 0
|  | 0,16*8,3 |  | 1.328 | [22 empty] | VV | 0
|  | V9 : | [24 empty] | VV | 0
|  | 0,46*0,5 |  | 0.23 | [22 empty] | VV | 0
|  | V10 : | [24 empty] | VV | 0
|  | 2*0,15*23,8 |  | 7.14 | [22 empty] | VV | 0
|  | V11 : | [24 empty] | VV | 0
|  | 2*0,15*11,0 |  | 3.3 | [22 empty] | VV | 0
SPU
18 | 417351116R00 | Bednění bočnic ztužujících pásů a věnců včetně vzpěr odstranění | m2 | 32.004 |  | 0 |  | 0 |  | 0 | 21 | 0 | 0 | 0 | 0 | 0 | 801-1 | RTS 23/ II | RTS 22/ II | 0.24 | 7.68 |  | Práce |  |  |  | POL1_1
|  | výměra - viz položka 417351115R00 : | [24 empty] | VV | 0
|  | 32,004 |  | 32.004 | [22 empty] | VV | 0
SPU
19 | 417361821R00 | Výztuž ztužujících pásů a věnců z betonářské oceli 10 505(R) | t | 1.1078 |  | 0 |  | 0 |  | 0 | 21 | 0 | 1.0167 | 1.13 | 0 | 0 | 801-1 | RTS 23/ II | RTS 22/ II | 27.67 | 30.65 |  | Práce |  |  |  | POL1_1
|  | Včetně distančních prvků. | [24 empty] | SPI
|  | D.1.2-04 : | [24 empty] | VV | 0
|  | 1048,57/1000 |  | 1.0486 | [22 empty] | VV | 0
|  | 59,2/1000 |  | 0.0592 | [22 empty] | VV | 0
SPU
20 | 411244283RV0 | Klenby z cihel dl.29cm P25, MVC 15 tl.290 mm,nad 2m | m2 | 33.0025 |  | 0 |  | 0 |  | 0 | 21 | 0 | 0.59715 | 19.71 | 0 | 0 |  | Vlastní | RTS 22/ II | 1.78 | 58.74 |  | Práce |  |  |  | POL1_1
|  | D.1.2-03 : | [24 empty] | VV | 0
|  | 2,5*5,6*1,31 |  | 18.34 | [22 empty] | VV | 0
|  | lunety : | [24 empty] | VV | 0
|  | 1,25*2,3*2,55*2 |  | 14.6625 | [22 empty] | VV | 0
SPU
21 | 485377111R00 | Ztužující táhla z oceli - tyč 45x10 | m | 30.6 |  | 0 |  | 0 |  | 0 | 21 | 0 | 0.02133 | 0.65 | 0 | 0 |  | Vlastní | Indiv | 0 | 0 |  | Práce |  |  |  | POL1_1
|  | S dodávkou všech potřebných hmot včetně kotevních desek, popř. roznášecích plechů, rektifikačních článků a napnutí táhla. | [24 empty] | POP |  | S dodávkou všech potřebných hmot včetně kotevních desek, popř. roznášecích plechů, rektifikačních článků a napnutí táhla.
|  | D.1.2-03 : | [24 empty] | VV | 0
|  | 9,2*3+0,5*6 |  | 30.6 | [22 empty] | VV | 0
SPU
22 | 492371111R00 | Výroba, montáž a demontáž sbíjených ramenátů pro klenby, vč. provizorních podepření | m2 | 33.0025 |  | 0 |  | 0 |  | 0 | 21 | 0 | 0 | 0 | 0 | 0 |  | Vlastní | Indiv | 0 | 0 |  | Práce |  |  |  | POL1_1
|  | D.1.2-03 : | [24 empty] | VV | 0
|  | 2,5*5,6*1,31 |  | 18.34 | [22 empty] | VV | 0
|  | lunety : | [24 empty] | VV | 0
|  | 1,25*2,3*2,55*2 |  | 14.6625 | [22 empty] | VV | 0
SPU
Díl: | 43 | Schodiště |  |  |  | 0 |  | 0 |  | 0 |  | 0 |  | 12.29 |  | 0 |  |  |  |  | 86.31 | [5 empty] | DIL
23 | 430321414R00 | Beton schodišťových konstrukcí (stupňů, schodnic, ramen, podest s nosníky) železový třídy C 25/30 | m3 | 1.4167 |  | 0 |  | 0 |  | 0 | 21 | 0 | 2.5251 | 3.58 | 0 | 0 | 801-1 | RTS 23/ II | RTS 22/ II | 3.7695 | 5.34 |  | Práce |  |  |  | POL1_
|  | XC1 : | [24 empty] | VV | 0
|  | D.1.2-08 : | [24 empty] | VV | 0
|  | SCHODNICE : | [24 empty] | VV | 0
|  | 0,1*((1,305*5,35*1,31-((0,755+1,205)/2+(1,0+1,205)/2))+0,26*4*1,205*1,31+1,205*(0,37+3*0,26)) |  | 1.0091 | [22 empty] | VV | 0
|  | PODESTA : | [24 empty] | VV | 0
|  | 0,15*((0,755+1,205)/2+(1,0+1,205)/2)*1,305 |  | 0.40765 | [22 empty] | VV | 0
SPU
24 | 430321514R00 | Beton schodišťových konstrukcí (stupňů, schodnic, ramen, podest s nosníky) železový třídy C 30/37 | m3 | 1.8501 |  | 0 |  | 0 |  | 0 | 21 | 0 | 2.5251 | 4.67 | 0 | 0 | 801-1 | RTS 23/ II | RTS 22/ II | 3.7695 | 6.97 |  | Práce |  |  |  | POL1_1
|  | D.1.2-03, 09 : | [24 empty] | VV | 0
|  | XC3 : | [24 empty] | VV | 0
|  | P1 : | [24 empty] | VV | 0
|  | 0,18*(1,05+0,45)*0,67 |  | 0.1809 | [22 empty] | VV | 0
|  | P2 : | [24 empty] | VV | 0
|  | 0,17*(1,05+0,6)*0,9 |  | 0.25245 | [22 empty] | VV | 0
|  | D.1.2-08 : | [24 empty] | VV | 0
|  | SCHODNICE : | [24 empty] | VV | 0
|  | 0,1*((1,305*5,35*1,31-((0,755+1,205)/2+(1,0+1,205)/2))+0,26*4*1,205*1,31+1,205*(0,37+3*0,26)) |  | 1.0091 | [22 empty] | VV | 0
|  | PODESTA : | [24 empty] | VV | 0
|  | 0,15*((0,755+1,205)/2+(1,0+1,205)/2)*1,305 |  | 0.40765 | [22 empty] | VV | 0
SPU
25 | 430361821R00 | Výztuž schodišťových konstrukcí (stupňů, schodnic, ramen, podest s nosníky) z betonářské oceli 10505 | t | 0.14471 |  | 0 |  | 0 |  | 0 | 21 | 0 | 1.0209 | 0.15 | 0 | 0 | 801-1 | RTS 23/ II | RTS 22/ II | 54.17 | 7.84 |  | Práce |  |  |  | POL1_1
|  | Včetně distančních prvků. | [24 empty] | SPI
|  | D.1.2-08 : | [24 empty] | VV | 0
|  | 93,31/1000 |  | 0.09331 | [22 empty] | VV | 0
|  | D.1.2-03, 09 : | [24 empty] | VV | 0
|  | 51,4/1000 |  | 0.0514 | [22 empty] | VV | 0
SPU
26 | 430361921RT4 | Výztuž schodišťových konstrukcí (stupňů, schodnic, ramen, podest s nosníky) ze svařovaných sítí průměr drátu 6 mm, velikost oka 100/100 mm | t | 0.106 |  | 0 |  | 0 |  | 0 | 21 | 0 | 1.0579 | 0.11 | 0 | 0 | 801-1 | RTS 23/ II | RTS 22/ II | 22.8165 | 2.42 |  | Práce |  |  |  | POL1_1
|  | Včetně distančních prvků. | [24 empty] | SPI
|  | D.1.2-08 : | [24 empty] | VV | 0
|  | S1 : | [24 empty] | VV | 0
|  | 106,0/1000 |  | 0.106 | [22 empty] | VV | 0
SPU
27 | 431351121R00 | Bednění podest a podstupňových desek přímočarých zřízení | m2 | 4.0135 |  | 0 |  | 0 |  | 0 | 21 | 0 | 0.04597 | 0.18 | 0 | 0 | 801-1 | RTS 23/ II | RTS 22/ II | 2.3 | 9.23 |  | Práce |  |  |  | POL1_1
|  | včetně podpěrné konstrukce o výšce do 4 m | [24 empty] | SPI
|  | s pomocným lešením o výšce podlahy do 1900 mm a pro zatížení do 1,5 kPa, | [24 empty] | POP
|  | D.1.2-03, 09 : | [24 empty] | VV | 0
|  | P1 : | [24 empty] | VV | 0
|  | 0,18*(1,05)*0,67 |  | 0.12663 | [22 empty] | VV | 0
|  | 0,18*(1,05*2+0,67) |  | 0.4986 | [22 empty] | VV | 0
|  | P2 : | [24 empty] | VV | 0
|  | 0,17*(1,05)*0,9 |  | 0.16065 | [22 empty] | VV | 0
|  | 0,17*(1,05*2+0,9) |  | 0.51 | [22 empty] | VV | 0
|  | D.1.2-08 : | [24 empty] | VV | 0
|  | PODESTA : | [24 empty] | VV | 0
|  | ((0,755+1,205)/2+(1,0+1,205)/2)*1,305 |  | 2.7177 | [22 empty] | VV | 0
SPU
28 | 431351122R00 | Bednění podest a podstupňových desek přímočarých odstranění | m2 | 4.0135 |  | 0 |  | 0 |  | 0 | 21 | 0 | 0 | 0 | 0 | 0 | 801-1 | RTS 23/ II | RTS 22/ II | 0.338 | 1.36 |  | Práce |  |  |  | POL1_
|  | včetně podpěrné konstrukce o výšce do 4 m | [24 empty] | SPI
|  | D.1.2-03, 09 : | [24 empty] | VV | 0
|  | P1 : | [24 empty] | VV | 0
|  | 0,18*(1,05)*0,67 |  | 0.12663 | [22 empty] | VV | 0
|  | 0,18*(1,05*2+0,67) |  | 0.4986 | [22 empty] | VV | 0
|  | P2 : | [24 empty] | VV | 0
|  | 0,17*(1,05)*0,9 |  | 0.16065 | [22 empty] | VV | 0
|  | 0,17*(1,05*2+0,9) |  | 0.51 | [22 empty] | VV | 0
|  | D.1.2-08 : | [24 empty] | VV | 0
|  | PODESTA : | [24 empty] | VV | 0
|  | ((0,755+1,205)/2+(1,0+1,205)/2)*1,305 |  | 2.7177 | [22 empty] | VV | 0
SPU
29 | 433351131R00 | Bednění schodnic přímočarých zřízení | m2 | 10.091 |  | 0 |  | 0 |  | 0 | 21 | 0 | 0.0324 | 0.33 | 0 | 0 | 801-1 | RTS 23/ II | RTS 22/ II | 2.31 | 23.31 |  | Práce |  |  |  | POL1_
|  | včetně podpěrné konstrukce do výšky 4 m | [24 empty] | SPI
|  | s pomocným lešením o výšce podlahy do 1900 mm a pro zatížení do 1,5 kPa, | [24 empty] | POP
|  | D.1.2-08 : | [24 empty] | VV | 0
|  | SCHODNICE : | [24 empty] | VV | 0
|  | ((1,305*5,35*1,31-((0,755+1,205)/2+(1,0+1,205)/2))+0,26*4*1,205*1,31+1,205*(0,37+3*0,26)) |  | 10.091 | [22 empty] | VV | 0
SPU
30 | 433351132R00 | Bednění schodnic přímočarých odstranění | m2 | 10.091 |  | 0 |  | 0 |  | 0 | 21 | 0 | 0 | 0 | 0 | 0 | 801-1 | RTS 23/ II | RTS 22/ II | 0.385 | 3.89 |  | Práce |  |  |  | POL1_
|  | včetně podpěrné konstrukce do výšky 4 m | [24 empty] | SPI
|  | D.1.2-08 : | [24 empty] | VV | 0
|  | SCHODNICE : | [24 empty] | VV | 0
|  | ((1,305*5,35*1,31-((0,755+1,205)/2+(1,0+1,205)/2))+0,26*4*1,205*1,31+1,205*(0,37+3*0,26)) |  | 10.091 | [22 empty] | VV | 0
SPU
31 | 434311116R00 | Stupně dusané z betonu třídy C 25/30 | m | 27.95 |  | 0 |  | 0 |  | 0 | 21 | 0 | 0.11369 | 3.18 | 0 | 0 | 801-1 | RTS 23/ II | RTS 22/ II | 0.5685 | 15.89 |  | Práce |  |  |  | POL1_
|  | na terén nebo na desku z betonu prostého nebo prokládaného kamenem, bez potěru, se zahlazením povrchu, | [24 empty] | SPI |  | na terén nebo na desku z betonu prostého nebo prokládaného kamenem, bez potěru, se zahlazením povrchu,
|  | XC1 : | [24 empty] | VV | 0
|  | D.1.2-08 : | [24 empty] | VV | 0
|  | (11*1,305+2*1,315+1*1,325+1,205*4+1,205*4) |  | 27.95 | [22 empty] | VV | 0
SPU
32 | 434351141R00 | Bednění stupňů betonovaných na podstupňové desce nebo na terénu přímočarých zřízení | m2 | 5.59 |  | 0 |  | 0 |  | 0 | 21 | 0 | 0.01693 | 0.09 | 0 | 0 | 801-1 | RTS 23/ II | RTS 22/ II | 1.5396 | 8.61 |  | Práce |  |  |  | POL1_
|  | XC1 : | [24 empty] | VV | 0
|  | D.1.2-08 : | [24 empty] | VV | 0
|  | (11*1,305+2*1,315+1*1,325+1,205*4+1,205*4)*0,2 |  | 5.59 | [22 empty] | VV | 0
SPU
33 | 434351142R00 | Bednění stupňů betonovaných na podstupňové desce nebo na terénu přímočarých odstranění | m2 | 5.59 |  | 0 |  | 0 |  | 0 | 21 | 0 | 0 | 0 | 0 | 0 | 801-1 | RTS 23/ II | RTS 22/ II | 0.26 | 1.45 |  | Práce |  |  |  | POL1_
|  | XC1 : | [24 empty] | VV | 0
|  | D.1.2-08 : | [24 empty] | VV | 0
|  | (11*1,305+2*1,315+1*1,325+1,205*4+1,205*4)*0,2 |  | 5.59 | [22 empty] | VV | 0
SPU
Díl: | 62 | Úpravy povrchů vnější |  |  |  | 0 |  | 0 |  | 0 |  | 0 |  | 0.01 |  | 0 |  |  |  |  | 0 | [5 empty] | DIL
34 | 625990011R00 | Obklad vnějších konstrukcí polystyrenem tl. 60 mm | m2 | 7.192 |  | 0 |  | 0 |  | 0 | 21 | 0 | 0.00058 | 0 | 0 | 0 |  | Vlastní | Indiv | 0 | 0 |  | Práce |  |  |  | POL1_1
|  | D.1.2-04 : | [24 empty] | VV | 0
|  | V1 : | [24 empty] | VV | 0
|  | 0,18*12,3 |  | 2.214 | [22 empty] | VV | 0
|  | V2 : | [24 empty] | VV | 0
|  | 0,37*2,9 |  | 1.073 | [22 empty] | VV | 0
|  | V3 : | [24 empty] | VV | 0
|  | 0,18*6,25 |  | 1.125 | [22 empty] | VV | 0
|  | V4 : | [24 empty] | VV | 0
|  | 0,2*5,65 |  | 1.13 | [22 empty] | VV | 0
|  | V11 : | [24 empty] | VV | 0
|  | 0,15*11,0 |  | 1.65 | [22 empty] | VV | 0
SPU
35 | 625990016R00 | Obklad vnějších beton. konstr. polystyren tl. 100mm | m2 | 3.57 |  | 0 |  | 0 |  | 0 | 21 | 0 | 0.00197 | 0.01 | 0 | 0 |  | Vlastní | Indiv | 0 | 0 |  | Práce |  |  |  | POL1_1
|  | D.1.2-04 : | [24 empty] | VV | 0
|  | V10 : | [24 empty] | VV | 0
|  | 0,15*23,8 |  | 3.57 | [22 empty] | VV | 0
SPU
Díl: | 63 | Podlahy a podlahové konstrukce |  |  |  | 0 |  | 0 |  | 0 |  | 0 |  | 3.93 |  | 0 |  |  |  |  | 5.42 | [5 empty] | DIL
36 | 631312511R00 | Mazanina z betonu prostého tl. přes 50 do 80 mm třídy C 12/15, | m3 | 1.4878 |  | 0 |  | 0 |  | 0 | 21 | 0 | 2.525 | 3.76 | 0 | 0 | 801-1 | RTS 23/ II | RTS 22/ II | 3.21 | 4.78 |  | Práce |  |  |  | POL1_
|  | (z kameniva) hlazená dřevěným hladítkem | [24 empty] | SPI
|  | Včetně vytvoření dilatačních spár, bez zaplnění. | [24 empty] | POP
|  | D.1.2-01 : | [24 empty] | VV | 0
|  | Z1 : | [24 empty] | VV | 0
|  | (0,5*0,05*1,15)*9,04*3 |  | 0.7797 | [22 empty] | VV | 0
|  | Z2 : | [24 empty] | VV | 0
|  | (0,5*0,05*1,15)*8,21*3 |  | 0.70811 | [22 empty] | VV | 0
SPU
37 | 632451024R00 | Vyrovnávací potěr z cementové malty v pásu o průměrné (střední) tloušťce od 40 do 50 mm | m2 | 1.4203 |  | 0 |  | 0 |  | 0 | 21 | 0 | 0.1231 | 0.17 | 0 | 0 | 801-1 | RTS 23/ II | RTS 22/ II | 0.45 | 0.64 |  | Práce |  |  |  | POL1_1
|  | na zdivu jako podklad např. pod izolaci, na parapetech z prefabrikovaných dílců, pod oplechování apod., vodorovný nebo ve spádu do 15°, hlazený dřevěným hladítkem, | [24 empty] | SPI |  | na zdivu jako podklad např. pod izolaci, na parapetech z prefabrikovaných dílců, pod oplechování apod., vodorovný nebo ve spádu do 15°, hlazený dřevěným hladítkem,
|  | D.1.2-03 : | [24 empty] | VV | 0
|  | pod podesty, věnce : | [24 empty] | VV | 0
|  | 1,0*0,9*1,15 |  | 1.035 | [22 empty] | VV | 0
|  | 0,5*0,67*1,15 |  | 0.38525 | [22 empty] | VV | 0
SPU
Díl: | 95 | Dokončovací konstrukce na pozemních stavbách |  |  |  | 0 |  | 0 |  | 0 |  | 0 |  | 0 |  | 0 |  |  |  |  | 37.61 | [5 empty] | DIL
38 | 953981103R00 | Chemické kotvy do betonu, do cihelného zdiva do betonu, hloubky 110 mm, M 12, ampule pro chemickou kotvu | kus | 234 |  | 0 |  | 0 |  | 0 | 21 | 0 | 0 | 0 | 0 | 0 | 801-4 | RTS 23/ II | RTS 22/ II | 0.158 | 36.97 |  | Práce |  |  |  | POL1_
|  | D.1.2-04 : | [24 empty] | VV | 0
|  | 234 |  | 234 | [22 empty] | VV | 0
SPU
39 | 953981118R00 | Chemické kotvy do betonu, hl. 130 mm, M 18, ampule | kus | 4 |  | 0 |  | 0 |  | 0 | 21 | 0 | 0 | 0 | 0 | 0 |  | Vlastní | Indiv | 0.16 | 0.64 |  | Práce |  |  |  | POL1_
|  | V položce je zakalkulováno vyvrtání a vyčištění otvoru požadovaného průměru a hloubky, zasunutí ampule s chemickou kotvou do otvoru a zavrtání svorníku s hrotem, maticí a podložkou pozink. CH - M18 | [24 empty] | POP |  | V položce je zakalkulováno vyvrtání a vyčištění otvoru požadovaného průměru a hloubky, zasunutí ampule s chemickou kotvou do otvoru a zavrtání svorníku s hrotem, maticí a podložkou pozink. CH - M18
|  | Položka je určena i pro kotvy do zdiva z plných cihel. | [24 empty] | POP
|  | vrt DN 18 : | [24 empty] | VV | 0
|  | D.1.2-07 : | [24 empty] | VV | 0
|  | 4 |  | 4 | [22 empty] | VV | 0
SPU
40 | 95-02 | Práce malého rozsahu, nevyrozpočtovatelné detaily | hod | 100 |  | 0 |  | 0 |  | 0 | 21 | 0 | 0 | 0 | 0 | 0 |  | Vlastní | Indiv | 0 | 0 |  | HZS |  |  |  | POL10_
SPU
Díl: | 96 | Bourání konstrukcí |  |  |  | 0 |  | 0 |  | 0 |  | 0 |  | 0 |  | 4.98 |  |  |  |  | 0 | [5 empty] | DIL
41 | 96_99_01.1 | Statické podepření bouraných kcí - zajištění štítových zdí | m2 | 62.8834 |  | 0 |  | 0 |  | 0 | 21 | 0 | 0 | 0 | 0.041 | 2.58 |  | Vlastní | Indiv | 0 | 0 |  | Práce |  |  |  | POL1_
|  | - zajištění štítových zdí ze tří stran objektu během výměny krovu, a to kotvením k lešení, včetně statického návrhu přikotvení, zpracovaného autorizovaným statikem; | [24 empty] | POP |  | - zajištění štítových zdí ze tří stran objektu během výměny krovu, a to kotvením k lešení, včetně statického návrhu přikotvení, zpracovaného autorizovaným statikem;
|  | - | [24 empty] | POP
|  | č.v. 05, č.v. 02 : | [24 empty] | VV | 0
|  | (10,81-3,78)*(3,955+0,885+4,105)/2*2 |  | 62.8834 | [22 empty] | VV | 0
SPU
42 | 96_99_01.2 | Statické podepření bouraných kcí - podstojkování celého stropu nad m.č. 6.01 | m2 | 43.09 |  | 0 |  | 0 |  | 0 | 21 | 0 | 0 | 0 | 0.041 | 1.77 |  | Vlastní | Indiv | 0 | 0 |  | Práce |  |  |  | POL1_
|  | D.1.1_02 : | [24 empty] | VV | 0
|  | 43,09 |  | 43.09 | [22 empty] | VV | 0
SPU
43 | 96_99_01.3 | Statické podepření bouraných kcí - podstojkování okolní klenby | m2 | 14 |  | 0 |  | 0 |  | 0 | 21 | 0 | 0 | 0 | 0.041 | 0.57 |  | Vlastní | Indiv | 0 | 0 |  | Práce |  |  |  | POL1_
|  | 5,6*2,5 |  | 14 | [22 empty] | VV | 0
SPU
44 | 974031185R00 | Vysekání rýh ve zdi cihelné 25 x 50cm | m | 0.737 |  | 0 |  | 0 |  | 0 | 21 | 0 | 0.00049 | 0 | 0.088 | 0.06 |  | Vlastní | Indiv | 0 | 0 |  | Práce |  |  |  | POL1_1
|  | Včetně pomocného lešení o výšce podlahy do 1900 mm a pro zatížení do 1,5 kPa (150 kg/m2). | [24 empty] | POP
|  | D.1.2-03 : | [24 empty] | VV | 0
|  | pro podestu P1 : | [24 empty] | VV | 0
|  | 0,67*1,1 |  | 0.737 | [22 empty] | VV | 0
SPU
45 | 99-01 | Bourací práce nezměřitelné | hod | 50 |  | 0 |  | 0 |  | 0 | 21 | 0 | 0 | 0 | 0 | 0 |  | Vlastní | Indiv | 0 | 0 |  | Práce |  |  |  | POL1_
SPU
Díl: | 99 | Staveništní přesun hmot |  |  |  | 0 |  | 0 |  | 0 |  | 0 |  | 0 |  | 0 |  |  |  |  | 272.87 | [5 empty] | DIL
46 | 999281108R00 | Přesun hmot pro opravy a údržbu objektů pro opravy a údržbu dosavadních objektů včetně vnějších plášťů výšky do 12 m, | t | 144.2253 |  | 0 |  | 0 |  | 0 | 21 | 0 | 0 | 0 | 0 | 0 | 801-4 | RTS 23/ II | RTS 22/ II | 1.892 | 272.87 |  | Přesun hmot |  |  |  | POL7_
|  | oborů 801, 803, 811 a 812 | [24 empty] | SPI
|  | Hmotnosti z položek s pořadovými čísly: : | [24 empty] | VV | 0
|  | 4,5,6,7,9,10,11,12,13,14,15,16,17,19,20,21,23,24,25,26,27,29,31,32,34,35,36,37,44, : | [24 empty] | VV | 0
|  | Součet: : 144,22533 |  | 144.2253 | [22 empty] | VV | 0
SPU
Díl: | 751 | Ocelové konstrukce |  |  |  | 0 |  | 0 |  | 0 |  | 0 |  | 0 |  | 0 |  |  |  |  | 0 | [5 empty] | DIL
47 | 767_01_C | D + M OK prvky nosných kcí vč. předepsaných povrchových úprav, zvedacích mechanismůa zsdnických, přípomocí - žárový pozink tl. min. 0,055mm | kg | 19794.8 |  | 0 |  | 0 |  | 0 | 21 | 0 | 0 | 0 | 0 | 0 |  | Vlastní | Indiv | 0 | 0 |  | Práce |  |  |  | POL1_
|  | D.1.2-05 : | [24 empty] | VV | 0
|  | 19794,8 |  | 19794.8 | [22 empty] | VV | 0
SPU
48 | 767_01_K | D + M OK prvky nosných kcí vč. předepsaných povrchových úprav | kg | 158.2 |  | 0 |  | 0 |  | 0 | 21 | 0 | 0 | 0 | 0 | 0 |  | Vlastní | Indiv | 0 | 0 |  | Práce |  |  |  | POL1_
|  | D.1.2-07 : | [24 empty] | VV | 0
|  | K2, K3 : | [24 empty] | VV | 0
|  | 134,7 |  | 134.7 | [22 empty] | VV | 0
|  | D.1.2-04 : | [24 empty] | VV | 0
|  | K1 : | [24 empty] | VV | 0
|  | 23,5 |  | 23.5 | [22 empty] | VV | 0
SPU
Díl: | 762 | Konstrukce tesařské |  |  |  | 0 |  | 0 |  | 0 |  | 0 |  | 51.46 |  | 0 |  |  |  |  | 818.31 | [5 empty] | DIL
49 | 762333110R00 | Vázané konstrukce krovů montáž střech pultových, sedlových, valbových, stanových nepravidelného půdorysu z řeziva, průřezové plochy do 120 cm2 | m | 58.02 |  | 0 |  | 0 |  | 0 | 21 | 0 | 0.00099 | 0.06 | 0 | 0 | 800-762 | RTS 23/ II | RTS 22/ II | 0.29 | 16.83 |  | Práce |  |  |  | POL1_7
|  | D.1.2-07 : | [24 empty] | VV | 0
|  | VY2 40/120 : | [24 empty] | VV | 0
|  | 2,0 |  | 2 | [22 empty] | VV | 0
|  | Vy1 80/120 : | [24 empty] | VV | 0
|  | 2,0 |  | 2 | [22 empty] | VV | 0
|  | Vik 80/80 : | [24 empty] | VV | 0
|  | 7,3 |  | 7.3 | [22 empty] | VV | 0
|  | Kv 40/160 : | [24 empty] | VV | 0
|  | 6,54 |  | 6.54 | [22 empty] | VV | 0
|  | KL8, KL9 - 60/140 : | [24 empty] | VV | 0
|  | (9,14+31,04) |  | 40.18 | [22 empty] | VV | 0
SPU
50 | 762333120R00 | Vázané konstrukce krovů montáž střech pultových, sedlových, valbových, stanových nepravidelného půdorysu z řeziva, průřezové plochy přes 120 do 224 cm2 | m | 720.38 |  | 0 |  | 0 |  | 0 | 21 | 0 | 0.00099 | 0.71 | 0 | 0 | 800-762 | RTS 23/ II | RTS 22/ II | 0.408 | 293.92 |  | Práce |  |  |  | POL1_7
|  | D.1.2-07 : | [24 empty] | VV | 0
|  | S1, S4, S5 - 140/140 : | [24 empty] | VV | 0
|  | (20,24+37,26+16,7) |  | 74.2 | [22 empty] | VV | 0
|  | S3 -140/160 : | [24 empty] | VV | 0
|  | 2,06 |  | 2.06 | [22 empty] | VV | 0
|  | Vzp - 120/140 : | [24 empty] | VV | 0
|  | 110,6 |  | 110.6 | [22 empty] | VV | 0
|  | KL1 - KL7- 80/200 : | [24 empty] | VV | 0
|  | (63,1+10,5+5,5+7,8+13,74+16,58+19,52) |  | 136.74 | [22 empty] | VV | 0
|  | VL2 - 140/120 : | [24 empty] | VV | 0
|  | 10,5 |  | 10.5 | [22 empty] | VV | 0
|  | Poz - 160/140 : | [24 empty] | VV | 0
|  | 20,0 |  | 20 | [22 empty] | VV | 0
|  | Kr1-Kr25 - 80/180 : | [24 empty] | VV | 0
|  | (1,0+2,29+3,57+4,86+6,14+7,43+32,16+0,88+2,14+3,4+3,98+0,84+1,63+2,43+3,23+4,03+4,83+5,63+6,42+152,72+0,78+1,56+2,34+3,12+93,67) |  | 351.08 | [22 empty] | VV | 0
[27 empty] | VV | 0
|  | Uk1-Uk2 - 100/200 : | [24 empty] | VV | 0
|  | (9,9+5,3) |  | 15.2 | [22 empty] | VV | 0
SPU
51 | 762333130R00 | Vázané konstrukce krovů montáž střech pultových, sedlových, valbových, stanových nepravidelného půdorysu z řeziva, průřezové plochy přes 120 do 288 cm2 | m | 204.34 |  | 0 |  | 0 |  | 0 | 21 | 0 | 0.00099 | 0.2 | 0 | 0 | 800-762 | RTS 23/ II | RTS 22/ II | 0.49 | 100.13 |  | Práce |  |  |  | POL1_7
|  | D.1.2-07 : | [24 empty] | VV | 0
|  | S2, S2a - 160/160 : | [24 empty] | VV | 0
|  | 43,26+2,35 |  | 45.61 | [22 empty] | VV | 0
|  | VL1 - 140/180 : | [24 empty] | VV | 0
|  | 60,0 |  | 60 | [22 empty] | VV | 0
|  | Vaz09-Vaz21 - 140/200 : | [24 empty] | VV | 0
|  | (5,0+5,86+3,68+39,6+8,79+6,8+2,61+6,7+2,56+5,0+5,86+3,0+3,27) |  | 98.73 | [22 empty] | VV | 0
SPU
52 | 762333140R00 | Vázané konstrukce krovů montáž střech pultových, sedlových, valbových, stanových nepravidelného půdorysu z řeziva, průřezové plochy přes 288 do 450 cm2 | m | 51.7 |  | 0 |  | 0 |  | 0 | 21 | 0 | 0.00099 | 0.05 | 0 | 0 | 800-762 | RTS 23/ II | RTS 22/ II | 0.532 | 27.5 |  | Práce |  |  |  | POL1_7
|  | D.1.2-07 : | [24 empty] | VV | 0
|  | Vaz1 - Vaz8 - 160/240 : | [24 empty] | VV | 0
|  | (3,32+6,54+28,8+5,86+2,61+2,01+2,56) |  | 51.7 | [22 empty] | VV | 0
SPU
53 | 762341210R00 | Montáž bednění střech rovných o sklonu do 60° z prken hrubých na sraz tloušťky do 32 mm včetně vyřezání otvorů , | m2 | 630 |  | 0 |  | 0 |  | 0 | 21 | 0 | 0 | 0 | 0 | 0 | 800-762 | RTS 23/ II | RTS 22/ II | 0.27 | 170.1 |  | Práce |  |  |  | POL1_7
|  | bednění | [24 empty] | SPI
|  | D.1.2-07 : | [24 empty] | VV | 0
|  | bednění vikýře : | [24 empty] | VV | 0
|  | 9,0 |  | 9 | [22 empty] | VV | 0
|  | bednění nad krokvemi : | [24 empty] | VV | 0
|  | 300,0 |  | 300 | [22 empty] | VV | 0
|  | nad přesahem střechy : | [24 empty] | VV | 0
|  | 21,0 |  | 21 | [22 empty] | VV | 0
|  | vrstva bednění "mezi krokvemi pod pojistnou hydroizolací" : | [24 empty] | VV | 0
|  | 300,0 |  | 300 | [22 empty] | VV | 0
SPU
54 | 762342206RT4 | Montáž kontralatí na vruty, s dodávkou těsnicí pásky pod kontralatě, a dodávkou latí 40 x 60 mm | m2 | 330 |  | 0 |  | 0 |  | 0 | 21 | 0 | 0.00147 | 0.49 | 0 | 0 | 800-762 | RTS 23/ II | RTS 22/ II | 0.08 | 26.4 |  | Práce |  |  |  | POL1_7
|  | D.1.2-07 : | [24 empty] | VV | 0
|  | (9,0+300,0+21,0) |  | 330 | [22 empty] | VV | 0
SPU
55 | 762395000R00 | Spojovací a ochranné prostředky svory, prkna, hřebíky, pásová ocel, vruty, impregnace | m3 | 44.2503 |  | 0 |  | 0 |  | 0 | 21 | 0 | 0.02357 | 1.04 | 0 | 0 | 800-762 | RTS 23/ II | RTS 22/ II | 0 | 0 |  | Práce |  |  |  | POL1_7
|  | u viditelných částí tesařských konstrukcí bude impregnace dřeva bezbarvá | [24 empty] | POP
|  | D.1.2-07 : | [24 empty] | VV | 0
|  | bednění vikýře : | [24 empty] | VV | 0
|  | 9,0*0,025*1,15 |  | 0.25875 | [22 empty] | VV | 0
|  | bednění nad krokvemi : | [24 empty] | VV | 0
|  | 300,0*0,03*1,15 |  | 10.35 | [22 empty] | VV | 0
|  | nad přesahem střechy : | [24 empty] | VV | 0
|  | 21,0*0,04*1,15 |  | 0.966 | [22 empty] | VV | 0
|  | krov : | [24 empty] | VV | 0
|  | (23,28-(0,83+0,083+0,083/2)) |  | 22.3255 | [22 empty] | VV | 0
|  | vrstva bednění "mezi krokvemi pod pojistnou hydroizolací" : | [24 empty] | VV | 0
|  | 300,0*0,03*1,15 |  | 10.35 | [22 empty] | VV | 0
SPU
56 | 762523108RT3 | Položení podlah s dodávkou materiálu z fošen hoblovaných na sraz, tloušťky 50 mm | m2 | 304 |  | 0 |  | 0 |  | 0 | 21 | 0 | 0.0297 | 9.03 | 0 | 0 | 800-762 | RTS 23/ II | RTS 22/ II | 0.341 | 103.66 |  | Práce |  |  |  | POL1_7
|  | D.1.2-05 : | [24 empty] | VV | 0
|  | 235,0 |  | 235 | [22 empty] | VV | 0
|  | D.1.2-06 : | [24 empty] | VV | 0
|  | 69 |  | 69 | [22 empty] | VV | 0
SPU
57 | 762595000R00 | Spojovací a ochranné prostředky hřebíky, vruty, impregnace | m3 | 17.48 |  | 0 |  | 0 |  | 0 | 21 | 0 | 0.00295 | 0.05 | 0 | 0 | 800-762 | RTS 23/ II | RTS 22/ II | 0 | 0 |  | Práce |  |  |  | POL1_7
|  | u viditelných částí tesařských konstrukcí bude impregnace dřeva bezbarvá | [24 empty] | POP
|  | D.1.2-05 : | [24 empty] | VV | 0
|  | 235,0*0,05*1,15 |  | 13.5125 | [22 empty] | VV | 0
|  | D.1.2-06 : | [24 empty] | VV | 0
|  | 69*0,05*1,15 |  | 3.9675 | [22 empty] | VV | 0
SPU
58 | 762712110R00 | Prostorové vázané konstrukce z řeziva montáž hraněného , průřezové plochy do 120 cm2 | m | 39.2 |  | 0 |  | 0 |  | 0 | 21 | 0 | 0.00255 | 0.1 | 0 | 0 | 800-762 | RTS 23/ II | RTS 22/ II | 0.495 | 19.4 |  | Práce |  |  |  | POL1_7
|  | včetně vyvrtání děr, osazení svorníků a dotažení rektifikačních článků. | [24 empty] | SPI
|  | D.1.2-05 : | [24 empty] | VV | 0
|  | podepření ocel. nosníků : | [24 empty] | VV | 0
|  | h : | [24 empty] | VV | 0
|  | 7,0 |  | 7 | [22 empty] | VV | 0
|  | j : | [24 empty] | VV | 0
|  | 32,2 |  | 32.2 | [22 empty] | VV | 0
SPU
59 | 762795000R00 | Spojovací a ochranné prostředky hřebíky, svory, fiksační prkna, impregnace | m3 | 0.3927 |  | 0 |  | 0 |  | 0 | 21 | 0 | 0.0291 | 0.01 | 0 | 0 | 800-762 | RTS 23/ II | RTS 22/ II | 0 | 0 |  | Práce |  |  |  | POL1_7
|  | u viditelných částí tesařských konstrukcí bude impregnace dřeva bezbarvá | [24 empty] | POP
|  | D.1.2-05 : | [24 empty] | VV | 0
|  | (7,02-(7,02-(0,02+0,32)*1,1*1,05)) |  | 0.3927 | [22 empty] | VV | 0
SPU
60 | 762822120R00 | Stropnice montáž z hraněného a polohraněného řeziva s trámovými výměnami, průřezové plochy přes 144 do 288 cm2 | m | 380.45 |  | 0 |  | 0 |  | 0 | 21 | 0 | 0.00016 | 0.06 | 0 | 0 | 800-762 | RTS 23/ II | RTS 22/ II | 0.158 | 60.11 |  | Práce |  |  |  | POL1_7
|  | D.1.2-05 : | [24 empty] | VV | 0
|  | a-g : | [24 empty] | VV | 0
|  | (39,1+75,6+18,62+138,6+24,5+17,9+5,7) |  | 320.02 | [22 empty] | VV | 0
|  | D.1.2-06 : | [24 empty] | VV | 0
|  | k-n : | [24 empty] | VV | 0
|  | (55,4+2,6+1,38) |  | 59.38 | [22 empty] | VV | 0
|  | p : | [24 empty] | VV | 0
|  | 1,05 |  | 1.05 | [22 empty] | VV | 0
SPU
61 | 762822130R00 | Stropnice montáž z hraněného a polohraněného řeziva s trámovými výměnami, průřezové plochy přes 288 do 450 cm2 | m | 1.05 |  | 0 |  | 0 |  | 0 | 21 | 0 | 0.00016 | 0 | 0 | 0 | 800-762 | RTS 23/ II | RTS 22/ II | 0.244 | 0.26 |  | Práce |  |  |  | POL1_7
|  | D.1.2-06 : | [24 empty] | VV | 0
|  | r : | [24 empty] | VV | 0
|  | 1,05 |  | 1.05 | [22 empty] | VV | 0
SPU
62 | 762895000R00 | Spojovací a ochranné prostředky hřebíky, svory, impregnace | m3 | 8.5973 |  | 0 |  | 0 |  | 0 | 21 | 0 | 0.00311 | 0.03 | 0 | 0 | 800-762 | RTS 23/ II | RTS 22/ II | 0 | 0 |  | Práce |  |  |  | POL1_7
|  | u viditelných částí tesařských konstrukcí bude impregnace dřeva bezbarvá | [24 empty] | POP
|  | D.1.2-05 : | [24 empty] | VV | 0
|  | a-g : | [24 empty] | VV | 0
|  | (7,02-(0,02+0,32)*1,1*1,05) |  | 6.6273 | [22 empty] | VV | 0
|  | D.1.2-06 : | [24 empty] | VV | 0
|  | k-r : | [24 empty] | VV | 0
|  | 1,97 |  | 1.97 | [22 empty] | VV | 0
SPU
63 | 998762203R00 | Přesun hmot pro konstrukce tesařské v objektech výšky do 24 m | % | 5300.1892 |  | 0 |  | 0 |  | 0 | 21 | 0 | 0 | 0 | 0 | 0 | 800-762 | RTS 23/ II | RTS 22/ II | 0 | 0 |  | Práce |  |  |  | POL1_7
|  | 50 m vodorovně | [24 empty] | SPI
|  | Ceny z položek s pořadovými čísly : | [24 empty] | VV | 0
|  | 27,28,29,30,31,32,33,34,35,36,37,38,39,40, : | [24 empty] | VV | 0
|  | Součet : 5300,18920 |  | 5300.1892 | [22 empty] | VV | 0
SPU
64 | 762395000R99 | Příplatek za montáž krovu tradičními tesařskými spoji | m3 | 31.294 |  | 0 |  | 0 |  | 0 | 21 | 0 | 0.02357 | 0.74 | 0 | 0 |  | Vlastní | Indiv | 0 | 0 |  | Práce |  |  |  | POL1_1
|  | D.1.2-07 : | [24 empty] | VV | 0
|  | krov : | [24 empty] | VV | 0
|  | (23,28-(0,83+0,083+0,083/2)) |  | 22.3255 | [22 empty] | VV | 0
|  | D.1.2-05 : | [24 empty] | VV | 0
|  | a-g, j : | [24 empty] | VV | 0
|  | (7,02-(0,02+0,001+0,001/2)) |  | 6.9985 | [22 empty] | VV | 0
|  | D.1.2-06 : | [24 empty] | VV | 0
|  | k-r : | [24 empty] | VV | 0
|  | 1,97 |  | 1.97 | [22 empty] | VV | 0
SPU
65 | 60596001R | Prkno dřevina: jehličnatá; jakost: I | m3 | 21.9462 |  | 0 |  | 0 |  | 0 | 21 | 0 | 0.55 | 12.07 | 0 | 0 | SPCM | RTS 23/ II | RTS 22/ II | 0 | 0 |  | Specifikace |  |  |  | POL3_
|  | D.1.2-07 : | [24 empty] | VV | 0
|  | bednění vikýře : | [24 empty] | VV | 0
|  | 9,0*0,025*1,15 |  | 0.25875 | [22 empty] | VV | 0
|  | bednění nad krokvemi : | [24 empty] | VV | 0
|  | 300,0*0,03*1,15 |  | 10.35 | [22 empty] | VV | 0
|  | nad přesahem střechy : | [24 empty] | VV | 0
|  | 21,0*0,04*1,15 |  | 0.966 | [22 empty] | VV | 0
|  | D.1.2-05 : | [24 empty] | VV | 0
|  | h : | [24 empty] | VV | 0
|  | (0,02+0,001+0,001/2) |  | 0.0215 | [22 empty] | VV | 0
|  | vrstva bednění "mezi krokvemi pod pojistnou hydroizolací" : | [24 empty] | VV | 0
|  | 300,0*0,03*1,15 |  | 10.35 | [22 empty] | VV | 0
SPU
66 | 60596001X | Řezivo - prkna, fošny s finální povrchovou úpravou | m3 | 17.48 |  | 0 |  | 0 |  | 0 | 21 | 0 | 0.55 | 9.61 | 0 | 0 |  | Vlastní | Indiv | 0 | 0 |  | Specifikace |  |  |  | POL3_
|  | D.1.2-05 : | [24 empty] | VV | 0
|  | 235,0*0,05*1,15 |  | 13.5125 | [22 empty] | VV | 0
|  | D.1.2-06 : | [24 empty] | VV | 0
|  | 69*0,05*1,15 |  | 3.9675 | [22 empty] | VV | 0
SPU
67 | 60596002RY | Řezivo - hranoly, hoblované - vč. finální povrchové úpravy | m3 | 31.294 |  | 0 |  | 0 |  | 0 | 21 | 0 | 0.55 | 17.21 | 0 | 0 |  | Vlastní | Indiv | 0 | 0 |  | Specifikace |  |  |  | POL3_
|  | D.1.2-07 : | [24 empty] | VV | 0
|  | krov : | [24 empty] | VV | 0
|  | (23,28-(0,83+0,083+0,083/2)) |  | 22.3255 | [22 empty] | VV | 0
|  | D.1.2-05 : | [24 empty] | VV | 0
|  | a-g, j : | [24 empty] | VV | 0
|  | (7,02-(0,02+0,001+0,001/2)) |  | 6.9985 | [22 empty] | VV | 0
|  | D.1.2-06 : | [24 empty] | VV | 0
|  | k-r : | [24 empty] | VV | 0
|  | 1,97 |  | 1.97 | [22 empty] | VV | 0
SPU
Díl: | D96 | Přesuny suti a vybouraných hmot |  |  |  | 0 |  | 0 |  | 0 |  | 0 |  | 0 |  | 0 |  |  |  |  | 17.1 | [5 empty] | DIL
68 | 979081111R00 | Odvoz suti a vybouraných hmot na skládku do 1 km | t | 6.8895 |  | 0 |  | 0 |  | 0 | 21 | 0 | 0 | 0 | 0 | 0 | 801-3 | RTS 23/ II | RTS 22/ II | 0.49 | 3.38 |  | Přesun suti |  |  |  | POL8_
|  | Včetně naložení na dopravní prostředek a složení na skládku, bez poplatku za skládku. | [24 empty] | POP
|  | Demontážní hmotnosti z položek s pořadovými čísly: : | [24 empty] | VV | 0
|  | 2,41,42,43,44, : | [24 empty] | VV | 0
|  | Součet: : 6,88951 |  | 6.8895 | [22 empty] | VV | 0
SPU
69 | 979081121R00 | Odvoz suti a vybouraných hmot na skládku příplatek za každý další 1 km | t | 130.9007 |  | 0 |  | 0 |  | 0 | 21 | 0 | 0 | 0 | 0 | 0 | 801-3 | RTS 23/ II | RTS 22/ II | 0 | 0 |  | Přesun suti |  |  |  | POL8_
|  | Demontážní hmotnosti z položek s pořadovými čísly: : | [24 empty] | VV | 0
|  | 2,41,42,43,44, : | [24 empty] | VV | 0
|  | Součet: : 130,90075 |  | 130.9007 | [22 empty] | VV | 0
SPU
70 | 979082111R00 | Vnitrostaveništní doprava suti a vybouraných hmot do 10 m | t | 6.8895 |  | 0 |  | 0 |  | 0 | 21 | 0 | 0 | 0 | 0 | 0 | 801-3 | RTS 23/ II | RTS 22/ II | 0.942 | 6.49 |  | Přesun suti |  |  |  | POL8_
|  | Včetně případného složení na staveništní deponii. | [24 empty] | POP
|  | Demontážní hmotnosti z položek s pořadovými čísly: : | [24 empty] | VV | 0
|  | 2,41,42,43,44, : | [24 empty] | VV | 0
|  | Součet: : 6,88951 |  | 6.8895 | [22 empty] | VV | 0
SPU
71 | 979082121R00 | Vnitrostaveništní doprava suti a vybouraných hmot příplatek k ceně za každých dalších 5 m | t | 68.8951 |  | 0 |  | 0 |  | 0 | 21 | 0 | 0 | 0 | 0 | 0 | 801-3 | RTS 23/ II | RTS 22/ II | 0.105 | 7.23 |  | Přesun suti |  |  |  | POL8_
|  | Demontážní hmotnosti z položek s pořadovými čísly: : | [24 empty] | VV | 0
|  | 2,41,42,43,44, : | [24 empty] | VV | 0
|  | Součet: : 68,89513 |  | 68.8951 | [22 empty] | VV | 0
SPU
72 | 979990107RXX | Poplatek za skládku suti - směs - Katalog odpadů s vyjímkou odpadů, uvedených, v samostatných položkách | t | 6.545 |  | 0 |  | 0 |  | 0 | 21 | 0 | 0 | 0 | 0 | 0 |  | Vlastní | Indiv | 0 | 0 |  | Přesun suti |  |  |  | POL8_
|  | Demontážní hmotnosti z položek s pořadovými čísly: : | [24 empty] | VV | 0
|  | 2,41,42,43,44, : | [24 empty] | VV | 0
|  | Součet: : 6,54504 |  | 6.545 | [22 empty] | VV | 0
SPU
73 | 979990113RX0 | Poplatek za skládku suti - kategorie odpadů , neuvedených v položce 979990107RXX | t | 0.34448 |  | 0 |  | 0 |  | 0 | 21 | 0 | 0 | 0 | 0 | 0 |  | Vlastní | Indiv | 0 | 0 |  | Přesun suti |  |  |  | POL8_
|  | Demontážní hmotnosti z položek s pořadovými čísly: : | [24 empty] | VV | 0
|  | 2,41,42,43,44, : | [24 empty] | VV | 0
|  | Součet: : 0,34448 |  | 0.34448 | [22 empty] | VV | 0
SPU
[25 empty] | 15 | 21 | DPH
| Celkem |  |  |  |  | 0 | [18 empty] | 0 | 0 | SUM
END
Note on S6: Jedná se o informaci, zda se jedná o položku, která je do rozpočtu zadána z cenové soustavy RTS, nebo vlastní.
Note on T6: Jedná se o název CÚ, která je zadána u položky rozpočtu

## SO01 D.1.4.A Pol
Položkový soupis prací a dodávek | [26 empty] | #TypZaznamu#
S: | TRANSAT/N028. | HORÁCKÁ GALERIE, NOVÉ MĚSTO na MORAVĚ - REKONSTRUKCE HOSPODÁŘSKÉHO OBJEKTU | [24 empty] | STA
O: | SO01 | HORÁCKÁ GALERIE, NOVÉ MĚSTO na MORAVĚ - REKONSTRUKCE HOSPODÁŘSKÉHO OBJEKTU | [21 empty] | STA |  |  | OBJ
R: | D.1.4.A | ZTI | [24 empty] | ROZ
P.č. | Číslo položky | Název položky | MJ | Množství | Cena / MJ | Celkem | Dodávka | Dodávka celk. | Montáž | Montáž celk. | DPH | Cena s DPH | Hmotnost / MJ | Hmotnost celk.(t) | Dem. hmotnost / MJ | Dem. hmotnost celk.(t) | Ceník | Cen. soustava / platnost | Cenová úroveň | Nhod / MJ | Nhod celk. | Dodavatel | Typ položky
Díl: | 1 | Zemní práce |  |  |  | 0 |  | 0 |  | 0 |  | 0 |  | 0 |  | 0 |  |  |  |  | 0 | [5 empty] | DIL
1 | 12110-1101 | Sejmutí povrchu s přemístěním do 50m | m3 | 0.8 |  | 0 |  | 0 |  | 0 | 21 | 0 | 0 | 0 | 0 | 0 |  | Vlastní | Indiv | 0 | 0 |  | Práce |  |  |  | POL1_1
|  | 9,5x0,1x0,8 : | [24 empty] | VV | 0
|  | 0,8 |  | 0.8 | [22 empty] | VV | 0
SPU
2 | 13120-1119 | Příplatek za lepivost v hor.3 | m3 | 95.5 |  | 0 |  | 0 |  | 0 | 21 | 0 | 0 | 0 | 0 | 0 |  | Vlastní | Indiv | 0 | 0 |  | Práce |  |  |  | POL1_1
SPU
3 | 13220-2201 | Hloubení rýh do 200cm v hor.3 soudr.do 100m3 | m3 | 95.5 |  | 0 |  | 0 |  | 0 | 21 | 0 | 0 | 0 | 0 | 0 |  | Vlastní | Indiv | 0 | 0 |  | Práce |  |  |  | POL1_1
|  | ((21,0x1,5)+(27,5x0,8))x0,8+((8,0x0,8)+(35,0x1,7))x0,8 : | [24 empty] | VV | 0
|  | 95,5 |  | 95.5 | [22 empty] | VV | 0
SPU
4 | 16110-1201 | Svislé přemístění výkopku z hor.1-4 do 2,5m | m3 | 29.3 |  | 0 |  | 0 |  | 0 | 21 | 0 | 0 | 0 | 0 | 0 |  | Vlastní | Indiv | 0 | 0 |  | Práce |  |  |  | POL1_1
SPU
5 | 16270-1102 | Vodorovné přemístění výkopku z hor.1-4 do 50m | m3 | 29.3 |  | 0 |  | 0 |  | 0 | 21 | 0 | 0 | 0 | 0 | 0 |  | Vlastní | Indiv | 0 | 0 |  | Práce |  |  |  | POL1_1
SPU
6 | 17410-1101 | Zásyp jam, šachet a rýh sypaninou se zhutněním | m3 | 66.2 |  | 0 |  | 0 |  | 0 | 21 | 0 | 0 | 0 | 0 | 0 |  | Vlastní | Indiv | 0 | 0 |  | Práce |  |  |  | POL1_1
SPU
7 | 17510-0020 | Obsyp potrubí pískem s dovozem 91,5x0,3x0,8 | m3 | 22 |  | 0 |  | 0 |  | 0 | 21 | 0 | 0 | 0 | 0 | 0 |  | Vlastní | Indiv | 0 | 0 |  | Práce |  |  |  | POL1_1
SPU
8 | 18131-1103 | Rozprostření zeminy do 20cm | m2 | 0.8 |  | 0 |  | 0 |  | 0 | 21 | 0 | 0 | 0 | 0 | 0 |  | Vlastní | Indiv | 0 | 0 |  | Práce |  |  |  | POL1_1
SPU
9 | 18141-1131 | Založení trávníku 9,5x0,8 | m2 | 7.6 |  | 0 |  | 0 |  | 0 | 21 | 0 | 0 | 0 | 0 | 0 |  | Vlastní | Indiv | 0 | 0 |  | Práce |  |  |  | POL1_1
SPU
10 | 450120 | Zřízení potr.lože kop.písek tl.10cm včetně písku s dovozem | m | 92 |  | 0 |  | 0 |  | 0 | 21 | 0 | 0 | 0 | 0 | 0 |  | Vlastní | Indiv | 0 | 0 |  | Práce |  |  |  | POL1_1
SPU
11 | 971100 | Odvoz horniny na skládku do 5km | m3 | 29.3 |  | 0 |  | 0 |  | 0 | 21 | 0 | 0 | 0 | 0 | 0 |  | Vlastní | Indiv | 0 | 0 |  | Práce |  |  |  | POL1_1
SPU
12 | 490012 | Folie výstražná z PVC šířky 33cm s vodičem | m | 92 |  | 0 |  | 0 |  | 0 | 21 | 0 | 0 | 0 | 0 | 0 |  | Vlastní | Indiv | 0 | 0 |  | Specifikace |  |  |  | POL3_0
SPU
13 | 19900-0002 | Poplatek za skládku horniny | m3 | 29.3 |  | 0 |  | 0 |  | 0 | 21 | 0 | 0 | 0 | 0 | 0 |  | Vlastní | Indiv | 0 | 0 |  | OPN |  |  |  | POL13_0
SPU
Díl: | 713 | Izolace |  |  |  | 0 |  | 0 |  | 0 |  | 0 |  | 0 |  | 0 |  |  |  |  | 0 | [5 empty] | DIL
14 | 71331-1121 | MTZ izolace návleková AL – DN50 | m | 67 |  | 0 |  | 0 |  | 0 | 21 | 0 | 0 | 0 | 0 | 0 |  | Vlastní | Indiv | 0 | 0 |  | Práce |  |  |  | POL1_7
SPU
15 | 99871-3101 | Přesun pro izolace do 6m | t | 0.05372 |  | 0 |  | 0 |  | 0 | 21 | 0 | 0 | 0 | 0 | 0 |  | Vlastní | Indiv | 0 | 0 |  | Práce |  |  |  | POL1_7
|  | Celkem | [24 empty] | POP
SPU
16 | PC | Dodávka izolace polyetylenová D22x20 s AL povrchem | m | 18 |  | 0 |  | 0 |  | 0 | 21 | 0 | 0 | 0 | 0 | 0 |  | Vlastní | Indiv | 0 | 0 |  | R-položka |  |  |  | POL12_0
SPU
17 | PC | Dodávka Izolace polyetylenová D35x10 s AL povrchem | m | 18 |  | 0 |  | 0 |  | 0 | 21 | 0 | 0 | 0 | 0 | 0 |  | Vlastní | Indiv | 0 | 0 |  | R-položka |  |  |  | POL12_0
SPU
18 | PC | Dodávka Izolace polyetylenová D52x15 s AL povrchem | m | 2 |  | 0 |  | 0 |  | 0 | 21 | 0 | 0 | 0 | 0 | 0 |  | Vlastní | Indiv | 0 | 0 |  | R-položka |  |  |  | POL12_0
SPU
19 | PC | Dodávka Izolace polyetylenová D65x20 s AL povrchem | m | 17 |  | 0 |  | 0 |  | 0 | 21 | 0 | 0 | 0 | 0 | 0 |  | Vlastní | Indiv | 0 | 0 |  | R-položka |  |  |  | POL12_0
SPU
20 | PC | Dodávka izolace polyetylenová D22x10 s AL povrchem | m | 15 |  | 0 |  | 0 |  | 0 | 21 | 0 | 0 | 0 | 0 | 0 |  | Vlastní | Indiv | 0 | 0 |  | Specifikace |  |  |  | POL3_0
SPU
Díl: | 721 | Kanalizace |  |  |  | 0 |  | 0 |  | 0 |  | 0 |  | 0.02 |  | 0 |  |  |  |  | 0 | [5 empty] | DIL
21 | 72111-0951 | Vsazení odbočky do potrubí DN100 | kus | 1 |  | 0 |  | 0 |  | 0 | 21 | 0 | 0 | 0 | 0 | 0 |  | Vlastní | Indiv | 0 | 0 |  | Práce |  |  |  | POL1_7
SPU
22 | 72117-3315 | Potrubí PVC110 dešťové | m | 6 |  | 0 |  | 0 |  | 0 | 21 | 0 | 0 | 0 | 0 | 0 |  | Vlastní | Indiv | 0 | 0 |  | Práce |  |  |  | POL1_7
SPU
23 | 72117-3316 | Potrubí PVC125 dešťové | m | 3 |  | 0 |  | 0 |  | 0 | 21 | 0 | 0 | 0 | 0 | 0 |  | Vlastní | Indiv | 0 | 0 |  | Práce |  |  |  | POL1_7
SPU
24 | 72117-3401 | Potrubí PVC110 svodné | m | 42 |  | 0 |  | 0 |  | 0 | 21 | 0 | 0 | 0 | 0 | 0 |  | Vlastní | Indiv | 0 | 0 |  | Práce |  |  |  | POL1_7
SPU
25 | 72117-3402 | Potrubí PVC125 svodné | m | 4 |  | 0 |  | 0 |  | 0 | 21 | 0 | 0 | 0 | 0 | 0 |  | Vlastní | Indiv | 0 | 0 |  | Práce |  |  |  | POL1_7
SPU
26 | 72117-4024 | Potrubí PP75 odpadní | m | 14 |  | 0 |  | 0 |  | 0 | 21 | 0 | 0 | 0 | 0 | 0 |  | Vlastní | Indiv | 0 | 0 |  | Práce |  |  |  | POL1_7
SPU
27 | 72117-4025 | Potrubí PP110 odpadní | m | 2 |  | 0 |  | 0 |  | 0 | 21 | 0 | 0 | 0 | 0 | 0 |  | Vlastní | Indiv | 0 | 0 |  | Práce |  |  |  | POL1_7
SPU
28 | 72117-4040 | Potrubí plast D32 | m | 2 |  | 0 |  | 0 |  | 0 | 21 | 0 | 0 | 0 | 0 | 0 |  | Vlastní | Indiv | 0 | 0 |  | Práce |  |  |  | POL1_7
SPU
29 | 72117-4043 | Potrubí PP50 připojovací | m | 24 |  | 0 |  | 0 |  | 0 | 21 | 0 | 0 | 0 | 0 | 0 |  | Vlastní | Indiv | 0 | 0 |  | Práce |  |  |  | POL1_7
SPU
30 | 72117-4045 | Potrubí PP110 připojovací | m | 1 |  | 0 |  | 0 |  | 0 | 21 | 0 | 0 | 0 | 0 | 0 |  | Vlastní | Indiv | 0 | 0 |  | Práce |  |  |  | POL1_7
SPU
31 | 72117-4063 | Potrubí PP110 větrací | m | 15 |  | 0 |  | 0 |  | 0 | 21 | 0 | 0 | 0 | 0 | 0 |  | Vlastní | Indiv | 0 | 0 |  | Práce |  |  |  | POL1_7
SPU
32 | 72119-4104 | Odpadní výpustky D40 | kus | 7 |  | 0 |  | 0 |  | 0 | 21 | 0 | 0 | 0 | 0 | 0 |  | Vlastní | Indiv | 0 | 0 |  | Práce |  |  |  | POL1_7
SPU
33 | 72119-4105 | Odpadní výpustky D50 | kus | 2 |  | 0 |  | 0 |  | 0 | 21 | 0 | 0 | 0 | 0 | 0 |  | Vlastní | Indiv | 0 | 0 |  | Práce |  |  |  | POL1_7
SPU
34 | 72119-4109 | Odpadní výpustky D100 | kus | 1 |  | 0 |  | 0 |  | 0 | 21 | 0 | 0 | 0 | 0 | 0 |  | Vlastní | Indiv | 0 | 0 |  | Práce |  |  |  | POL1_7
SPU
35 | 72129-0111 | Zkouška těsnosti kanalizace do DN125 | m | 113 |  | 0 |  | 0 |  | 0 | 21 | 0 | 0 | 0 | 0 | 0 |  | Vlastní | Indiv | 0 | 0 |  | Práce |  |  |  | POL1_7
SPU
36 | 72129-0821 | Přesun DMTZ hmot pro kanalizace do 6m | t | 0.01964 |  | 0 |  | 0 |  | 0 | 21 | 0 | 0 | 0 | 0 | 0 |  | Vlastní | Indiv | 0 | 0 |  | Práce |  |  |  | POL1_7
SPU
37 | 99872-1101 | Přesun pro kanalizace do 6m | t | 0.23005 |  | 0 |  | 0 |  | 0 | 21 | 0 | 0 | 0 | 0 | 0 |  | Vlastní | Indiv | 0 | 0 |  | Práce |  |  |  | POL1_7
|  | Celkem | [24 empty] | POP
SPU
38 | 72111-0802 | DMTZ potrubí kam -DN100 | m | 2 |  | 0 |  | 0 |  | 0 | 21 | 0 | 0.00982 | 0.02 | 0 | 0 |  | Vlastní | Indiv | 0 | 0 |  | Specifikace |  |  |  | POL3_0
SPU
39 | 72120-5105 | Těsnící manžeta 90 | celek | 2 |  | 0 |  | 0 |  | 0 | 21 | 0 | 0 | 0 | 0 | 0 |  | Vlastní | Indiv | 0 | 0 |  | Specifikace |  |  |  | POL3_0
SPU
40 | 72120-5106 | Těsnící manžeta 110 | celek | 1 |  | 0 |  | 0 |  | 0 | 21 | 0 | 0 | 0 | 0 | 0 |  | Vlastní | Indiv | 0 | 0 |  | Specifikace |  |  |  | POL3_0
SPU
41 | 72121-1406 | Podlahová vpusť D50 s Primusem (PV) | celek | 1 |  | 0 |  | 0 |  | 0 | 21 | 0 | 0 | 0 | 0 | 0 |  | Vlastní | Indiv | 0 | 0 |  | Specifikace |  |  |  | POL3_0
SPU
42 | 72124-2215 | Lapač střešních splavenin litina DN100 (LS) | kus | 3 |  | 0 |  | 0 |  | 0 | 21 | 0 | 0 | 0 | 0 | 0 |  | Vlastní | Indiv | 0 | 0 |  | Specifikace |  |  |  | POL3_0
SPU
43 | 72127-3253 | Ventilační hlavice 110 titan zinek | kus | 1 |  | 0 |  | 0 |  | 0 | 21 | 0 | 0 | 0 | 0 | 0 |  | Vlastní | Indiv | 0 | 0 |  | Specifikace |  |  |  | POL3_0
SPU
44 | 72127-4121 | Ventil přivzdušňovací AI 50 | kus | 1 |  | 0 |  | 0 |  | 0 | 21 | 0 | 0 | 0 | 0 | 0 |  | Vlastní | Indiv | 0 | 0 |  | Specifikace |  |  |  | POL3_0
SPU
45 | 72127-4122 | Ventil přivzdušňovací AI 75 | kus | 1 |  | 0 |  | 0 |  | 0 | 21 | 0 | 0 | 0 | 0 | 0 |  | Vlastní | Indiv | 0 | 0 |  | Specifikace |  |  |  | POL3_0
SPU
Díl: | 722 | Vodovod |  |  |  | 0 |  | 0 |  | 0 |  | 0 |  | 0.01 |  | 0 |  |  |  |  | 0 | [5 empty] | DIL
46 | 72213-0233 | Potrubí z ocel.záv.poz. DN25 | m | 4 |  | 0 |  | 0 |  | 0 | 21 | 0 | 0 | 0 | 0 | 0 |  | Vlastní | Indiv | 0 | 0 |  | Práce |  |  |  | POL1_7
SPU
47 | 72217-3004 | Potrubí PE D32 PN16 polyfuzně svařované | m | 12 |  | 0 |  | 0 |  | 0 | 21 | 0 | 0 | 0 | 0 | 0 |  | Vlastní | Indiv | 0 | 0 |  | Práce |  |  |  | POL1_7
SPU
48 | 72217-3006 | Potrubí PE D50 PN16 polyfuzně svařované | m | 18 |  | 0 |  | 0 |  | 0 | 21 | 0 | 0 | 0 | 0 | 0 |  | Vlastní | Indiv | 0 | 0 |  | Práce |  |  |  | POL1_7
SPU
49 | 72217-3007 | Potrubí PE D63 PN16 polyfuzně svařované | m | 32 |  | 0 |  | 0 |  | 0 | 21 | 0 | 0 | 0 | 0 | 0 |  | Vlastní | Indiv | 0 | 0 |  | Práce |  |  |  | POL1_7
SPU
50 | 72217-4202 | Potrubí vícev.kov.vložka D20 PN16 polyfuzně svařované | m | 33 |  | 0 |  | 0 |  | 0 | 21 | 0 | 0 | 0 | 0 | 0 |  | Vlastní | Indiv | 0 | 0 |  | Práce |  |  |  | POL1_7
SPU
51 | 72217-4204 | Potrubí vícev.kov.vložka D32 PN16 polyfuzně svařované | m | 18 |  | 0 |  | 0 |  | 0 | 21 | 0 | 0 | 0 | 0 | 0 |  | Vlastní | Indiv | 0 | 0 |  | Práce |  |  |  | POL1_7
SPU
52 | 72217-4913 | Sestavení rozvodu – DN25 | m | 2 |  | 0 |  | 0 |  | 0 | 21 | 0 | 0 | 0 | 0 | 0 |  | Vlastní | Indiv | 0 | 0 |  | Práce |  |  |  | POL1_7
SPU
53 | 72219-0401 | Zřízení přípojek na potrubí -DN25 | kus | 12 |  | 0 |  | 0 |  | 0 | 21 | 0 | 0 | 0 | 0 | 0 |  | Vlastní | Indiv | 0 | 0 |  | Práce |  |  |  | POL1_7
SPU
54 | 72223-0101 | Ventily přímé G1/2 | kus | 4 |  | 0 |  | 0 |  | 0 | 21 | 0 | 0 | 0 | 0 | 0 |  | Vlastní | Indiv | 0 | 0 |  | Práce |  |  |  | POL1_7
SPU
55 | 72223-0103 | Ventily přímé G1 | kus | 1 |  | 0 |  | 0 |  | 0 | 21 | 0 | 0 | 0 | 0 | 0 |  | Vlastní | Indiv | 0 | 0 |  | Práce |  |  |  | POL1_7
SPU
56 | 72223-1072 | Ventily zpětné G1/2 | kus | 2 |  | 0 |  | 0 |  | 0 | 21 | 0 | 0 | 0 | 0 | 0 |  | Vlastní | Indiv | 0 | 0 |  | Práce |  |  |  | POL1_7
SPU
57 | 72229-0226 | Zkouška těsnosti potrubí -DN50 | m | 117 |  | 0 |  | 0 |  | 0 | 21 | 0 | 0 | 0 | 0 | 0 |  | Vlastní | Indiv | 0 | 0 |  | Práce |  |  |  | POL1_7
SPU
58 | 72229-0234 | Proplach a dezinfekce vodovodního potrubí | m | 117 |  | 0 |  | 0 |  | 0 | 21 | 0 | 0 | 0 | 0 | 0 |  | Vlastní | Indiv | 0 | 0 |  | Práce |  |  |  | POL1_7
SPU
59 | 72229-0821 | Přesun DMTZ hmot pro vodovod do 6m | t | 0.01092 |  | 0 |  | 0 |  | 0 | 21 | 0 | 0 | 0 | 0 | 0 |  | Vlastní | Indiv | 0 | 0 |  | Práce |  |  |  | POL1_7
SPU
60 | 99872-2101 | Přesun pro vodovod do 6m | t | 0.35773 |  | 0 |  | 0 |  | 0 | 21 | 0 | 0 | 0 | 0 | 0 |  | Vlastní | Indiv | 0 | 0 |  | Práce |  |  |  | POL1_7
|  | Celkem | [24 empty] | POP
SPU
61 | PC | Dodávka a montáž těsnící manžeta D32-63 | celek | 4 |  | 0 |  | 0 |  | 0 | 21 | 0 | 0 | 0 | 0 | 0 |  | Vlastní | Indiv | 0 | 0 |  | Práce |  |  |  | POL1_7
SPU
62 | 72217-0804 | DMTZ potrubí plast –D50 | m | 24 |  | 0 |  | 0 |  | 0 | 21 | 0 | 0.00029 | 0.01 | 0 | 0 |  | Vlastní | Indiv | 0 | 0 |  | Specifikace |  |  |  | POL3_0
SPU
63 | 72221-2441 | Orientační štítky | kus | 6 |  | 0 |  | 0 |  | 0 | 21 | 0 | 0 | 0 | 0 | 0 |  | Vlastní | Indiv | 0 | 0 |  | Specifikace |  |  |  | POL3_0
SPU
64 | 72222-0111 | Nástěnky pro G1/2 | kus | 11 |  | 0 |  | 0 |  | 0 | 21 | 0 | 0 | 0 | 0 | 0 |  | Vlastní | Indiv | 0 | 0 |  | Specifikace |  |  |  | POL3_0
SPU
65 | 72222-0862 | DMTZ armatura 2 zavit -G5/4 | kus | 3 |  | 0 |  | 0 |  | 0 | 21 | 0 | 0.00132 | 0 | 0 | 0 |  | Vlastní | Indiv | 0 | 0 |  | Specifikace |  |  |  | POL3_0
SPU
66 | 72222-4115 | Kohouty plnící a vypouštěcí G1/2 | kus | 2 |  | 0 |  | 0 |  | 0 | 21 | 0 | 0 | 0 | 0 | 0 |  | Vlastní | Indiv | 0 | 0 |  | Specifikace |  |  |  | POL3_0
SPU
67 | 72223-1251 | Pojistný ventil G1/2-6B | kus | 2 |  | 0 |  | 0 |  | 0 | 21 | 0 | 0 | 0 | 0 | 0 |  | Vlastní | Indiv | 0 | 0 |  | Specifikace |  |  |  | POL3_0
SPU
68 | 72225-0132 | Hydrantový systém D celoplechový – 20m | celek | 1 |  | 0 |  | 0 |  | 0 | 21 | 0 | 0 | 0 | 0 | 0 |  | Vlastní | Indiv | 0 | 0 |  | Specifikace |  |  |  | POL3_0
SPU
69 | 72225-0133 | Hydrantový systém D celoplechový – 30m | celek | 1 |  | 0 |  | 0 |  | 0 | 21 | 0 | 0 | 0 | 0 | 0 |  | Vlastní | Indiv | 0 | 0 |  | Specifikace |  |  |  | POL3_0
SPU
70 | 72227-0101 | Vodoměrná sestava G5/4 | soubor | 1 |  | 0 |  | 0 |  | 0 | 21 | 0 | 0 | 0 | 0 | 0 |  | Vlastní | Indiv | 0 | 0 |  | Specifikace |  |  |  | POL3_0
SPU
71 | PC | Dodávka a montáž chránička PE50 | m | 2 |  | 0 |  | 0 |  | 0 | 21 | 0 | 0 | 0 | 0 | 0 |  | Vlastní | Indiv | 0 | 0 |  | R-položka |  |  |  | POL12_1
SPU
72 | PC | Dodávka a montáž chránička PE90 | m | 4 |  | 0 |  | 0 |  | 0 | 21 | 0 | 0 | 0 | 0 | 0 |  | Vlastní | Indiv | 0 | 0 |  | R-položka |  |  |  | POL12_1
SPU
73 | PC | Dodávka a montáž chránička PE110 | m | 5 |  | 0 |  | 0 |  | 0 | 21 | 0 | 0 | 0 | 0 | 0 |  | Vlastní | Indiv | 0 | 0 |  | R-položka |  |  |  | POL12_1
SPU
74 | PC | Dodávka a montáž drobné závitové armatury | celek | 1 |  | 0 |  | 0 |  | 0 | 21 | 0 | 0 | 0 | 0 | 0 |  | Vlastní | Indiv | 0 | 0 |  | R-položka |  |  |  | POL12_1
SPU
Díl: | 724 | Strojní vybavení |  |  |  | 0 |  | 0 |  | 0 |  | 0 |  | 0 |  | 0 |  |  |  |  | 0 | [5 empty] | DIL
75 | 99872-4101 | Přesun pro strojní vybavení strojní vybavení do 6m | t | 0.00229 |  | 0 |  | 0 |  | 0 | 21 | 0 | 0 | 0 | 0 | 0 |  | Vlastní | Indiv | 0 | 0 |  | Práce |  |  |  | POL1_7
|  | Celkem | [24 empty] | POP
SPU
76 | 72423-5005 | Expanzomat průtočný DD 8l/10Bar vč.úpr.tlaku a arm.3/4“ | soubor | 1 |  | 0 |  | 0 |  | 0 | 21 | 0 | 0 | 0 | 0 | 0 |  | Vlastní | Indiv | 0 | 0 |  | Specifikace |  |  |  | POL3_0
SPU
Díl: | 725 | Zařizovací předměty |  |  |  | 0 |  | 0 |  | 0 |  | 0 |  | 0 |  | 0 |  |  |  |  | 0 | [5 empty] | DIL
77 | 72531-9111 | D + M dřez vč.příslušenství (DR) | celek | 2 |  | 0 |  | 0 |  | 0 | 21 | 0 | 0 | 0 | 0 | 0 |  | Vlastní | Indiv | 0 | 0 |  | Práce |  |  |  | POL1_7
SPU
78 | 72533-9111 | D + M výlevky vč.příslušenství (VY) | celek | 1 |  | 0 |  | 0 |  | 0 | 21 | 0 | 0 | 0 | 0 | 0 |  | Vlastní | Indiv | 0 | 0 |  | Práce |  |  |  | POL1_7
SPU
79 | 72582-9101 | D + M baterie dřezová s příslušenstvím (DB1, DB2), s max. průtokem vody 6 litrů za minutu | celek | 3 |  | 0 |  | 0 |  | 0 | 21 | 0 | 0 | 0 | 0 | 0 |  | Vlastní | Indiv | 0 | 0 |  | Práce |  |  |  | POL1_7
SPU
80 | 72586-9201 | D + M zápachových uzávěrek dřezových | celek | 2 |  | 0 |  | 0 |  | 0 | 21 | 0 | 0 | 0 | 0 | 0 |  | Vlastní | Indiv | 0 | 0 |  | Práce |  |  |  | POL1_7
SPU
81 | 99872-5101 | Přesun pro zařizovací předměty do 6m | t | 0.05283 |  | 0 |  | 0 |  | 0 | 21 | 0 | 0 | 0 | 0 | 0 |  | Vlastní | Indiv | 0 | 0 |  | Práce |  |  |  | POL1_7
|  | Celkem | [24 empty] | POP
SPU
82 | 72553-1102 | D + M Ohřívač elektrický zás.tlak. 10L | soubor | 1 |  | 0 |  | 0 |  | 0 | 21 | 0 | 0 | 0 | 0 | 0 |  | Vlastní | Indiv | 0 | 0 |  | Specifikace |  |  |  | POL3_0
SPU
83 | 72553-2114 | D + M Ohřívač elektrický zás. 80L | soubor | 1 |  | 0 |  | 0 |  | 0 | 21 | 0 | 0 | 0 | 0 | 0 |  | Vlastní | Indiv | 0 | 0 |  | Specifikace |  |  |  | POL3_0
SPU
84 | 72581-9202 | D + M Rohový ventil G/3/4 (RV2) | kus | 1 |  | 0 |  | 0 |  | 0 | 21 | 0 | 0 | 0 | 0 | 0 |  | Vlastní | Indiv | 0 | 0 |  | Specifikace |  |  |  | POL3_0
SPU
85 | 72586-1315 | D + M Zápachová uzávěrka pračka/myčka (PS) | celek | 7 |  | 0 |  | 0 |  | 0 | 21 | 0 | 0 | 0 | 0 | 0 |  | Vlastní | Indiv | 0 | 0 |  | Specifikace |  |  |  | POL3_0
SPU
Díl: | 727 | Požární ochrana |  |  |  | 0 |  | 0 |  | 0 |  | 0 |  | 0 |  | 0 |  |  |  |  | 0 | [5 empty] | DIL
86 | 99872-7101 | Přesun pro požární ochranu do 6m | t | 0.00474 |  | 0 |  | 0 |  | 0 | 21 | 0 | 0 | 0 | 0 | 0 |  | Vlastní | Indiv | 0 | 0 |  | Práce |  |  |  | POL1_7
|  | Celkem | [24 empty] | POP
SPU
87 | 72711-1114 | Protipožár.ucpávka stěnou D33 EI60-120 | kus | 2 |  | 0 |  | 0 |  | 0 | 21 | 0 | 0 | 0 | 0 | 0 |  | Vlastní | Indiv | 0 | 0 |  | Specifikace |  |  |  | POL3_0
SPU
88 | 72711-1146 | Protipožár.ucpávka stěnou D54 EI60-120 | kus | 1 |  | 0 |  | 0 |  | 0 | 21 | 0 | 0 | 0 | 0 | 0 |  | Vlastní | Indiv | 0 | 0 |  | Specifikace |  |  |  | POL3_0
SPU
89 | 72711-1204 | Protipožár.ucpávka stropem D33 EI60-120 | kus | 1 |  | 0 |  | 0 |  | 0 | 21 | 0 | 0 | 0 | 0 | 0 |  | Vlastní | Indiv | 0 | 0 |  | Specifikace |  |  |  | POL3_0
SPU
90 | 72711-1207 | Protipožár.ucpávka stropem D76 EI60-120 | kus | 2 |  | 0 |  | 0 |  | 0 | 21 | 0 | 0 | 0 | 0 | 0 |  | Vlastní | Indiv | 0 | 0 |  | Specifikace |  |  |  | POL3_0
SPU
91 | 72711-1209 | Protipožár.ucpávka stropem D110 EI60-120 | kus | 2 |  | 0 |  | 0 |  | 0 | 21 | 0 | 0 | 0 | 0 | 0 |  | Vlastní | Indiv | 0 | 0 |  | Specifikace |  |  |  | POL3_0
SPU
92 | PC | Poplatek za ekol.likvidaci demont.s naložením a odvozem 5km | t | 0.1 |  | 0 |  | 0 |  | 0 | 21 | 0 | 0 | 0 | 0 | 0 |  | Vlastní | Indiv | 0 | 0 |  | OPN |  |  |  | POL13_0
SPU
[25 empty] | 15 | 21 | DPH
| Celkem |  |  |  |  | 0 | [18 empty] | 0 | 0 | SUM
END
Note on S6: Jedná se o informaci, zda se jedná o položku, která je do rozpočtu zadána z cenové soustavy RTS, nebo vlastní.
Note on T6: Jedná se o název CÚ, která je zadána u položky rozpočtu

## SO01 D.1.4.B Pol
Položkový soupis prací a dodávek | [26 empty] | #TypZaznamu#
S: | TRANSAT/N028. | HORÁCKÁ GALERIE, NOVÉ MĚSTO na MORAVĚ - REKONSTRUKCE HOSPODÁŘSKÉHO OBJEKTU | [24 empty] | STA
O: | SO01 | HORÁCKÁ GALERIE, NOVÉ MĚSTO na MORAVĚ - REKONSTRUKCE HOSPODÁŘSKÉHO OBJEKTU | [21 empty] | STA |  |  | OBJ
R: | D.1.4.B | ROZVOD PLYNU | [24 empty] | ROZ
P.č. | Číslo položky | Název položky | MJ | Množství | Cena / MJ | Celkem | Dodávka | Dodávka celk. | Montáž | Montáž celk. | DPH | Cena s DPH | Hmotnost / MJ | Hmotnost celk.(t) | Dem. hmotnost / MJ | Dem. hmotnost celk.(t) | Ceník | Cen. soustava / platnost | Cenová úroveň | Nhod / MJ | Nhod celk. | Dodavatel | Typ položky
Díl: | 1 | Zemní práce |  |  |  | 0 |  | 0 |  | 0 |  | 0 |  | 0 |  | 0 |  |  |  |  | 0 | [5 empty] | DIL
1 | 12110-1101 | Sejmutí povrchu s přemístěním do 50m | m3 | 6.5 |  | 0 |  | 0 |  | 0 | 21 | 0 | 0 | 0 | 0 | 0 |  | Vlastní | Indiv | 0 | 0 |  | Práce |  |  |  | POL1_1
|  | (75,5+5,4)x0,1x0,8 : | [24 empty] | VV | 0
|  | 6,5 |  | 6.5 | [22 empty] | VV | 0
SPU
2 | 13120-1119 | Příplatek za lepivost v hor.3 | m3 | 73.1 |  | 0 |  | 0 |  | 0 | 21 | 0 | 0 | 0 | 0 | 0 |  | Vlastní | Indiv | 0 | 0 |  | Práce |  |  |  | POL1_1
SPU
3 | 13120-3111 | Hloubení nezapaž.jam hor.3 soudržné | m3 | 0.6 |  | 0 |  | 0 |  | 0 | 21 | 0 | 0 | 0 | 0 | 0 |  | Vlastní | Indiv | 0 | 0 |  | Práce |  |  |  | POL1_1
|  | 1,2x0,5x1,0 : | [24 empty] | VV | 0
|  | 0,6 |  | 0.6 | [22 empty] | VV | 0
SPU
4 | 13220-2201 | Hloubení rýh do 200cm v hor.3 soudr.do 100m3 | m3 | 72.5 |  | 0 |  | 0 |  | 0 | 21 | 0 | 0 | 0 | 0 | 0 |  | Vlastní | Indiv | 0 | 0 |  | Práce |  |  |  | POL1_1
|  | 75,5x1,2x0,8 : | [24 empty] | VV | 0
|  | 72,5 |  | 72.5 | [22 empty] | VV | 0
SPU
5 | 16110-1201 | Svislé přemístění výkopku z hor.1-4 do 2,5m | m3 | 24.6 |  | 0 |  | 0 |  | 0 | 21 | 0 | 0 | 0 | 0 | 0 |  | Vlastní | Indiv | 0 | 0 |  | Práce |  |  |  | POL1_1
SPU
6 | 16270-1102 | Vodorovné přemístění výkopku z hor.1-4 do 50m | m3 | 24.6 |  | 0 |  | 0 |  | 0 | 21 | 0 | 0 | 0 | 0 | 0 |  | Vlastní | Indiv | 0 | 0 |  | Práce |  |  |  | POL1_1
SPU
7 | 17410-1101 | Zásyp jam, šachet a rýh sypaninou se zhutněním | m3 | 48.5 |  | 0 |  | 0 |  | 0 | 21 | 0 | 0 | 0 | 0 | 0 |  | Vlastní | Indiv | 0 | 0 |  | Práce |  |  |  | POL1_1
SPU
8 | 17510-0020 | Obsyp potrubí pískem s dovozem 75,5x0,3x0,8 | m3 | 18 |  | 0 |  | 0 |  | 0 | 21 | 0 | 0 | 0 | 0 | 0 |  | Vlastní | Indiv | 0 | 0 |  | Práce |  |  |  | POL1_1
SPU
9 | 18131-1103 | Rozprostření zeminy do 20cm | m2 | 6.5 |  | 0 |  | 0 |  | 0 | 21 | 0 | 0 | 0 | 0 | 0 |  | Vlastní | Indiv | 0 | 0 |  | Práce |  |  |  | POL1_1
SPU
10 | 18141-1131 | Založení trávníku (75,5+5,4)x0,8 | m2 | 64.7 |  | 0 |  | 0 |  | 0 | 21 | 0 | 0 | 0 | 0 | 0 |  | Vlastní | Indiv | 0 | 0 |  | Práce |  |  |  | POL1_1
SPU
11 | 450120 | Zřízení potr.lože kop.písek tl.10cm včetně písku s dovozem | m | 76 |  | 0 |  | 0 |  | 0 | 21 | 0 | 0 | 0 | 0 | 0 |  | Vlastní | Indiv | 0 | 0 |  | Práce |  |  |  | POL1_1
SPU
12 | 971100 | Odvoz horniny na skládku do 5km | m3 | 24.6 |  | 0 |  | 0 |  | 0 | 21 | 0 | 0 | 0 | 0 | 0 |  | Vlastní | Indiv | 0 | 0 |  | Práce |  |  |  | POL1_1
|  | Stavební konstrukce | [24 empty] | POP
SPU
13 | 490012 | Folie výstražná z PVC šířky 33cm s vodičem | m | 76 |  | 0 |  | 0 |  | 0 | 21 | 0 | 0 | 0 | 0 | 0 |  | Vlastní | Indiv | 0 | 0 |  | Specifikace |  |  |  | POL3_0
SPU
14 | 19900-0002 | Poplatek za skládku horniny | m3 | 24.6 |  | 0 |  | 0 |  | 0 | 21 | 0 | 0 | 0 | 0 | 0 |  | Vlastní | Indiv | 0 | 0 |  | OPN |  |  |  | POL13_0
SPU
Díl: | 8 | Trubní vedení |  |  |  | 0 |  | 0 |  | 0 |  | 0 |  | 0 |  | 0 |  |  |  |  | 0 | [5 empty] | DIL
15 | 84172-1216 | D + M chráničky potrubí | m | 10 |  | 0 |  | 0 |  | 0 | 21 | 0 | 0 | 0 | 0 | 0 |  | Vlastní | Indiv | 0 | 0 |  | Práce |  |  |  | POL1_1
SPU
Díl: | 9 | Ostatní konstrukce, bourání |  |  |  | 0 |  | 0 |  | 0 |  | 0 |  | 0 |  | 0 |  |  |  |  | 0 | [5 empty] | DIL
16 | PC | MTZ betonového typového domku | soubor | 1 |  | 0 |  | 0 |  | 0 | 21 | 0 | 0 | 0 | 0 | 0 |  | Vlastní | Indiv | 0 | 0 |  | Práce |  |  |  | POL1_1
SPU
17 | PC | Dodávka betonový typový domek s výklenkem 1,0x1,2x0,4m s typ.ocel.dvířky | soubor | 1 |  | 0 |  | 0 |  | 0 | 21 | 0 | 0 | 0 | 0 | 0 |  | Vlastní | Indiv | 0 | 0 |  | R-položka |  |  |  | POL12_0
SPU
18 | PC | Výchozí revize plynového zařízení | celek | 1 |  | 0 |  | 0 |  | 0 | 21 | 0 | 0 | 0 | 0 | 0 |  | Vlastní | Indiv | 0 | 0 |  | R-položka |  |  |  | POL12_0
SPU
19 | PC | DMTZ stávajícího domku | soubor | 1 |  | 0 |  | 0 |  | 0 | 21 | 0 | 0 | 0 | 0 | 0 |  | Vlastní | Indiv | 0 | 0 |  | Specifikace |  |  |  | POL3_0
SPU
20 | PC | Poplatek za ekol.likvidaci demont.s naložením a odvozem 5km | t | 1.4 |  | 0 |  | 0 |  | 0 | 21 | 0 | 0 | 0 | 0 | 0 |  | Vlastní | Indiv | 0 | 0 |  | OPN |  |  |  | POL13_0
SPU
Díl: | 723 | Plynovod |  |  |  | 0 |  | 0 |  | 0 |  | 0 |  | 0.15 |  | 0 |  |  |  |  | 0 | [5 empty] | DIL
21 | 72311-1205 | Potrubí ocelzav černé svařované DN32 | m | 15 |  | 0 |  | 0 |  | 0 | 21 | 0 | 0 | 0 | 0 | 0 |  | Vlastní | Indiv | 0 | 0 |  | Práce |  |  |  | POL1_7
SPU
22 | 72311-1206 | Potrubí ocelzav černé svařované DN40 | m | 2 |  | 0 |  | 0 |  | 0 | 21 | 0 | 0 | 0 | 0 | 0 |  | Vlastní | Indiv | 0 | 0 |  | Práce |  |  |  | POL1_7
SPU
23 | 72311-1207 | Potrubí ocelzav černé svařované DN50 | m | 2 |  | 0 |  | 0 |  | 0 | 21 | 0 | 0 | 0 | 0 | 0 |  | Vlastní | Indiv | 0 | 0 |  | Práce |  |  |  | POL1_7
SPU
24 | 72315-0313 | Potrubí ocel hladkých svařované D76 | m | 8 |  | 0 |  | 0 |  | 0 | 21 | 0 | 0 | 0 | 0 | 0 |  | Vlastní | Indiv | 0 | 0 |  | Práce |  |  |  | POL1_7
SPU
25 | 72315-0314 | Potrubí ocel hladkých svařované D89 | m | 8 |  | 0 |  | 0 |  | 0 | 21 | 0 | 0 | 0 | 0 | 0 |  | Vlastní | Indiv | 0 | 0 |  | Práce |  |  |  | POL1_7
SPU
26 | 72317-0115 | Potrubí plast spoj elektrotvar PE40 | m | 8 |  | 0 |  | 0 |  | 0 | 21 | 0 | 0 | 0 | 0 | 0 |  | Vlastní | Indiv | 0 | 0 |  | Práce |  |  |  | POL1_7
SPU
27 | 72317-0116 | Potrubí plast spoj elektrotvar PE50 | m | 12 |  | 0 |  | 0 |  | 0 | 21 | 0 | 0 | 0 | 0 | 0 |  | Vlastní | Indiv | 0 | 0 |  | Práce |  |  |  | POL1_7
SPU
28 | 72317-0117 | Potrubí plast spoj elektrotvar PE63 | m | 46 |  | 0 |  | 0 |  | 0 | 21 | 0 | 0 | 0 | 0 | 0 |  | Vlastní | Indiv | 0 | 0 |  | Práce |  |  |  | POL1_7
SPU
29 | 72317-0127 | Potrubí plast spoj elektrotvar PE75 | m | 9 |  | 0 |  | 0 |  | 0 | 21 | 0 | 0 | 0 | 0 | 0 |  | Vlastní | Indiv | 0 | 0 |  | Práce |  |  |  | POL1_7
SPU
30 | 72317-0128 | Potrubí plast spoj elektrotvar PE90 | m | 9 |  | 0 |  | 0 |  | 0 | 21 | 0 | 0 | 0 | 0 | 0 |  | Vlastní | Indiv | 0 | 0 |  | Práce |  |  |  | POL1_7
SPU
31 | 72319-0909 | Tlaková zkouška plynovod potrubí | kus | 5 |  | 0 |  | 0 |  | 0 | 21 | 0 | 0 | 0 | 0 | 0 |  | Vlastní | Indiv | 0 | 0 |  | Práce |  |  |  | POL1_7
SPU
32 | 72329-0821 | Přesun DMTZ hmot pro plynovod do 6m | t | 0.14371 |  | 0 |  | 0 |  | 0 | 21 | 0 | 0 | 0 | 0 | 0 |  | Vlastní | Indiv | 0 | 0 |  | Práce |  |  |  | POL1_7
SPU
33 | 99872-3201 | Přesun pro plynovod do 6m | t | 0.58435 |  | 0 |  | 0 |  | 0 | 21 | 0 | 0 | 0 | 0 | 0 |  | Vlastní | Indiv | 0 | 0 |  | Práce |  |  |  | POL1_7
SPU
34 | PC | Dodávka plynová hadice odvzdušňovací 10m včetně zavěšení | celek | 1 |  | 0 |  | 0 |  | 0 | 21 | 0 | 0 | 0 | 0 | 0 |  | Vlastní | Indiv | 0 | 0 |  | R-položka |  |  |  | POL12_0
SPU
35 | PC | Dodávka pomocná ocelová konstrukce pro osaz.plynoměru | soubor | 1 |  | 0 |  | 0 |  | 0 | 21 | 0 | 0 | 0 | 0 | 0 |  | Vlastní | Indiv | 0 | 0 |  | R-položka |  |  |  | POL12_0
SPU
36 | PC | Dodávka ocelová dvířka typová 0,3x0,3m s povrchovou úpravou | soubor | 1 |  | 0 |  | 0 |  | 0 | 21 | 0 | 0 | 0 | 0 | 0 |  | Vlastní | Indiv | 0 | 0 |  | R-položka |  |  |  | POL12_0
SPU
37 | 72312-0805 | DMTZ potrubí ocelzav černé svařované -DN50 | m | 28 |  | 0 |  | 0 |  | 0 | 21 | 0 | 0.00381 | 0.11 | 0 | 0 |  | Vlastní | Indiv | 0 | 0 |  | Specifikace |  |  |  | POL3_0
SPU
38 | 72315-0345 | Redukce DN50/80 | kus | 2 |  | 0 |  | 0 |  | 0 | 21 | 0 | 0 | 0 | 0 | 0 |  | Vlastní | Indiv | 0 | 0 |  | Specifikace |  |  |  | POL3_0
SPU
39 | 72315-0367 | Chránička DN50 | m | 4 |  | 0 |  | 0 |  | 0 | 21 | 0 | 0 | 0 | 0 | 0 |  | Vlastní | Indiv | 0 | 0 |  | Specifikace |  |  |  | POL3_0
SPU
40 | 72315-0371 | Chránička DN100 | m | 12 |  | 0 |  | 0 |  | 0 | 21 | 0 | 0 | 0 | 0 | 0 |  | Vlastní | Indiv | 0 | 0 |  | Specifikace |  |  |  | POL3_0
SPU
41 | 72316-0206 | Přípojky k plynoměru G6/4 | soubor | 2 |  | 0 |  | 0 |  | 0 | 21 | 0 | 0 | 0 | 0 | 0 |  | Vlastní | Indiv | 0 | 0 |  | Specifikace |  |  |  | POL3_0
SPU
42 | 72316-0336 | Rozpěrky přípojek G6/4 | soubor | 1 |  | 0 |  | 0 |  | 0 | 21 | 0 | 0 | 0 | 0 | 0 |  | Vlastní | Indiv | 0 | 0 |  | Specifikace |  |  |  | POL3_0
SPU
43 | 72316-0804 | DMTZ přípojek k plynoměrům G1 | pár | 1 |  | 0 |  | 0 |  | 0 | 21 | 0 | 0.00513 | 0.01 | 0 | 0 |  | Vlastní | Indiv | 0 | 0 |  | Specifikace |  |  |  | POL3_0
SPU
44 | 72319-0121 | Plynová hadice připojovací | kus | 1 |  | 0 |  | 0 |  | 0 | 21 | 0 | 0 | 0 | 0 | 0 |  | Vlastní | Indiv | 0 | 0 |  | Specifikace |  |  |  | POL3_0
SPU
45 | 72319-0204 | Přípojky plynovodní DN25 | celek | 1 |  | 0 |  | 0 |  | 0 | 21 | 0 | 0 | 0 | 0 | 0 |  | Vlastní | Indiv | 0 | 0 |  | Specifikace |  |  |  | POL3_0
SPU
46 | 72319-0901 | Uzavření/otevření plynovodního potrubí | kus | 5 |  | 0 |  | 0 |  | 0 | 21 | 0 | 0 | 0 | 0 | 0 |  | Vlastní | Indiv | 0 | 0 |  | Specifikace |  |  |  | POL3_0
SPU
47 | 72321-3203 | Kulový kohout DN65 | kus | 1 |  | 0 |  | 0 |  | 0 | 21 | 0 | 0 | 0 | 0 | 0 |  | Vlastní | Indiv | 0 | 0 |  | Specifikace |  |  |  | POL3_0
SPU
48 | 72321-3204 | Kulový kohout DN80 | kus | 1 |  | 0 |  | 0 |  | 0 | 21 | 0 | 0 | 0 | 0 | 0 |  | Vlastní | Indiv | 0 | 0 |  | Specifikace |  |  |  | POL3_0
SPU
49 | 72321-4134 | Plynový filtr DN32 | soubor | 1 |  | 0 |  | 0 |  | 0 | 21 | 0 | 0 | 0 | 0 | 0 |  | Vlastní | Indiv | 0 | 0 |  | Specifikace |  |  |  | POL3_0
SPU
50 | 72322-1302 | Ventil vzorkovací G1/2 | kus | 1 |  | 0 |  | 0 |  | 0 | 21 | 0 | 0 | 0 | 0 | 0 |  | Vlastní | Indiv | 0 | 0 |  | Specifikace |  |  |  | POL3_0
SPU
51 | 72323-0801 | DMTZ STL regulátorů tlaku plynu jednoduchá řada | soubor | 1 |  | 0 |  | 0 |  | 0 | 21 | 0 | 0.0319 | 0.03 | 0 | 0 |  | Vlastní | Indiv | 0 | 0 |  | Specifikace |  |  |  | POL3_0
SPU
52 | 72323-1162 | Kulový kohout G1/2 | kus | 1 |  | 0 |  | 0 |  | 0 | 21 | 0 | 0 | 0 | 0 | 0 |  | Vlastní | Indiv | 0 | 0 |  | Specifikace |  |  |  | POL3_0
SPU
53 | 72323-1164 | Kulový kohout G1 | kus | 1 |  | 0 |  | 0 |  | 0 | 21 | 0 | 0 | 0 | 0 | 0 |  | Vlastní | Indiv | 0 | 0 |  | Specifikace |  |  |  | POL3_0
SPU
54 | 72323-1165 | Kulový kohout G5/4 | kus | 1 |  | 0 |  | 0 |  | 0 | 21 | 0 | 0 | 0 | 0 | 0 |  | Vlastní | Indiv | 0 | 0 |  | Specifikace |  |  |  | POL3_0
SPU
55 | 72323-1166 | Kulový kohout G6/4 | kus | 2 |  | 0 |  | 0 |  | 0 | 21 | 0 | 0 | 0 | 0 | 0 |  | Vlastní | Indiv | 0 | 0 |  | Specifikace |  |  |  | POL3_0
SPU
56 | 72323-1167 | Kulový kohout G2 | kus | 1 |  | 0 |  | 0 |  | 0 | 21 | 0 | 0 | 0 | 0 | 0 |  | Vlastní | Indiv | 0 | 0 |  | Specifikace |  |  |  | POL3_0
SPU
57 | 72323-4215 | Regulátor ST/NT B25 | soubor | 1 |  | 0 |  | 0 |  | 0 | 21 | 0 | 0 | 0 | 0 | 0 |  | Vlastní | Indiv | 0 | 0 |  | Specifikace |  |  |  | POL3_0
SPU
58 | 72323-5101 | Manometr 0-6kPa včetně kohoutu a přípojky | soubor | 1 |  | 0 |  | 0 |  | 0 | 21 | 0 | 0 | 0 | 0 | 0 |  | Vlastní | Indiv | 0 | 0 |  | Specifikace |  |  |  | POL3_0
SPU
59 | PC | Montáž ocelových dvířek | kus | 1 |  | 0 |  | 0 |  | 0 | 21 | 0 | 0 | 0 | 0 | 0 |  | Vlastní | Indiv | 0 | 0 |  | R-položka |  |  |  | POL12_1
SPU
60 | PC | Montáž ocelové konstrukce | soubor | 1 |  | 0 |  | 0 |  | 0 | 21 | 0 | 0 | 0 | 0 | 0 |  | Vlastní | Indiv | 0 | 0 |  | R-položka |  |  |  | POL12_1
SPU
61 | PC | Dodávka a montáž dvířka ocelová 300x300mm s typ.zámkem včetně rámu a povrch.úpravy | celek | 1 |  | 0 |  | 0 |  | 0 | 21 | 0 | 0 | 0 | 0 | 0 |  | Vlastní | Indiv | 0 | 0 |  | R-položka |  |  |  | POL12_1
SPU
62 | PC | Dodávka a montáž drobné závitové armatury | celek | 1 |  | 0 |  | 0 |  | 0 | 21 | 0 | 0 | 0 | 0 | 0 |  | Vlastní | Indiv | 0 | 0 |  | R-položka |  |  |  | POL12_1
SPU
Díl: | 783 | Nátěry |  |  |  | 0 |  | 0 |  | 0 |  | 0 |  | 0 |  | 0 |  |  |  |  | 0 | [5 empty] | DIL
63 | 78322-1134 | Nátěr kov.konstrukcí synt. 1A+1Z+2XEM | m2 | 1 |  | 0 |  | 0 |  | 0 | 21 | 0 | 0 | 0 | 0 | 0 |  | Vlastní | Indiv | 0 | 0 |  | Práce |  |  |  | POL1_7
SPU
64 | 78341-7410 | Nátěr potrubí synt. -50 2Z | m | 15 |  | 0 |  | 0 |  | 0 | 21 | 0 | 0 | 0 | 0 | 0 |  | Vlastní | Indiv | 0 | 0 |  | Práce |  |  |  | POL1_7
SPU
65 | 78342-5412 | Nátěr potrubí synt. -50 1A+1Z+2XEM | m | 4 |  | 0 |  | 0 |  | 0 | 21 | 0 | 0 | 0 | 0 | 0 |  | Vlastní | Indiv | 0 | 0 |  | Práce |  |  |  | POL1_7
SPU
66 | 78342-5413 | Nátěr potrubí synt. -100 1A+1Z+2XEM | m | 16 |  | 0 |  | 0 |  | 0 | 21 | 0 | 0 | 0 | 0 | 0 |  | Vlastní | Indiv | 0 | 0 |  | Práce |  |  |  | POL1_7
SPU
67 | 99878-3101 | Přesun pro nátěry do 6m | t | 0.00466 |  | 0 |  | 0 |  | 0 | 21 | 0 | 0 | 0 | 0 | 0 |  | Vlastní | Indiv | 0 | 0 |  | Práce |  |  |  | POL1_7
SPU
[25 empty] | 15 | 21 | DPH
| Celkem |  |  |  |  | 0 | [18 empty] | 0 | 0 | SUM
END
Note on S6: Jedná se o informaci, zda se jedná o položku, která je do rozpočtu zadána z cenové soustavy RTS, nebo vlastní.
Note on T6: Jedná se o název CÚ, která je zadána u položky rozpočtu

## SO01 D.1.4.C Pol
Položkový soupis prací a dodávek | [26 empty] | #TypZaznamu#
S: | TRANSAT/N028. | HORÁCKÁ GALERIE, NOVÉ MĚSTO na MORAVĚ - REKONSTRUKCE HOSPODÁŘSKÉHO OBJEKTU | [24 empty] | STA
O: | SO01 | HORÁCKÁ GALERIE, NOVÉ MĚSTO na MORAVĚ - REKONSTRUKCE HOSPODÁŘSKÉHO OBJEKTU | [21 empty] | STA |  |  | OBJ
R: | D.1.4.C | ÚSTŘEDNÍ TOPENÍ | [24 empty] | ROZ
P.č. | Číslo položky | Název položky | MJ | Množství | Cena / MJ | Celkem | Dodávka | Dodávka celk. | Montáž | Montáž celk. | DPH | Cena s DPH | Hmotnost / MJ | Hmotnost celk.(t) | Dem. hmotnost / MJ | Dem. hmotnost celk.(t) | Ceník | Cen. soustava / platnost | Cenová úroveň | Nhod / MJ | Nhod celk. | Dodavatel | Typ položky
Díl: | 11 | Budovy a haly – zděné a monolitické |  |  |  | 0 |  | 0 |  | 0 |  | 0 |  | 0 |  | 0 |  |  |  |  | 0 | [5 empty] | DIL
1 | 99811-002 | Přesun pro budovy a haly do 12m | t | 0.07743 |  | 0 |  | 0 |  | 0 | 21 | 0 | 0 | 0 | 0 | 0 |  | Vlastní | Indiv | 0 | 0 |  | Práce |  |  |  | POL1_1
SPU
2 | PC | Montáž komínu a kouřovodu | m | 12 |  | 0 |  | 0 |  | 0 | 21 | 0 | 0 | 0 | 0 | 0 |  | Vlastní | Indiv | 0 | 0 |  | Práce |  |  |  | POL1_1
SPU
3 | PC | Dodávka koncentrický revizní T-kus 80/125 | kus | 1 |  | 0 |  | 0 |  | 0 | 21 | 0 | 0 | 0 | 0 | 0 |  | Vlastní | Indiv | 0 | 0 |  | R-položka |  |  |  | POL12_0
SPU
4 | PC | Dodávka koncentrická trubka 1m 80/125 | kus | 10 |  | 0 |  | 0 |  | 0 | 21 | 0 | 0 | 0 | 0 | 0 |  | Vlastní | Indiv | 0 | 0 |  | R-položka |  |  |  | POL12_0
SPU
5 | PC | Dodávka krytka pro zaslepení, vložka do zdiva, průchod zdiva s hrdlem | soubor | 1 |  | 0 |  | 0 |  | 0 | 21 | 0 | 0 | 0 | 0 | 0 |  | Vlastní | Indiv | 0 | 0 |  | R-položka |  |  |  | POL12_0
SPU
6 | PC | Dodávka podpěrný příložník | kus | 1 |  | 0 |  | 0 |  | 0 | 21 | 0 | 0 | 0 | 0 | 0 |  | Vlastní | Indiv | 0 | 0 |  | R-položka |  |  |  | POL12_0
SPU
7 | PC | Dodávka koncentrické koleno 87 s podpěrou 80/125 a odvodněním | kus | 1 |  | 0 |  | 0 |  | 0 | 21 | 0 | 0 | 0 | 0 | 0 |  | Vlastní | Indiv | 0 | 0 |  | R-položka |  |  |  | POL12_0
SPU
8 | PC | Dodávka průchodka střechou – šikmá | kus | 1 |  | 0 |  | 0 |  | 0 | 21 | 0 | 0 | 0 | 0 | 0 |  | Vlastní | Indiv | 0 | 0 |  | R-položka |  |  |  | POL12_0
SPU
9 | PC | Dodávka distanční držák | kus | 8 |  | 0 |  | 0 |  | 0 | 21 | 0 | 0 | 0 | 0 | 0 |  | Vlastní | Indiv | 0 | 0 |  | R-položka |  |  |  | POL12_0
SPU
10 | PC | Dodávka komínová hlavice 80/125 | kus | 1 |  | 0 |  | 0 |  | 0 | 21 | 0 | 0 | 0 | 0 | 0 |  | Vlastní | Indiv | 0 | 0 |  | R-položka |  |  |  | POL12_0
SPU
11 | PC | Dodávka koncentrický připojovací díl kotle 80/125 | kus | 1 |  | 0 |  | 0 |  | 0 | 21 | 0 | 0 | 0 | 0 | 0 |  | Vlastní | Indiv | 0 | 0 |  | Specifikace |  |  |  | POL3_0
SPU
Díl: | 9 | Ostatní konstrukce, bourání |  |  |  | 0 |  | 0 |  | 0 |  | 0 |  | 0 |  | 0 |  |  |  |  | 0 | [5 empty] | DIL
12 | PC | Zaškolení obsluhy | celek | 1 |  | 0 |  | 0 |  | 0 | 21 | 0 | 0 | 0 | 0 | 0 |  | Vlastní | Indiv | 0 | 0 |  | R-položka |  |  |  | POL12_0
|  | Práce a dodávky ZRN celkem | [24 empty] | POP
|  | DPH 21% | [24 empty] | POP
|  | Celkem | [24 empty] | POP
SPU
13 | PC | Uvedení kotle do provozu | celek | 1 |  | 0 |  | 0 |  | 0 | 21 | 0 | 0 | 0 | 0 | 0 |  | Vlastní | Indiv | 0 | 0 |  | R-položka |  |  |  | POL12_1
SPU
14 | PC | Zkouška topného systému včetně vypuštění, napuštění a odvzdušnění | celek | 1 |  | 0 |  | 0 |  | 0 | 21 | 0 | 0 | 0 | 0 | 0 |  | Vlastní | Indiv | 0 | 0 |  | R-položka |  |  |  | POL12_1
SPU
15 | PC | Revize komínu a kouřovodu | celek | 1 |  | 0 |  | 0 |  | 0 | 21 | 0 | 0 | 0 | 0 | 0 |  | Vlastní | Indiv | 0 | 0 |  | R-položka |  |  |  | POL12_1
SPU
Díl: | 713 | Izolace |  |  |  | 0 |  | 0 |  | 0 |  | 0 |  | 0 |  | 0 |  |  |  |  | 0 | [5 empty] | DIL
16 | 71331-1121 | MTZ izolace návleková AL – DN50 | m | 384 |  | 0 |  | 0 |  | 0 | 21 | 0 | 0 | 0 | 0 | 0 |  | Vlastní | Indiv | 0 | 0 |  | Práce |  |  |  | POL1_7
SPU
17 | 99871-3101 | Přesun pro izolace do 6m | t | 0.3793 |  | 0 |  | 0 |  | 0 | 21 | 0 | 0 | 0 | 0 | 0 |  | Vlastní | Indiv | 0 | 0 |  | Práce |  |  |  | POL1_7
SPU
18 | PC | Dodávka izolace HVDT | celek | 1 |  | 0 |  | 0 |  | 0 | 21 | 0 | 0 | 0 | 0 | 0 |  | Vlastní | Indiv | 0 | 0 |  | R-položka |  |  |  | POL12_0
SPU
19 | PC | Dodávka izolace polyetylenová D15x15 s AL povrchem | m | 124 |  | 0 |  | 0 |  | 0 | 21 | 0 | 0 | 0 | 0 | 0 |  | Vlastní | Indiv | 0 | 0 |  | R-položka |  |  |  | POL12_0
SPU
20 | PC | Dodávka izolace polyetylenová D18x20 s AL povrchem | m | 135 |  | 0 |  | 0 |  | 0 | 21 | 0 | 0 | 0 | 0 | 0 |  | Vlastní | Indiv | 0 | 0 |  | R-položka |  |  |  | POL12_0
SPU
21 | PC | Dodávka izolace polyetylenová D22x20 s AL povrchem | m | 26 |  | 0 |  | 0 |  | 0 | 21 | 0 | 0 | 0 | 0 | 0 |  | Vlastní | Indiv | 0 | 0 |  | R-položka |  |  |  | POL12_0
SPU
22 | PC | Dodávka izolace z minerální vlny D28x30 s AL povrchem | m | 90 |  | 0 |  | 0 |  | 0 | 21 | 0 | 0 | 0 | 0 | 0 |  | Vlastní | Indiv | 0 | 0 |  | R-položka |  |  |  | POL12_0
SPU
23 | PC | Dodávka izolace z minerální vlny D35x40 s AL povrchem | m | 4 |  | 0 |  | 0 |  | 0 | 21 | 0 | 0 | 0 | 0 | 0 |  | Vlastní | Indiv | 0 | 0 |  | R-položka |  |  |  | POL12_0
SPU
24 | PC | Dodávka izolace z minerální vlny D54x50 s AL povrchem | m | 5 |  | 0 |  | 0 |  | 0 | 21 | 0 | 0 | 0 | 0 | 0 |  | Vlastní | Indiv | 0 | 0 |  | R-položka |  |  |  | POL12_0
SPU
25 | PC | Montáž izolace HVDT | celek | 1 |  | 0 |  | 0 |  | 0 | 21 | 0 | 0 | 0 | 0 | 0 |  | Vlastní | Indiv | 0 | 0 |  | R-položka |  |  |  | POL12_1
SPU
Díl: | 731 | Kotelny |  |  |  | 0 |  | 0 |  | 0 |  | 0 |  | 0 |  | 0 |  |  |  |  | 0 | [5 empty] | DIL
26 | 73124-4494 | MTZ kotlů kondenzačních – 45kW | soubor | 1 |  | 0 |  | 0 |  | 0 | 21 | 0 | 0 | 0 | 0 | 0 |  | Vlastní | Indiv | 0 | 0 |  | Práce |  |  |  | POL1_7
SPU
27 | 99873-1101 | Přesun pro kotelny do 6m | t | 0.14168 |  | 0 |  | 0 |  | 0 | 21 | 0 | 0 | 0 | 0 | 0 |  | Vlastní | Indiv | 0 | 0 |  | Práce |  |  |  | POL1_7
SPU
28 | PC | Dodávka kotel závěsný kondenzační 34kW, min.2100kg/hod.-10kPa | soubor | 1 |  | 0 |  | 0 |  | 0 | 21 | 0 | 0 | 0 | 0 | 0 |  | Vlastní | Indiv | 0 | 0 |  | R-položka |  |  |  | POL12_0
|  | (Baxi Luna Duo-tec MP 1.35) | [24 empty] | POP
SPU
29 | PC | Odkouření koaxiální včetně ukončení | m | 12 |  | 0 |  | 0 |  | 0 | 21 | 0 | 0 | 0 | 0 | 0 |  | Vlastní | Indiv | 0 | 0 |  | R-položka |  |  |  | POL12_0
SPU
30 | 73134-1120 | Hadice napouštěcí tlaková | kus | 1 |  | 0 |  | 0 |  | 0 | 21 | 0 | 0 | 0 | 0 | 0 |  | Vlastní | Indiv | 0 | 0 |  | Specifikace |  |  |  | POL3_0
SPU
31 | PC | MTZ odkouření včetně ukončení | m | 12 |  | 0 |  | 0 |  | 0 | 21 | 0 | 0 | 0 | 0 | 0 |  | Vlastní | Indiv | 0 | 0 |  | R-položka |  |  |  | POL12_1
SPU
Díl: | 732 | Strojovny |  |  |  | 0 |  | 0 |  | 0 |  | 0 |  | 0 |  | 0 |  |  |  |  | 0 | [5 empty] | DIL
32 | 99873-2101 | Přesun pro strojovny do 6m | t | 0.05398 |  | 0 |  | 0 |  | 0 | 21 | 0 | 0 | 0 | 0 | 0 |  | Vlastní | Indiv | 0 | 0 |  | Práce |  |  |  | POL1_7
SPU
33 | PC | Dodávka HVDT 4,0m3/hod.s nátěrem a uchycením | celek | 1 |  | 0 |  | 0 |  | 0 | 21 | 0 | 0 | 0 | 0 | 0 |  | Vlastní | Indiv | 0 | 0 |  | R-položka |  |  |  | POL12_0
SPU
34 | PC | Dodávka rozděl.-sběrač pro podl.plochy s ventily, šroub., průtok. 2 pole vč.izolace | celek | 1 |  | 0 |  | 0 |  | 0 | 21 | 0 | 0 | 0 | 0 | 0 |  | Vlastní | Indiv | 0 | 0 |  | R-položka |  |  |  | POL12_0
SPU
35 | PC | Dodávka rozděl.-sběrač pro podl.plochy s ventily, šroub., průtok. 8 polí vč.izolace | celek | 1 |  | 0 |  | 0 |  | 0 | 21 | 0 | 0 | 0 | 0 | 0 |  | Vlastní | Indiv | 0 | 0 |  | R-položka |  |  |  | POL12_0
SPU
36 | 73219-9100 | Orientační štítky | kus | 9 |  | 0 |  | 0 |  | 0 | 21 | 0 | 0 | 0 | 0 | 0 |  | Vlastní | Indiv | 0 | 0 |  | Specifikace |  |  |  | POL3_0
SPU
37 | 73233-1615 | Nádoba expanzní tlaková 35L/6B s uchycením | soubor | 1 |  | 0 |  | 0 |  | 0 | 21 | 0 | 0 | 0 | 0 | 0 |  | Vlastní | Indiv | 0 | 0 |  | Specifikace |  |  |  | POL3_0
SPU
38 | 73242-1401 | Čerpadlo oběhové elektronicky řízené D25/do4,0m | soubor | 2 |  | 0 |  | 0 |  | 0 | 21 | 0 | 0 | 0 | 0 | 0 |  | Vlastní | Indiv | 0 | 0 |  | Specifikace |  |  |  | POL3_0
SPU
39 | PC | Montáž HVDT | celek | 1 |  | 0 |  | 0 |  | 0 | 21 | 0 | 0 | 0 | 0 | 0 |  | Vlastní | Indiv | 0 | 0 |  | R-položka |  |  |  | POL12_1
SPU
40 | PC | Montáž kombinovaného rozdělovače-sběrače | celek | 2 |  | 0 |  | 0 |  | 0 | 21 | 0 | 0 | 0 | 0 | 0 |  | Vlastní | Indiv | 0 | 0 |  | R-položka |  |  |  | POL12_1
SPU
Díl: | 733 | Potrubí |  |  |  | 0 |  | 0 |  | 0 |  | 0 |  | 0 |  | 0 |  |  |  |  | 0 | [5 empty] | DIL
41 | 73322-3102 | Potrubí z trubek měděných tvrdých spoj.m.pájením CU D15/1 | m | 124 |  | 0 |  | 0 |  | 0 | 21 | 0 | 0 | 0 | 0 | 0 |  | Vlastní | Indiv | 0 | 0 |  | Práce |  |  |  | POL1_7
SPU
42 | 73322-3103 | Potrubí z trubek měděných tvrdých spoj.m.pájením CU D18/1 | m | 135 |  | 0 |  | 0 |  | 0 | 21 | 0 | 0 | 0 | 0 | 0 |  | Vlastní | Indiv | 0 | 0 |  | Práce |  |  |  | POL1_7
SPU
43 | 73322-3104 | Potrubí z trubek měděných tvrdých spoj.m.pájením CU D22/1 | m | 26 |  | 0 |  | 0 |  | 0 | 21 | 0 | 0 | 0 | 0 | 0 |  | Vlastní | Indiv | 0 | 0 |  | Práce |  |  |  | POL1_7
SPU
44 | 73322-3105 | Potrubí z trubek měděných tvrdých spoj.m.pájením CU D28/1,5 | m | 90 |  | 0 |  | 0 |  | 0 | 21 | 0 | 0 | 0 | 0 | 0 |  | Vlastní | Indiv | 0 | 0 |  | Práce |  |  |  | POL1_7
SPU
45 | 73322-3106 | Potrubí z trubek měděných tvrdých spoj.m.pájením CU D35/1,5 | m | 4 |  | 0 |  | 0 |  | 0 | 21 | 0 | 0 | 0 | 0 | 0 |  | Vlastní | Indiv | 0 | 0 |  | Práce |  |  |  | POL1_7
SPU
46 | 73322-3108 | Potrubí z trubek měděných tvrdých spoj.m.pájením CU D54/2 | m | 5 |  | 0 |  | 0 |  | 0 | 21 | 0 | 0 | 0 | 0 | 0 |  | Vlastní | Indiv | 0 | 0 |  | Práce |  |  |  | POL1_7
SPU
47 | 73322-3201 | Tlaková zkouška potrubí CU -D35/1,5 | m | 375 |  | 0 |  | 0 |  | 0 | 21 | 0 | 0 | 0 | 0 | 0 |  | Vlastní | Indiv | 0 | 0 |  | Práce |  |  |  | POL1_7
SPU
48 | 73322-3202 | Tlaková zkouška potrubí CU -D64/2,0 | m | 9 |  | 0 |  | 0 |  | 0 | 21 | 0 | 0 | 0 | 0 | 0 |  | Vlastní | Indiv | 0 | 0 |  | Práce |  |  |  | POL1_7
SPU
49 | 99873-3101 | Přesun pro potrubí do 6m | t | 0.35053 |  | 0 |  | 0 |  | 0 | 21 | 0 | 0 | 0 | 0 | 0 |  | Vlastní | Indiv | 0 | 0 |  | Práce |  |  |  | POL1_7
SPU
50 | 73319-1113 | Manžeta prostupová | kus | 14 |  | 0 |  | 0 |  | 0 | 21 | 0 | 0 | 0 | 0 | 0 |  | Vlastní | Indiv | 0 | 0 |  | Specifikace |  |  |  | POL3_0
SPU
51 | 73322-4221 | Připlatek potrubí přípojka CU D15/1 | kus | 42 |  | 0 |  | 0 |  | 0 | 21 | 0 | 0 | 0 | 0 | 0 |  | Vlastní | Indiv | 0 | 0 |  | Specifikace |  |  |  | POL3_0
SPU
52 | 73322-4225 | Připlatek potrubí přípojka CU D28/1,5 | kus | 5 |  | 0 |  | 0 |  | 0 | 21 | 0 | 0 | 0 | 0 | 0 |  | Vlastní | Indiv | 0 | 0 |  | Specifikace |  |  |  | POL3_0
SPU
53 | 73322-4226 | Připlatek potrubí přípojka CU D35/1,5 | kus | 2 |  | 0 |  | 0 |  | 0 | 21 | 0 | 0 | 0 | 0 | 0 |  | Vlastní | Indiv | 0 | 0 |  | Specifikace |  |  |  | POL3_0
SPU
54 | 73322-4228 | Připlatek potrubí přípojka CU D54/2 | kus | 6 |  | 0 |  | 0 |  | 0 | 21 | 0 | 0 | 0 | 0 | 0 |  | Vlastní | Indiv | 0 | 0 |  | Specifikace |  |  |  | POL3_0
SPU
Díl: | 734 | Armatury |  |  |  | 0 |  | 0 |  | 0 |  | 0 |  | 0 |  | 0 |  |  |  |  | 0 | [5 empty] | DIL
55 | 73420-9113 | MTZ armatura 2 závit G1/2 | kus | 19 |  | 0 |  | 0 |  | 0 | 21 | 0 | 0 | 0 | 0 | 0 |  | Vlastní | Indiv | 0 | 0 |  | Práce |  |  |  | POL1_7
SPU
56 | 73420-9114 | MTZ armatura 2 závit G3/4 | kus | 2 |  | 0 |  | 0 |  | 0 | 21 | 0 | 0 | 0 | 0 | 0 |  | Vlastní | Indiv | 0 | 0 |  | Práce |  |  |  | POL1_7
SPU
57 | 73420-9115 | MTZ armatura 2 závit G1 | kus | 1 |  | 0 |  | 0 |  | 0 | 21 | 0 | 0 | 0 | 0 | 0 |  | Vlastní | Indiv | 0 | 0 |  | Práce |  |  |  | POL1_7
SPU
58 | 73420-9116 | MTZ armatura 2 závit G5/4 | kus | 1 |  | 0 |  | 0 |  | 0 | 21 | 0 | 0 | 0 | 0 | 0 |  | Vlastní | Indiv | 0 | 0 |  | Práce |  |  |  | POL1_7
SPU
59 | 73420-9123 | MTZ armatura 3 závit G1/2 | kus | 1 |  | 0 |  | 0 |  | 0 | 21 | 0 | 0 | 0 | 0 | 0 |  | Vlastní | Indiv | 0 | 0 |  | Práce |  |  |  | POL1_7
SPU
60 | 73420-9124 | MTZ armatura 3 závit G3/4 | kus | 1 |  | 0 |  | 0 |  | 0 | 21 | 0 | 0 | 0 | 0 | 0 |  | Vlastní | Indiv | 0 | 0 |  | Práce |  |  |  | POL1_7
SPU
61 | 73429-1245 | Filtr závitový G5/4 | kus | 1 |  | 0 |  | 0 |  | 0 | 21 | 0 | 0 | 0 | 0 | 0 |  | Vlastní | Indiv | 0 | 0 |  | Práce |  |  |  | POL1_7
SPU
62 | 73429-1246 | Filtr závitový G6/4 | kus | 1 |  | 0 |  | 0 |  | 0 | 21 | 0 | 0 | 0 | 0 | 0 |  | Vlastní | Indiv | 0 | 0 |  | Práce |  |  |  | POL1_7
SPU
63 | 99873-4101 | Přesun pro armatury do 6m | t | 0.1137 |  | 0 |  | 0 |  | 0 | 21 | 0 | 0 | 0 | 0 | 0 |  | Vlastní | Indiv | 0 | 0 |  | Práce |  |  |  | POL1_7
SPU
64 | PC | Dodávka směšovací ventil KV6,3 s elpohonem 24V | celek | 1 |  | 0 |  | 0 |  | 0 | 21 | 0 | 0 | 0 | 0 | 0 |  | Vlastní | Indiv | 0 | 0 |  | R-položka |  |  |  | POL12_0
SPU
65 | PC | Dodávka směšovací ventil KV2,5 s elpohonem 24V | celek | 1 |  | 0 |  | 0 |  | 0 | 21 | 0 | 0 | 0 | 0 | 0 |  | Vlastní | Indiv | 0 | 0 |  | R-položka |  |  |  | POL12_0
SPU
66 | PC | Dodávka odkalovač G5/4 | kus | 1 |  | 0 |  | 0 |  | 0 | 21 | 0 | 0 | 0 | 0 | 0 |  | Vlastní | Indiv | 0 | 0 |  | R-položka |  |  |  | POL12_0
SPU
67 | PC | Dodávka uzavírací kohout s elpohonem G1, 24V/DC0-10V, 15sekund | kus | 1 |  | 0 |  | 0 |  | 0 | 21 | 0 | 0 | 0 | 0 | 0 |  | Vlastní | Indiv | 0 | 0 |  | R-položka |  |  |  | POL12_0
SPU
68 | PC | Dodávka přepouštěcí ventil G3/4 | kus | 1 |  | 0 |  | 0 |  | 0 | 21 | 0 | 0 | 0 | 0 | 0 |  | Vlastní | Indiv | 0 | 0 |  | R-položka |  |  |  | POL12_0
SPU
69 | PC | Dodávka uzavírací kohout s elpohonem G3/4, 24V/DC0-10V, 15sekund | kus | 1 |  | 0 |  | 0 |  | 0 | 21 | 0 | 0 | 0 | 0 | 0 |  | Vlastní | Indiv | 0 | 0 |  | R-položka |  |  |  | POL12_0
SPU
70 | PC | Dodávka připojovací uzavírací armatura pro panel otop tělesa chrom | kus | 18 |  | 0 |  | 0 |  | 0 | 21 | 0 | 0 | 0 | 0 | 0 |  | Vlastní | Indiv | 0 | 0 |  | R-položka |  |  |  | POL12_0
SPU
71 | PC | Dodávka připojovací kombi armatura pro žebřík tělesa chrom | kus | 1 |  | 0 |  | 0 |  | 0 | 21 | 0 | 0 | 0 | 0 | 0 |  | Vlastní | Indiv | 0 | 0 |  | R-položka |  |  |  | POL12_0
SPU
72 | 73421-1115 | Ventil odvzdušňovací G1/2 | kus | 1 |  | 0 |  | 0 |  | 0 | 21 | 0 | 0 | 0 | 0 | 0 |  | Vlastní | Indiv | 0 | 0 |  | Specifikace |  |  |  | POL3_0
SPU
73 | 73422-1413 | Ventil 2regulační s nastav.regulací G1/2 | kus | 2 |  | 0 |  | 0 |  | 0 | 21 | 0 | 0 | 0 | 0 | 0 |  | Vlastní | Indiv | 0 | 0 |  | Specifikace |  |  |  | POL3_0
SPU
74 | 73424-2414 | Ventil zpětný G1 | kus | 1 |  | 0 |  | 0 |  | 0 | 21 | 0 | 0 | 0 | 0 | 0 |  | Vlastní | Indiv | 0 | 0 |  | Specifikace |  |  |  | POL3_0
SPU
75 | 73424-2415 | Ventil zpětný G5/4 | kus | 1 |  | 0 |  | 0 |  | 0 | 21 | 0 | 0 | 0 | 0 | 0 |  | Vlastní | Indiv | 0 | 0 |  | Specifikace |  |  |  | POL3_0
SPU
76 | 73424-2417 | Ventil zpětný G2 | kus | 1 |  | 0 |  | 0 |  | 0 | 21 | 0 | 0 | 0 | 0 | 0 |  | Vlastní | Indiv | 0 | 0 |  | Specifikace |  |  |  | POL3_0
SPU
77 | 73425-1211 | Ventil pojistný G1/2-400kPa | kus | 1 |  | 0 |  | 0 |  | 0 | 21 | 0 | 0 | 0 | 0 | 0 |  | Vlastní | Indiv | 0 | 0 |  | Specifikace |  |  |  | POL3_0
SPU
78 | 73426-1433 | Šroubení G1/2 | kus | 1 |  | 0 |  | 0 |  | 0 | 21 | 0 | 0 | 0 | 0 | 0 |  | Vlastní | Indiv | 0 | 0 |  | Specifikace |  |  |  | POL3_0
SPU
79 | 73426-1434 | Šroubení G3/4 | kus | 3 |  | 0 |  | 0 |  | 0 | 21 | 0 | 0 | 0 | 0 | 0 |  | Vlastní | Indiv | 0 | 0 |  | Specifikace |  |  |  | POL3_0
SPU
80 | 73426-1438 | Šroubení G2 | kus | 6 |  | 0 |  | 0 |  | 0 | 21 | 0 | 0 | 0 | 0 | 0 |  | Vlastní | Indiv | 0 | 0 |  | Specifikace |  |  |  | POL3_0
SPU
81 | 73429-1123 | Kohouty plnící a vypouštěcí G1/2 | kus | 10 |  | 0 |  | 0 |  | 0 | 21 | 0 | 0 | 0 | 0 | 0 |  | Vlastní | Indiv | 0 | 0 |  | Specifikace |  |  |  | POL3_0
SPU
82 | 73429-2715 | Uzavírací ventil G1 | kus | 8 |  | 0 |  | 0 |  | 0 | 21 | 0 | 0 | 0 | 0 | 0 |  | Vlastní | Indiv | 0 | 0 |  | Specifikace |  |  |  | POL3_0
SPU
83 | 73429-2718 | Uzavírací ventil G2 | kus | 2 |  | 0 |  | 0 |  | 0 | 21 | 0 | 0 | 0 | 0 | 0 |  | Vlastní | Indiv | 0 | 0 |  | Specifikace |  |  |  | POL3_0
SPU
84 | 73429-2725 | Uzavírací ventil G1 s vypouštěním | kus | 1 |  | 0 |  | 0 |  | 0 | 21 | 0 | 0 | 0 | 0 | 0 |  | Vlastní | Indiv | 0 | 0 |  | Specifikace |  |  |  | POL3_0
SPU
85 | 73441-1103 | Teploměr 0-110C | kus | 8 |  | 0 |  | 0 |  | 0 | 21 | 0 | 0 | 0 | 0 | 0 |  | Vlastní | Indiv | 0 | 0 |  | Specifikace |  |  |  | POL3_0
SPU
86 | 73442-1102 | Tlakoměr 0-600kPa s uzávěrem | kus | 1 |  | 0 |  | 0 |  | 0 | 21 | 0 | 0 | 0 | 0 | 0 |  | Vlastní | Indiv | 0 | 0 |  | Specifikace |  |  |  | POL3_0
SPU
87 | PC | Dodávka a montáž drobné závitové armatury | celek | 1 |  | 0 |  | 0 |  | 0 | 21 | 0 | 0 | 0 | 0 | 0 |  | Vlastní | Indiv | 0 | 0 |  | R-položka |  |  |  | POL12_1
SPU
Díl: | 735 | Tělesa |  |  |  | 0 |  | 0 |  | 0 |  | 0 |  | 0 |  | 0 |  |  |  |  | 0 | [5 empty] | DIL
88 | 73500-0910 | Osazení termostatických/ručních hlavic | kus | 21 |  | 0 |  | 0 |  | 0 | 21 | 0 | 0 | 0 | 0 | 0 |  | Vlastní | Indiv | 0 | 0 |  | Práce |  |  |  | POL1_7
SPU
89 | 73514-1112 | MTZ otopná tělesa přes 1400mm | kus | 4 |  | 0 |  | 0 |  | 0 | 21 | 0 | 0 | 0 | 0 | 0 |  | Vlastní | Indiv | 0 | 0 |  | Práce |  |  |  | POL1_7
SPU
90 | 73515-2380 | Otop těl panel 206140VK vč.uchycení (Radik VK výkon 1369W-70/20C) | kus | 14 |  | 0 |  | 0 |  | 0 | 21 | 0 | 0 | 0 | 0 | 0 |  | Vlastní | Indiv | 0 | 0 |  | Práce |  |  |  | POL1_7
SPU
91 | 99873-5101 | Přesun pro tělesa do 6m | t | 1.1045 |  | 0 |  | 0 |  | 0 | 21 | 0 | 0 | 0 | 0 | 0 |  | Vlastní | Indiv | 0 | 0 |  | Práce |  |  |  | POL1_7
SPU
92 | PC | Dodávka chránička pro potrubí podlahového vytápění | m | 192 |  | 0 |  | 0 |  | 0 | 21 | 0 | 0 | 0 | 0 | 0 |  | Vlastní | Indiv | 0 | 0 |  | R-položka |  |  |  | POL12_0
SPU
93 | PC | Dodávka otop těl panel 201860VM vč.uchycení (Radik Premium s TTV výkon 1719W-70/20C) | kus | 1 |  | 0 |  | 0 |  | 0 | 21 | 0 | 0 | 0 | 0 | 0 |  | Vlastní | Indiv | 0 | 0 |  | R-položka |  |  |  | POL12_0
SPU
94 | PC | Dodávka otop těl panel 202060VM vč.uchycení (Radik Premium s TTV výkon 1872W-70/20C) | kus | 3 |  | 0 |  | 0 |  | 0 | 21 | 0 | 0 | 0 | 0 | 0 |  | Vlastní | Indiv | 0 | 0 |  | R-položka |  |  |  | POL12_0
SPU
95 | PC | Dodávka ruční hlavice | kus | 2 |  | 0 |  | 0 |  | 0 | 21 | 0 | 0 | 0 | 0 | 0 |  | Vlastní | Indiv | 0 | 0 |  | R-položka |  |  |  | POL12_0
SPU
96 | PC | Dodávka termostatická hlavice standartní | kus | 19 |  | 0 |  | 0 |  | 0 | 21 | 0 | 0 | 0 | 0 | 0 |  | Vlastní | Indiv | 0 | 0 |  | R-položka |  |  |  | POL12_0
SPU
97 | 73500-0912 | Vyregulování ventil termostat ovládání | kus | 21 |  | 0 |  | 0 |  | 0 | 21 | 0 | 0 | 0 | 0 | 0 |  | Vlastní | Indiv | 0 | 0 |  | Specifikace |  |  |  | POL3_0
SPU
98 | 73516-4231 | Otopné těl.žebřík K600x900 s TTV se střed přip.vč.uchycení (výkon 535W-70/20C) | kus | 1 |  | 0 |  | 0 |  | 0 | 21 | 0 | 0 | 0 | 0 | 0 |  | Vlastní | Indiv | 0 | 0 |  | Specifikace |  |  |  | POL3_0
SPU
99 | 73551-1007 | Trubkové teplov. podlahové vytápění 17x2mm R100 | m | 240 |  | 0 |  | 0 |  | 0 | 21 | 0 | 0 | 0 | 0 | 0 |  | Vlastní | Indiv | 0 | 0 |  | Specifikace |  |  |  | POL3_0
SPU
100 | 73551-1010 | Trubkové teplov. podlahové vytápění 17x2mm R150 | m | 960 |  | 0 |  | 0 |  | 0 | 21 | 0 | 0 | 0 | 0 | 0 |  | Vlastní | Indiv | 0 | 0 |  | Specifikace |  |  |  | POL3_0
SPU
101 | PC | MTZ chráničky pro potrubí pro podlahové vytápění | m | 192 |  | 0 |  | 0 |  | 0 | 21 | 0 | 0 | 0 | 0 | 0 |  | Vlastní | Indiv | 0 | 0 |  | R-položka |  |  |  | POL12_1
SPU
102 | PC | Příplatek za uchycení tělesa do podlahy | kus | 8 |  | 0 |  | 0 |  | 0 | 21 | 0 | 0 | 0 | 0 | 0 |  | Vlastní | Indiv | 0 | 0 |  | R-položka |  |  |  | POL12_1
SPU
[25 empty] | 15 | 21 | DPH
| Celkem |  |  |  |  | 0 | [18 empty] | 0 | 0 | SUM
END
Note on S6: Jedná se o informaci, zda se jedná o položku, která je do rozpočtu zadána z cenové soustavy RTS, nebo vlastní.
Note on T6: Jedná se o název CÚ, která je zadána u položky rozpočtu

## SO01 D.1.4.D Pol
Položkový soupis prací a dodávek | [26 empty] | #TypZaznamu#
S: | TRANSAT/N028. | HORÁCKÁ GALERIE, NOVÉ MĚSTO na MORAVĚ - REKONSTRUKCE HOSPODÁŘSKÉHO OBJEKTU | [24 empty] | STA
O: | SO01 | HORÁCKÁ GALERIE, NOVÉ MĚSTO na MORAVĚ - REKONSTRUKCE HOSPODÁŘSKÉHO OBJEKTU | [21 empty] | STA |  |  | OBJ
R: | D.1.4.D | VZDUCHOTECHNIKA | [24 empty] | ROZ
P.č. | Číslo položky | Název položky | MJ | Množství | Cena / MJ | Celkem | Dodávka | Dodávka celk. | Montáž | Montáž celk. | DPH | Cena s DPH | Hmotnost / MJ | Hmotnost celk.(t) | Dem. hmotnost / MJ | Dem. hmotnost celk.(t) | Ceník | Cen. soustava / platnost | Cenová úroveň | Nhod / MJ | Nhod celk. | Dodavatel | Typ položky
Díl: | M24_01 | Montáže vzduchotechnických zařízení_zařízení č.1 |  |  |  | 0 |  | 0 |  | 0 |  | 0 |  | 0 |  | 0 |  |  |  |  | 0 | [5 empty] | DIL
1 | 1.1 | Nástěnný, radiální ventilátor o vzduchovém výkonu V= 90 m3/h při dPext= 80 Pa, včetně integrované, zpětné klapky, časového doběhu. Lp=41dB(A), P= 26 W, U=1x230VAC. Připojení d= 100 mm. Orientační | ks | 2 |  | 0 |  | 0 |  | 0 | 21 | 0 | 0 | 0 | 0 | 0 |  | Vlastní | Indiv | 0 | 0 |  | Práce |  |  |  | POL1_1
|  | rozměry 278x246x165 mm (šxdxh). Barva bílá. | [24 empty] | POP
SPU
2 | 1.2 | Ochranná mřížka do potrubí. Materiál pozink. Do potrubí d=100mm. | ks | 1 |  | 0 |  | 0 |  | 0 | 21 | 0 | 0 | 0 | 0 | 0 |  | Vlastní | Indiv | 0 | 0 |  | Práce |  |  |  | POL1_1
SPU
3 | 1.3 | Jímka/výpusť pro záchyt a odvod kondenzátu, plastová, d= 100 mm | ks | 1 |  | 0 |  | 0 |  | 0 | 21 | 0 | 0 | 0 | 0 | 0 |  | Vlastní | Indiv | 0 | 0 |  | Práce |  |  |  | POL1_1
SPU
4 | 1.4 | Dveřní mřížka s upevňovacím rámečkem. Rozměr 200x100mm. Rozteč lamel cca 12,5mm. Materiál Al. | ks | 4 |  | 0 |  | 0 |  | 0 | 21 | 0 | 0 | 0 | 0 | 0 |  | Vlastní | Indiv | 0 | 0 |  | Práce |  |  |  | POL1_1
SPU
5 | 1.5 | Spiro potrubí pozinkované ? 100 mm, vč. 20 % tvarovek | bm | 33.6 |  | 0 |  | 0 |  | 0 | 21 | 0 | 0 | 0 | 0 | 0 |  | Vlastní | Indiv | 0 | 0 |  | Práce |  |  |  | POL1_1
SPU
6 | 1.6 | Tepelná izolace na bázi syntetického kaučuku tloušťky 25 mm. S Al polepem. Samolepící. Orientační, hodnota součinitel tepelné vodivosti 0,035 W/m*K. | m2 | 3.06 |  | 0 |  | 0 |  | 0 | 21 | 0 | 0 | 0 | 0 | 0 |  | Vlastní | Indiv | 0 | 0 |  | Práce |  |  |  | POL1_1
SPU
7 | 1.7 | Spojovací/těsnící, montážní, závěsný a podpěrný materiál | kg | 15 |  | 0 |  | 0 |  | 0 | 21 | 0 | 0 | 0 | 0 | 0 |  | Vlastní | Indiv | 0 | 0 |  | Práce |  |  |  | POL1_1
SPU
Díl: | M24_02 | Montáže vzduchotechnických zařízení_zařízení č.2 |  |  |  | 0 |  | 0 |  | 0 |  | 0 |  | 0 |  | 0 |  |  |  |  | 0 | [5 empty] | DIL
8 | 2.1 | Potrubní, diagonální, tichý ventilátor s EC motorem a potenciometrem , dvěma spojovacími manžetami a, závěsnou sadou. V= 80 m3/h při dPext= 100 Pa. P= 14 W, U=1x230VAC. Připojení d= 125 mm, m= 1,8 kg. | ks | 1 |  | 0 |  | 0 |  | 0 | 21 | 0 | 0 | 0 | 0 | 0 |  | Vlastní | Indiv | 0 | 0 |  | Práce |  |  |  | POL1_1
|  | Tepelná pojistka proti přetížení, IP44, kuličková ložiska. | [24 empty] | POP
SPU
9 | 2.2 | Výfuková hlavice typu cagi. Materiál pozink. Do potrubí d= 100 mm. RAL dle požadavku investora -, konzulzovat před objednáním/realizací. | ks | 1 |  | 0 |  | 0 |  | 0 | 21 | 0 | 0 | 0 | 0 | 0 |  | Vlastní | Indiv | 0 | 0 |  | Práce |  |  |  | POL1_1
SPU
10 | 2.3 | Jímka/výpusť pro záchyt a odvod kondenzátu, plastová, d= 100 mm | ks | 1 |  | 0 |  | 0 |  | 0 | 21 | 0 | 0 | 0 | 0 | 0 |  | Vlastní | Indiv | 0 | 0 |  | Práce |  |  |  | POL1_1
SPU
11 | 2.4 | Protidešťová žaluzie s ochranou síťkou. Materiál pozink. Do potrubí 110x50 mm. RAL dle požadavku, investora - konzulzovat před objednáním/realizací. | ks | 2 |  | 0 |  | 0 |  | 0 | 21 | 0 | 0 | 0 | 0 | 0 |  | Vlastní | Indiv | 0 | 0 |  | Práce |  |  |  | POL1_1
SPU
12 | 2.5 | Spiro potrubí pozinkované ? 125 mm, vč. 80 % tvarovek | bm | 0.8 |  | 0 |  | 0 |  | 0 | 21 | 0 | 0 | 0 | 0 | 0 |  | Vlastní | Indiv | 0 | 0 |  | Práce |  |  |  | POL1_1
SPU
13 | 2.6 | Spiro potrubí pozinkované ? 100 mm, vč. 20 % tvarovek | bm | 17.6 |  | 0 |  | 0 |  | 0 | 21 | 0 | 0 | 0 | 0 | 0 |  | Vlastní | Indiv | 0 | 0 |  | Práce |  |  |  | POL1_1
SPU
14 | 2.7 | Čtyřhranné potrubí pozink. vč. tvarovek sk I, třídy těsnosti B. Spojování na vnější spojky. obvodu, 320 mm (110x50 mm) | m2 | 4.5 |  | 0 |  | 0 |  | 0 | 21 | 0 | 0 | 0 | 0 | 0 |  | Vlastní | Indiv | 0 | 0 |  | Práce |  |  |  | POL1_1
SPU
15 | 2.8 | Tepelná izolace na bázi syntetického kaučuku tloušťky 25 mm. S Al polepem. Samolepící. Orientační, hodnota součinitel tepelné vodivosti 0,035 W/m*K. | m2 | 11.2 |  | 0 |  | 0 |  | 0 | 21 | 0 | 0 | 0 | 0 | 0 |  | Vlastní | Indiv | 0 | 0 |  | Práce |  |  |  | POL1_1
SPU
16 | 2.9 | Spojovací/těsnící, montážní, závěsný a podpěrný materiál | kg | 15 |  | 0 |  | 0 |  | 0 | 21 | 0 | 0 | 0 | 0 | 0 |  | Vlastní | Indiv | 0 | 0 |  | Práce |  |  |  | POL1_1
SPU
Díl: | M24_03 | Montáže vzduchotechnických zařízení_zařízení č.3 |  |  |  | 0 |  | 0 |  | 0 |  | 0 |  | 0 |  | 0 |  |  |  |  | 0 | [5 empty] | DIL
17 | 3.1 | Potrubní, diagonální, tichý ventilátor s EC motorem a potenciometrem , dvěma spojovacími manžetami a, závěsnou sadou. V= 80 m3/h při dPext= 100 Pa. P= 14 W, U=1x230VAC. Připojení d= 125 mm, m= 1,8 kg. | ks | 1 |  | 0 |  | 0 |  | 0 | 21 | 0 | 0 | 0 | 0 | 0 |  | Vlastní | Indiv | 0 | 0 |  | Práce |  |  |  | POL1_1
|  | Tepelná pojistka proti přetížení, IP44, kuličková ložiska. | [24 empty] | POP
SPU
18 | 3.2 | Ochranná mřížka do potrubí. Materiál pozink. Do potrubí d=100mm. | ks | 1 |  | 0 |  | 0 |  | 0 | 21 | 0 | 0 | 0 | 0 | 0 |  | Vlastní | Indiv | 0 | 0 |  | Práce |  |  |  | POL1_1
SPU
19 | 3.3 | Jímka/výpusť pro záchyt a odvod kondenzátu, plastová, d= 100 mm | ks | 1 |  | 0 |  | 0 |  | 0 | 21 | 0 | 0 | 0 | 0 | 0 |  | Vlastní | Indiv | 0 | 0 |  | Práce |  |  |  | POL1_1
SPU
20 | 3.4 | Protidešťová žaluzie s ochranou síťkou. Materiál pozink. Do potrubí 110x50 mm. RAL dle požadavku, investora - konzulzovat před objednáním/realizací. | ks | 1 |  | 0 |  | 0 |  | 0 | 21 | 0 | 0 | 0 | 0 | 0 |  | Vlastní | Indiv | 0 | 0 |  | Práce |  |  |  | POL1_1
SPU
21 | 3.5 | Spiro potrubí pozinkované ? 125 mm, vč. 80 % tvarovek | bm | 0.8 |  | 0 |  | 0 |  | 0 | 21 | 0 | 0 | 0 | 0 | 0 |  | Vlastní | Indiv | 0 | 0 |  | Práce |  |  |  | POL1_1
SPU
22 | 3.6 | Spiro potrubí pozinkované ? 100 mm, vč. 20 % tvarovek | bm | 20.8 |  | 0 |  | 0 |  | 0 | 21 | 0 | 0 | 0 | 0 | 0 |  | Vlastní | Indiv | 0 | 0 |  | Práce |  |  |  | POL1_1
SPU
23 | 3.7 | Čtyřhranné potrubí pozink. vč. tvarovek sk I, třídy těsnosti B. Spojování na vnější spojky. obvodu, 320 mm (110x50 mm) | m2 | 2.25 |  | 0 |  | 0 |  | 0 | 21 | 0 | 0 | 0 | 0 | 0 |  | Vlastní | Indiv | 0 | 0 |  | Práce |  |  |  | POL1_1
SPU
24 | 3.8 | Tepelná izolace na bázi syntetického kaučuku tloušťky 25 mm. S Al polepem. Samolepící. Orientační, hodnota součinitel tepelné vodivosti 0,035 W/m*K. | m2 | 5.58 |  | 0 |  | 0 |  | 0 | 21 | 0 | 0 | 0 | 0 | 0 |  | Vlastní | Indiv | 0 | 0 |  | Práce |  |  |  | POL1_1
SPU
25 | 3.9 | Spojovací/těsnící, montážní, závěsný a podpěrný materiál | kg | 15 |  | 0 |  | 0 |  | 0 | 21 | 0 | 0 | 0 | 0 | 0 |  | Vlastní | Indiv | 0 | 0 |  | Práce |  |  |  | POL1_1
SPU
Díl: | M24_04 | Montáže vzduchotechnických zařízení_společné pro zař. 01-03 |  |  |  | 0 |  | 0 |  | 0 |  | 0 |  | 0 |  | 0 |  |  |  |  | 0 | [5 empty] | DIL
26 | 04.00 | Poznámka | kpl | 1 |  | 0 |  | 0 |  | 0 | 21 | 0 | 0 | 0 | 0 | 0 |  | Vlastní | Indiv | 0 | 0 |  | Práce |  |  |  | POL1_1
SPU
27 | 04.03 | Lešení do výšky 4 m | kpl | 1 |  | 0 |  | 0 |  | 0 | 21 | 0 | 0 | 0 | 0 | 0 |  | Vlastní | Indiv | 0 | 0 |  | Práce |  |  |  | POL1_1
SPU
28 | 04.10 | Dílenské/výrobní dokumentace zhotovitele | kpl | 1 |  | 0 |  | 0 |  | 0 | 21 | 0 | 0 | 0 | 0 | 0 |  | Vlastní | Indiv | 0 | 0 |  | Práce |  |  |  | POL1_1
SPU
29 | 04.11 | Projektová dokumentace skutečného stavu | kpl | 1 |  | 0 |  | 0 |  | 0 | 21 | 0 | 0 | 0 | 0 | 0 |  | Vlastní | Indiv | 0 | 0 |  | Práce |  |  |  | POL1_1
SPU
30 | 04.01 | Doprava | kpl | 1 |  | 0 |  | 0 |  | 0 | 21 | 0 | 0 | 0 | 0 | 0 |  | Vlastní | Indiv | 0 | 0 |  | Specifikace |  |  |  | POL3_0
SPU
31 | 04.02 | Vnitrostaveništní přesun hmot (horizontální+vertikální) | kpl | 1 |  | 0 |  | 0 |  | 0 | 21 | 0 | 0 | 0 | 0 | 0 |  | Vlastní | Indiv | 0 | 0 |  | Specifikace |  |  |  | POL3_0
SPU
32 | 04.04 | Výškové práce (práce na střeše objektu) | kpl | 1 |  | 0 |  | 0 |  | 0 | 21 | 0 | 0 | 0 | 0 | 0 |  | Vlastní | Indiv | 0 | 0 |  | Specifikace |  |  |  | POL3_0
SPU
33 | 04.05 | Uvedení do provozu, zkouška zařízení, zaškolení obsluhy, vystavení předávacího protokolu | kpl | 1 |  | 0 |  | 0 |  | 0 | 21 | 0 | 0 | 0 | 0 | 0 |  | Vlastní | Indiv | 0 | 0 |  | Specifikace |  |  |  | POL3_0
SPU
34 | 04.06 | Vypracování a předání provozního řádu | kpl | 1 |  | 0 |  | 0 |  | 0 | 21 | 0 | 0 | 0 | 0 | 0 |  | Vlastní | Indiv | 0 | 0 |  | Specifikace |  |  |  | POL3_0
SPU
35 | 04.07 | Zaregulování systému a měření akustického tlaku (neautorizované) | kpl | 1 |  | 0 |  | 0 |  | 0 | 21 | 0 | 0 | 0 | 0 | 0 |  | Vlastní | Indiv | 0 | 0 |  | Specifikace |  |  |  | POL3_0
SPU
36 | 04.08 | Technická a koordinační činnost na stavbě | kpl | 1 |  | 0 |  | 0 |  | 0 | 21 | 0 | 0 | 0 | 0 | 0 |  | Vlastní | Indiv | 0 | 0 |  | Specifikace |  |  |  | POL3_0
SPU
37 | 04.09 | Vedlejší rozpočtové náklady (Drobné náklady spojené s neočekávanými kolizemi v rámci stávajícího, stavu, do 0,32 % z celkové ceny materiálu) | kpl | 1 |  | 0 |  | 0 |  | 0 | 21 | 0 | 0 | 0 | 0 | 0 |  | Vlastní | Indiv | 0 | 0 |  | Specifikace |  |  |  | POL3_0
SPU
[25 empty] | 15 | 21 | DPH
| Celkem |  |  |  |  | 0 | [18 empty] | 0 | 0 | SUM
END
Note on S6: Jedná se o informaci, zda se jedná o položku, která je do rozpočtu zadána z cenové soustavy RTS, nebo vlastní.
Note on T6: Jedná se o název CÚ, která je zadána u položky rozpočtu

## SO01 D.1.4.E Pol
Položkový soupis prací a dodávek | [26 empty] | #TypZaznamu#
S: | TRANSAT/N028. | HORÁCKÁ GALERIE, NOVÉ MĚSTO na MORAVĚ - REKONSTRUKCE HOSPODÁŘSKÉHO OBJEKTU | [24 empty] | STA
O: | SO01 | HORÁCKÁ GALERIE, NOVÉ MĚSTO na MORAVĚ - REKONSTRUKCE HOSPODÁŘSKÉHO OBJEKTU | [21 empty] | STA |  |  | OBJ
R: | D.1.4.E | SILNOPROUD | [24 empty] | ROZ
P.č. | Číslo položky | Název položky | MJ | Množství | Cena / MJ | Celkem | Dodávka | Dodávka celk. | Montáž | Montáž celk. | DPH | Cena s DPH | Hmotnost / MJ | Hmotnost celk.(t) | Dem. hmotnost / MJ | Dem. hmotnost celk.(t) | Ceník | Cen. soustava / platnost | Cenová úroveň | Nhod / MJ | Nhod celk. | Dodavatel | Typ položky
Díl: | _10 | Hodinové zúčtovací práce |  |  |  | 0 |  | 0 |  | 0 |  | 0 |  | 0 |  | 0 |  |  |  |  | 0 | [5 empty] | DIL
1 | Pol__0113 | Silové napojení technologií - VZT, ÚT, SLB v rozsahu dle PD | kpl | 1 |  | 0 |  | 0 |  | 0 | 21 | 0 | 0 | 0 | 0 | 0 |  | Vlastní | Indiv | 0 | 0 |  | Práce |  |  |  | POL1_1
SPU
2 | Montáž | Sekací práce v rozsahu dle PD | kpl | 1 |  | 0 |  | 0 |  | 0 | 21 | 0 | 0 | 0 | 0 | 0 |  | Vlastní | Indiv | 0 | 0 |  | Specifikace |  |  |  | POL3_0
SPU
3 | Montáž | Demontáž a přepojení stávající pojistkové skříně OCEP/Z | kpl | 1 |  | 0 |  | 0 |  | 0 | 21 | 0 | 0 | 0 | 0 | 0 |  | Vlastní | Indiv | 0 | 0 |  | R-položka |  |  |  | POL12_1
SPU
Díl: | M21_O | Ostatní |  |  |  | 0 |  | 0 |  | 0 |  | 0 |  | 0 |  | 0 |  |  |  |  | 0 | [5 empty] | DIL
4 | Projekt | Příprava výroby | kpl | 1 |  | 0 |  | 0 |  | 0 | 21 | 0 | 0 | 0 | 0 | 0 |  | Vlastní | Indiv | 0 | 0 |  | Práce |  |  |  | POL1_9
SPU
5 | Ostatní | Koordinační činnost s jednotlivými dodavateli a účast na KD | kpl | 1 |  | 0 |  | 0 |  | 0 | 21 | 0 | 0 | 0 | 0 | 0 |  | Vlastní | Indiv | 0 | 0 |  | R-položka |  |  |  | POL12_0
SPU
6 | Ostatní | Přesuny hmot v rámci stavby | kpl | 1 |  | 0 |  | 0 |  | 0 | 21 | 0 | 0 | 0 | 0 | 0 |  | Vlastní | Indiv | 0 | 0 |  | R-položka |  |  |  | POL12_0
SPU
7 | Ostatní | Zaškolení obsluhy a předání díla | kpl | 1 |  | 0 |  | 0 |  | 0 | 21 | 0 | 0 | 0 | 0 | 0 |  | Vlastní | Indiv | 0 | 0 |  | R-položka |  |  |  | POL12_0
SPU
8 | Projekt | Projekt skutečného provedení | kpl | 1 |  | 0 |  | 0 |  | 0 | 21 | 0 | 0 | 0 | 0 | 0 |  | Vlastní | Indiv | 0 | 0 |  | R-položka |  |  |  | POL12_0
SPU
9 | Revize | Spolupráce s revizním technikem | kpl | 1 |  | 0 |  | 0 |  | 0 | 21 | 0 | 0 | 0 | 0 | 0 |  | Vlastní | Indiv | 0 | 0 |  | R-položka |  |  |  | POL12_0
SPU
10 | Ostatní | Průběžný úklid pracoviště | kpl | 1 |  | 0 |  | 0 |  | 0 | 21 | 0 | 0 | 0 | 0 | 0 |  | Vlastní | Indiv | 0 | 0 |  | Specifikace |  |  |  | POL3_0
SPU
11 | Prg | Programování, nastavení zařízení | kpl | 1 |  | 0 |  | 0 |  | 0 | 21 | 0 | 0 | 0 | 0 | 0 |  | Vlastní | Indiv | 0 | 0 |  | Specifikace |  |  |  | POL3_0
SPU
12 | Projekt | Dodavatelská - výrobní dokumentace | kpl | 1 |  | 0 |  | 0 |  | 0 | 21 | 0 | 0 | 0 | 0 | 0 |  | Vlastní | Indiv | 0 | 0 |  | Specifikace |  |  |  | POL3_0
SPU
13 | Revize | Revizní technik vč. zpracování revizní zprávy | kpl | 1 |  | 0 |  | 0 |  | 0 | 21 | 0 | 0 | 0 | 0 | 0 |  | Vlastní | Indiv | 0 | 0 |  | Specifikace |  |  |  | POL3_0
SPU
14 | VRN | Vedlejší rozpočtové náklady (doprava, čas na cestě) | kpl | 1 |  | 0 |  | 0 |  | 0 | 21 | 0 | 0 | 0 | 0 | 0 |  | Vlastní | Indiv | 0 | 0 |  | Specifikace |  |  |  | POL3_0
SPU
Díl: | M21_X1 | ROZVÁDĚČE |  |  |  | 0 |  | 0 |  | 0 |  | 0 |  | 0 |  | 0 |  |  |  |  | 0 | [5 empty] | DIL
15 | Pol__0001 | Distribuční rozváděč rozpojovací (poj. spodky), 6 sad pojistkových spodků vel. 1, do výklenku., Termoset, Jmenovitý proud do 250A, IP44/00 | ks | 1 |  | 0 |  | 0 |  | 0 | 21 | 0 | 0 | 0 | 0 | 0 |  | Vlastní | Indiv | 0 | 0 |  | Práce |  |  |  | POL1_9
SPU
16 | Pol__0002 | Rozváděč R-DEP. Oceloplechový rozváděč podomítkový, rozměry 920x550x110, počet modulů 120, krytí, IP30/20, barva bílá. Viz výkresová dokumentace rozváděče R-DEP. | ks | 1 |  | 0 |  | 0 |  | 0 | 21 | 0 | 0 | 0 | 0 | 0 |  | Vlastní | Indiv | 0 | 0 |  | Práce |  |  |  | POL1_9
SPU
Díl: | M21_X2 | KABELY |  |  |  | 0 |  | 0 |  | 0 |  | 0 |  | 0 |  | 0 |  |  |  |  | 0 | [5 empty] | DIL
17 | Pol__0003 | CYKY-J 4x10, pevně | m | 40 |  | 0 |  | 0 |  | 0 | 21 | 0 | 0 | 0 | 0 | 0 |  | Vlastní | Indiv | 0 | 0 |  | Práce |  |  |  | POL1_9
SPU
18 | Pol__0004 | CYKY-J 5x10, pevně | m | 5 |  | 0 |  | 0 |  | 0 | 21 | 0 | 0 | 0 | 0 | 0 |  | Vlastní | Indiv | 0 | 0 |  | Práce |  |  |  | POL1_9
SPU
19 | Pol__0005 | CYKY-J 3x2,5, pevně | m | 700 |  | 0 |  | 0 |  | 0 | 21 | 0 | 0 | 0 | 0 | 0 |  | Vlastní | Indiv | 0 | 0 |  | Práce |  |  |  | POL1_9
SPU
20 | Pol__0006 | CYKY-J 3x1,5, pevně | m | 1100 |  | 0 |  | 0 |  | 0 | 21 | 0 | 0 | 0 | 0 | 0 |  | Vlastní | Indiv | 0 | 0 |  | Práce |  |  |  | POL1_9
SPU
21 | Pol__0007 | CYKY-O 3x1,5, pevně | m | 1100 |  | 0 |  | 0 |  | 0 | 21 | 0 | 0 | 0 | 0 | 0 |  | Vlastní | Indiv | 0 | 0 |  | Práce |  |  |  | POL1_9
SPU
22 | Pol__0008 | CXKH-V 3x1,5, pevně | m | 5 |  | 0 |  | 0 |  | 0 | 21 | 0 | 0 | 0 | 0 | 0 |  | Vlastní | Indiv | 0 | 0 |  | Práce |  |  |  | POL1_9
SPU
23 | Pol__0009 | CYA16ZŽ, pevně | m | 5 |  | 0 |  | 0 |  | 0 | 21 | 0 | 0 | 0 | 0 | 0 |  | Vlastní | Indiv | 0 | 0 |  | Práce |  |  |  | POL1_9
SPU
24 | Pol__0010 | CYA6ZŽ, pevně | m | 30 |  | 0 |  | 0 |  | 0 | 21 | 0 | 0 | 0 | 0 | 0 |  | Vlastní | Indiv | 0 | 0 |  | Práce |  |  |  | POL1_9
SPU
25 | Pol__0011 | CYA2,5ZŽ, pevně | m | 10 |  | 0 |  | 0 |  | 0 | 21 | 0 | 0 | 0 | 0 | 0 |  | Vlastní | Indiv | 0 | 0 |  | Práce |  |  |  | POL1_9
SPU
26 | Pol__0012 | Ukončení vodičů do průřezu 10mm2 - zahrnuto v celkové montáži | kpl | 1 |  | 0 |  | 0 |  | 0 | 21 | 0 | 0 | 0 | 0 | 0 |  | Vlastní | Indiv | 0 | 0 |  | Práce |  |  |  | POL1_9
SPU
27 | Pol__0013 | Ukončení vodičů do průřezu 2,5mm2 - zahrnuto v celkové montáži | kpl | 1 |  | 0 |  | 0 |  | 0 | 21 | 0 | 0 | 0 | 0 | 0 |  | Vlastní | Indiv | 0 | 0 |  | Práce |  |  |  | POL1_9
SPU
Díl: | M21_X3 | VYPÍNAČE A ZÁSUVKY |  |  |  | 0 |  | 0 |  | 0 |  | 0 |  | 0 |  | 0 |  |  |  |  | 0 | [5 empty] | DIL
28 | Pol__0014 | Vypínač 250V/10A, IP20 řazení 1, včetně rámečku a krytu, zapuštěný, vhodný pro instalaci do, vícenásobného rámečku (např. BERKER K.1) | ks | 4 |  | 0 |  | 0 |  | 0 | 21 | 0 | 0 | 0 | 0 | 0 |  | Vlastní | Indiv | 0 | 0 |  | Práce |  |  |  | POL1_9
SPU
29 | Pol__0015 | Vypínač 250V/10A, IP20 řazení 6, včetně rámečku a krytu, zapuštěný, vhodný pro instalaci do, vícenásobného rámečku (např. BERKER K.1) | ks | 10 |  | 0 |  | 0 |  | 0 | 21 | 0 | 0 | 0 | 0 | 0 |  | Vlastní | Indiv | 0 | 0 |  | Práce |  |  |  | POL1_9
SPU
30 | Pol__0016 | Vypínač 250V/10A, IP44 řazení 6, včetně rámečku a krytu, nástěnný (např. BERKER K.1) | ks | 4 |  | 0 |  | 0 |  | 0 | 21 | 0 | 0 | 0 | 0 | 0 |  | Vlastní | Indiv | 0 | 0 |  | Práce |  |  |  | POL1_9
SPU
31 | Pol__0017 | Tlačítkový spínač 250V/10A, IP20, včetně rámečku a krytu, zapuštěný, vhodný pro instalaci do, vícenásobného rámečku (např. BERKER K.1) | ks | 23 |  | 0 |  | 0 |  | 0 | 21 | 0 | 0 | 0 | 0 | 0 |  | Vlastní | Indiv | 0 | 0 |  | Práce |  |  |  | POL1_9
SPU
32 | Pol__0018 | Zásuvka 250V/16A, IP20, jednonásobná včetně rámečku zapuštěná, vhodná pro instalaci do vícenásobného, rámečku (např. BERKER K.1) | ks | 27 |  | 0 |  | 0 |  | 0 | 21 | 0 | 0 | 0 | 0 | 0 |  | Vlastní | Indiv | 0 | 0 |  | Práce |  |  |  | POL1_9
SPU
33 | Pol__0019 | Vypínač 3pólový, 40A/3, přisazený, IP44 | ks | 1 |  | 0 |  | 0 |  | 0 | 21 | 0 | 0 | 0 | 0 | 0 |  | Vlastní | Indiv | 0 | 0 |  | Práce |  |  |  | POL1_9
SPU
34 | Pol__0020 | Tlačítko CENTRAL STOP, IP54 se sklem | ks | 1 |  | 0 |  | 0 |  | 0 | 21 | 0 | 0 | 0 | 0 | 0 |  | Vlastní | Indiv | 0 | 0 |  | Práce |  |  |  | POL1_9
SPU
Díl: | M21_X4 | ELEKTROINSTALAČNÍ MATERIÁL |  |  |  | 0 |  | 0 |  | 0 |  | 0 |  | 0 |  | 0 |  |  |  |  | 0 | [5 empty] | DIL
35 | Pol__0021 | Krabice přístrojová | ks | 27 |  | 0 |  | 0 |  | 0 | 21 | 0 | 0 | 0 | 0 | 0 |  | Vlastní | Indiv | 0 | 0 |  | Práce |  |  |  | POL1_9
SPU
36 | Pol__0022 | Krabice přístrojová hluboká | ks | 35 |  | 0 |  | 0 |  | 0 | 21 | 0 | 0 | 0 | 0 | 0 |  | Vlastní | Indiv | 0 | 0 |  | Práce |  |  |  | POL1_9
SPU
37 | Pol__0023 | Krabice odbočná s víčkem KU 68-1902 | ks | 10 |  | 0 |  | 0 |  | 0 | 21 | 0 | 0 | 0 | 0 | 0 |  | Vlastní | Indiv | 0 | 0 |  | Práce |  |  |  | POL1_9
SPU
38 | Pol__0024 | Krabice s víčkem KO 125 V | ks | 1 |  | 0 |  | 0 |  | 0 | 21 | 0 | 0 | 0 | 0 | 0 |  | Vlastní | Indiv | 0 | 0 |  | Práce |  |  |  | POL1_9
SPU
39 | Pol__0025 | Zemnící svorka ZSA16 vč. pásky | ks | 5 |  | 0 |  | 0 |  | 0 | 21 | 0 | 0 | 0 | 0 | 0 |  | Vlastní | Indiv | 0 | 0 |  | Práce |  |  |  | POL1_9
SPU
40 | Pol__0026 | Korugovaná chránička D63 | m | 30 |  | 0 |  | 0 |  | 0 | 21 | 0 | 0 | 0 | 0 | 0 |  | Vlastní | Indiv | 0 | 0 |  | Práce |  |  |  | POL1_9
SPU
41 | Pol__0027 | Elektroinstalační trubka ohebná PVC 25, sv. šedá, vč. příslušenství | m | 50 |  | 0 |  | 0 |  | 0 | 21 | 0 | 0 | 0 | 0 | 0 |  | Vlastní | Indiv | 0 | 0 |  | Práce |  |  |  | POL1_9
SPU
42 | Pol__0028 | Elektroinstalační trubka tuhá PVC 25, sv. šedá, vč. příslušenství | m | 100 |  | 0 |  | 0 |  | 0 | 21 | 0 | 0 | 0 | 0 | 0 |  | Vlastní | Indiv | 0 | 0 |  | Práce |  |  |  | POL1_9
SPU
43 | Pol__0029 | Příchytka trubky PVC 25 | ks | 75 |  | 0 |  | 0 |  | 0 | 21 | 0 | 0 | 0 | 0 | 0 |  | Vlastní | Indiv | 0 | 0 |  | Práce |  |  |  | POL1_9
SPU
44 | Pol__0030 | Protipožární utěsnění prostupů | kpl | 1 |  | 0 |  | 0 |  | 0 | 21 | 0 | 0 | 0 | 0 | 0 |  | Vlastní | Indiv | 0 | 0 |  | Práce |  |  |  | POL1_9
SPU
Díl: | M21_X5 | SVÍTIDLA |  |  |  | 0 |  | 0 |  | 0 |  | 0 |  | 0 |  | 0 |  |  |  |  | 0 | [5 empty] | DIL
45 | N1_01 | piktogram | ks | 13 |  | 0 |  | 0 |  | 0 | 21 | 0 | 0 | 0 | 0 | 0 |  | Vlastní | Indiv | 0 | 0 |  | Práce |  |  |  | POL1_9
SPU
46 | N1 | Svítidlo nouzové, přisazené, pro označení směru úniku, korpus bílá barva,difuzer opál, velikost, 35x95x260 mm, LED 2W, 4000 K, 93 lm,autonomie 1h, vč. baterie NiCd, IP44 | ks | 13 |  | 0 |  | 0 |  | 0 | 21 | 0 | 0 | 0 | 0 | 0 |  | Vlastní | Indiv | 0 | 0 |  | Specifikace |  |  |  | POL3_0
SPU
47 | N1_02 | recyklační příspěvek | ks | 13 |  | 0 |  | 0 |  | 0 | 21 | 0 | 0 | 0 | 0 | 0 |  | Vlastní | Indiv | 0 | 0 |  | Specifikace |  |  |  | POL3_0
SPU
48 | N2 | Svítidlo nouzové, stropní přisazené, pro osvětlení únikové cesty,korpus bílá barva, velikost, 123x123x33/53 mm, LED 2,5W, 6500 K, 200 lm,optika koridor, autonomie 3h, vč. baterie Lithium | ks | 4 |  | 0 |  | 0 |  | 0 | 21 | 0 | 0 | 0 | 0 | 0 |  | Vlastní | Indiv | 0 | 0 |  | Specifikace |  |  |  | POL3_0
SPU
49 | N2_01 | základna, pro instalaci nouzového svítidla na klenbě, bílá barva | ks | 4 |  | 0 |  | 0 |  | 0 | 21 | 0 | 0 | 0 | 0 | 0 |  | Vlastní | Indiv | 0 | 0 |  | Specifikace |  |  |  | POL3_0
SPU
50 | N2_02 | recyklační příspěvek | ks | 4 |  | 0 |  | 0 |  | 0 | 21 | 0 | 0 | 0 | 0 | 0 |  | Vlastní | Indiv | 0 | 0 |  | Specifikace |  |  |  | POL3_0
SPU
51 | N3 | Svítidlo pro nouzové osvětlení únikové cesty, přisazené stropní,netrvale svítící, korpus - bílá, barva, čirý difuzer, O 170 mm, v=66,5 mm,optika široká symetricky rotační, LED 499 lm, autonomie | ks | 1 |  | 0 |  | 0 |  | 0 | 21 | 0 | 0 | 0 | 0 | 0 |  | Vlastní | Indiv | 0 | 0 |  | Specifikace |  |  |  | POL3_0
|  | 1/3 h | [24 empty] | POP
SPU
52 | N3_01 | recyklační příspěvek | ks | 1 |  | 0 |  | 0 |  | 0 | 21 | 0 | 0 | 0 | 0 | 0 |  | Vlastní | Indiv | 0 | 0 |  | Specifikace |  |  |  | POL3_0
SPU
53 | N4 | Svítidlo nouzové, stropní přisazené, pro osvětlení únikové cesty,korpus bílá barva, velikost, 123x123x33/53 mm, LED 2,5W, 6500 K, 200 lm,optika koridor, autonomie 3h, vč. baterie Lithium | ks | 9 |  | 0 |  | 0 |  | 0 | 21 | 0 | 0 | 0 | 0 | 0 |  | Vlastní | Indiv | 0 | 0 |  | Specifikace |  |  |  | POL3_0
SPU
54 | N4_01 | základna, pro instalaci nouzového svítidla mezi kleštinami | ks | 9 |  | 0 |  | 0 |  | 0 | 21 | 0 | 0 | 0 | 0 | 0 |  | Vlastní | Indiv | 0 | 0 |  | Specifikace |  |  |  | POL3_0
SPU
55 | N4_02 | recyklační příspěvek | ks | 9 |  | 0 |  | 0 |  | 0 | 21 | 0 | 0 | 0 | 0 | 0 |  | Vlastní | Indiv | 0 | 0 |  | Specifikace |  |  |  | POL3_0
SPU
56 | N5 | Svítidlo nouzové, stropní přisazené, pro osvětlení únikové cesty,korpus bílá barva, velikost, 123x123x33/53 mm, LED 2,5W, 6500 K, 200 lm,optika koridor, autonomie 3h, vč. baterie Lithium | ks | 1 |  | 0 |  | 0 |  | 0 | 21 | 0 | 0 | 0 | 0 | 0 |  | Vlastní | Indiv | 0 | 0 |  | Specifikace |  |  |  | POL3_0
SPU
57 | N5_01 | závěs, pro instalaci nouzového svítidla nad schodištěm, bílá barva | ks | 1 |  | 0 |  | 0 |  | 0 | 21 | 0 | 0 | 0 | 0 | 0 |  | Vlastní | Indiv | 0 | 0 |  | Specifikace |  |  |  | POL3_0
SPU
58 | N5_02 | recyklační příspěvek | ks | 1 |  | 0 |  | 0 |  | 0 | 21 | 0 | 0 | 0 | 0 | 0 |  | Vlastní | Indiv | 0 | 0 |  | Specifikace |  |  |  | POL3_0
SPU
59 | N6 | Svítidlo pro nouzové osvětlení únikové cesty, přisazené stropní,netrvale svítící, korpus - bílá, barva, čirý difuzer, O 170 mm, v=66,5 mm,optika široká symetricky rotační, LED 499 lm, autonomie | ks | 1 |  | 0 |  | 0 |  | 0 | 21 | 0 | 0 | 0 | 0 | 0 |  | Vlastní | Indiv | 0 | 0 |  | Specifikace |  |  |  | POL3_0
|  | 1/3 h | [24 empty] | POP
SPU
60 | N6_01 | základna, pro instalaci nouzového svítidla mezi kleštinami | ks | 1 |  | 0 |  | 0 |  | 0 | 21 | 0 | 0 | 0 | 0 | 0 |  | Vlastní | Indiv | 0 | 0 |  | Specifikace |  |  |  | POL3_0
SPU
61 | N6_02 | recyklační příspěvek | ks | 1 |  | 0 |  | 0 |  | 0 | 21 | 0 | 0 | 0 | 0 | 0 |  | Vlastní | Indiv | 0 | 0 |  | Specifikace |  |  |  | POL3_0
SPU
62 | N7 | Svítidlo nouzové, stropní přisazené, pro osvětlení únikové cesty,korpus bílá barva, velikost, 123x123x33/53 mm, LED 2,5W, 6500 K, 200 lm,optika koridor, autonomie 3h, vč. baterie Lithium | ks | 1 |  | 0 |  | 0 |  | 0 | 21 | 0 | 0 | 0 | 0 | 0 |  | Vlastní | Indiv | 0 | 0 |  | Specifikace |  |  |  | POL3_0
SPU
63 | N7_01 | recyklační příspěvek | ks | 1 |  | 0 |  | 0 |  | 0 | 21 | 0 | 0 | 0 | 0 | 0 |  | Vlastní | Indiv | 0 | 0 |  | Specifikace |  |  |  | POL3_0
SPU
64 | S_09_R | recyklační příspěvek | ks | 1 |  | 0 |  | 0 |  | 0 | 21 | 0 | 0 | 0 | 0 | 0 |  | Vlastní | Indiv | 0 | 0 |  | Specifikace |  |  |  | POL3_0
SPU
65 | S01 | Osvětlovací lišta, závěsná ze stropu, Al profil, průřez 55x75 mm,(včetně opálového difuzeru PMMA, tvaru U), celková délka 20 m,LED 3000 K, 330 - 770 W, 81 550 - 139 710 lm, vč. lankových závěsů, | ks | 2 |  | 0 |  | 0 |  | 0 | 21 | 0 | 0 | 0 | 0 | 0 |  | Vlastní | Indiv | 0 | 0 |  | Specifikace |  |  |  | POL3_0
|  | vč. přívodního kusu, vč. transformátorů, integrovaných v liště | [24 empty] | POP
SPU
66 | S01_R | recyklační příspěvek | ks | 2 |  | 0 |  | 0 |  | 0 | 21 | 0 | 0 | 0 | 0 | 0 |  | Vlastní | Indiv | 0 | 0 |  | Specifikace |  |  |  | POL3_0
SPU
67 | S02 | Osvětlovací lišta, závěsná ze stropu, Al profil, průřez 55x75 mm,(včetně opálového difuzeru PMMA, tvaru U), celková délka 2 m,LED 3000 K, 33 - 77 W, 8 155 - 13 971 lm, vč. lankových závěsů,vč. | ks | 2 |  | 0 |  | 0 |  | 0 | 21 | 0 | 0 | 0 | 0 | 0 |  | Vlastní | Indiv | 0 | 0 |  | Specifikace |  |  |  | POL3_0
|  | přívodního kusu, vč. transformátoru, integrovaného v liště | [24 empty] | POP
SPU
68 | S02_R | recyklační příspěvek | ks | 2 |  | 0 |  | 0 |  | 0 | 21 | 0 | 0 | 0 | 0 | 0 |  | Vlastní | Indiv | 0 | 0 |  | Specifikace |  |  |  | POL3_0
SPU
69 | S03 | Osvětlovací lišta, přisazená, Al profil, průřez 55x75 mm,(včetně opálového difuzeru PMMA tvaru U),, celková délka 5 m,LED 3000 K, 82,5 - 192,5 W, 20 387,5 - 34 927,5 lm,vč. transformátorů, | ks | 2 |  | 0 |  | 0 |  | 0 | 21 | 0 | 0 | 0 | 0 | 0 |  | Vlastní | Indiv | 0 | 0 |  | Specifikace |  |  |  | POL3_0
|  | integrovaných v liště | [24 empty] | POP
SPU
70 | S03_R | recyklační příspěvek | ks | 2 |  | 0 |  | 0 |  | 0 | 21 | 0 | 0 | 0 | 0 | 0 |  | Vlastní | Indiv | 0 | 0 |  | Specifikace |  |  |  | POL3_0
SPU
71 | S04 | Svítidlo přisazené, Al korpus, bílá barva, difuzer PC opál,velikost 30x80x1200 mm, LED 35W, 3000 K,, 3000 lm | ks | 1 |  | 0 |  | 0 |  | 0 | 21 | 0 | 0 | 0 | 0 | 0 |  | Vlastní | Indiv | 0 | 0 |  | Specifikace |  |  |  | POL3_0
SPU
72 | S04_R | recyklační příspěvek | ks | 1 |  | 0 |  | 0 |  | 0 | 21 | 0 | 0 | 0 | 0 | 0 |  | Vlastní | Indiv | 0 | 0 |  | Specifikace |  |  |  | POL3_0
SPU
73 | S05 | Svítidlo přisazené, Al korpus, bílá barva, difuzer PC opál,velikost 30x80x600 mm, LED 20W, 3000 K,, 1700 lm | ks | 1 |  | 0 |  | 0 |  | 0 | 21 | 0 | 0 | 0 | 0 | 0 |  | Vlastní | Indiv | 0 | 0 |  | Specifikace |  |  |  | POL3_0
SPU
74 | S05R | recyklační příspěvek | ks | 1 |  | 0 |  | 0 |  | 0 | 21 | 0 | 0 | 0 | 0 | 0 |  | Vlastní | Indiv | 0 | 0 |  | Specifikace |  |  |  | POL3_0
SPU
75 | S06 | Osvětlovací lišta, závěsná ze stropu, Al profil, průřez 55x75 mm,(včetně opálového difuzeru PMMA, tvaru U), celková délka 20 m,LED 3000 K, 330 - 770 W, 81 550 - 139 710 lm, vč. lankových závěsů, | ks | 2 |  | 0 |  | 0 |  | 0 | 21 | 0 | 0 | 0 | 0 | 0 |  | Vlastní | Indiv | 0 | 0 |  | Specifikace |  |  |  | POL3_0
|  | vč. přívodního kusu, vč. transformátorů, integrovaných v liště | [24 empty] | POP
SPU
76 | S06_R | recyklační příspěvek | ks | 2 |  | 0 |  | 0 |  | 0 | 21 | 0 | 0 | 0 | 0 | 0 |  | Vlastní | Indiv | 0 | 0 |  | Specifikace |  |  |  | POL3_0
SPU
77 | S07.1 | Osvětlovací lišta, přisazená, Al profil, průřez 55x75 mm,(včetně opálového difuzeru PMMA tvaru U),, celková délka 400 mm,LED 3000 K, 6,6 - 15,4 W, 1 631 - 2 794,2 lm,vč. transformátorů, | ks | 5 |  | 0 |  | 0 |  | 0 | 21 | 0 | 0 | 0 | 0 | 0 |  | Vlastní | Indiv | 0 | 0 |  | Specifikace |  |  |  | POL3_0
|  | integrovaných v liště | [24 empty] | POP
SPU
78 | S07.1_R | recyklační příspěvek | ks | 5 |  | 0 |  | 0 |  | 0 | 21 | 0 | 0 | 0 | 0 | 0 |  | Vlastní | Indiv | 0 | 0 |  | Specifikace |  |  |  | POL3_0
SPU
79 | S07.2 | Osvětlovací lišta, přisazená, Al profil, průřez 55x75 mm,(včetně opálového difuzeru PMMA tvaru U),, celková délka 550 mm,LED 3000 K, 9,1 - 21,2 W, 2 242 - 3 842 lm,vč. transformátorů, integrovaných | ks | 10 |  | 0 |  | 0 |  | 0 | 21 | 0 | 0 | 0 | 0 | 0 |  | Vlastní | Indiv | 0 | 0 |  | Specifikace |  |  |  | POL3_0
|  | v liště | [24 empty] | POP
SPU
80 | S07.2_R | recyklační příspěvek | ks | 10 |  | 0 |  | 0 |  | 0 | 21 | 0 | 0 | 0 | 0 | 0 |  | Vlastní | Indiv | 0 | 0 |  | Specifikace |  |  |  | POL3_0
SPU
81 | S07.3 | Osvětlovací lišta, přisazená, Al profil, průřez 55x75 mm,(včetně opálového difuzeru PMMA tvaru U),, celková délka 700 mm,LED 3000 K, 11,5 - 26,9 W, 2 854 - 4 889 lm,vč. transformátorů, | ks | 10 |  | 0 |  | 0 |  | 0 | 21 | 0 | 0 | 0 | 0 | 0 |  | Vlastní | Indiv | 0 | 0 |  | Specifikace |  |  |  | POL3_0
|  | integrovaných v liště | [24 empty] | POP
SPU
82 | S07.3_R | recyklační příspěvek | ks | 10 |  | 0 |  | 0 |  | 0 | 21 | 0 | 0 | 0 | 0 | 0 |  | Vlastní | Indiv | 0 | 0 |  | Specifikace |  |  |  | POL3_0
SPU
83 | S08 | Osvětlovací lišta, závěsná ze stropu, Al profil, průřez 55x75 mm,(včetně opálového difuzeru PMMA, tvaru U), celková délka 2 m,LED 3000 K, 33 - 77 W, 8 155 - 13 971 lm, vč. lankových závěsů,vč. | ks | 1 |  | 0 |  | 0 |  | 0 | 21 | 0 | 0 | 0 | 0 | 0 |  | Vlastní | Indiv | 0 | 0 |  | Specifikace |  |  |  | POL3_0
|  | přívodního kusu, vč. transformátoru, integrovaného v liště | [24 empty] | POP
SPU
84 | S08_R | recyklační příspěvek | ks | 1 |  | 0 |  | 0 |  | 0 | 21 | 0 | 0 | 0 | 0 | 0 |  | Vlastní | Indiv | 0 | 0 |  | Specifikace |  |  |  | POL3_0
SPU
85 | S09 | Osvětlovací lišta, závěsná ze stropu, Al profil, průřez 55x75 mm,(včetně opálového difuzeru PMMA, tvaru U), celková délka 5 m,LED 3000 K, 82,5 - 192,5 W, 20 387,5 - 34 927,5 lm, vč. lankových | ks | 1 |  | 0 |  | 0 |  | 0 | 21 | 0 | 0 | 0 | 0 | 0 |  | Vlastní | Indiv | 0 | 0 |  | Specifikace |  |  |  | POL3_0
|  | závěsů, | [24 empty] | POP
|  | vč. přívodního kusu, vč. transformátorů, integrovaných v liště | [24 empty] | POP
SPU
86 | S10 | Svítidlo přisazené stropní, Al korpus, černá barva, černá distančníclona, hluboce odsazený světelný, zdroj, O 94 mm, v=115 mm,LED COB 20W, 3000 K, 1600 lm, 45° | ks | 2 |  | 0 |  | 0 |  | 0 | 21 | 0 | 0 | 0 | 0 | 0 |  | Vlastní | Indiv | 0 | 0 |  | Specifikace |  |  |  | POL3_0
SPU
87 | S10_R | recyklační příspěvek | ks | 2 |  | 0 |  | 0 |  | 0 | 21 | 0 | 0 | 0 | 0 | 0 |  | Vlastní | Indiv | 0 | 0 |  | Specifikace |  |  |  | POL3_0
SPU
88 | S11 | Svítidlo přisazené, Al korpus, difuzer PC opál, velikost 40x120x1200 mm,LED 48W, 3000 K, 4800 lm | ks | 1 |  | 0 |  | 0 |  | 0 | 21 | 0 | 0 | 0 | 0 | 0 |  | Vlastní | Indiv | 0 | 0 |  | Specifikace |  |  |  | POL3_0
SPU
89 | S11_R | recyklační příspěvek | ks | 1 |  | 0 |  | 0 |  | 0 | 21 | 0 | 0 | 0 | 0 | 0 |  | Vlastní | Indiv | 0 | 0 |  | Specifikace |  |  |  | POL3_0
SPU
90 | S12 | Osvětlovací lišta, upevněna mezi kleštinami, Al profil, průřez 55x75 mm,(včetně opálového difuzeru, PMMA, tvaru U), plus nosný profil prouchycení ke kleštinám, celková délka 2200 - 3300 mm, LED 16,5 | ks | 8 |  | 0 |  | 0 |  | 0 | 21 | 0 | 0 | 0 | 0 | 0 |  | Vlastní | Indiv | 0 | 0 |  | Specifikace |  |  |  | POL3_0
|  | - 38,5W/m, | [24 empty] | POP
|  | 3000 K, 4077 - 6985 lm/m, vč. transformátoru, integrovaného v liště | [24 empty] | POP
SPU
91 | S12_R | recyklační příspěvek | ks | 8 |  | 0 |  | 0 |  | 0 | 21 | 0 | 0 | 0 | 0 | 0 |  | Vlastní | Indiv | 0 | 0 |  | Specifikace |  |  |  | POL3_0
SPU
92 | S13 | Osvětlovací lišta, pro osvětlení pracovní plochy, upevněna na stěně,svítí směrem dolů, Al profil,, průřez 55x75 mm (včetně opálovéhodifuzeru PMMA, tvaru U), plus úchyt na stěnu, celková délka 2m, | ks | 1 |  | 0 |  | 0 |  | 0 | 21 | 0 | 0 | 0 | 0 | 0 |  | Vlastní | Indiv | 0 | 0 |  | Specifikace |  |  |  | POL3_0
|  | LED 33 - 77 W, 3000 K, 8155 - 13 971 lm, vč. transformátoru, | [24 empty] | POP
|  | integrovaného v liště | [24 empty] | POP
SPU
93 | S13_R | recyklační příspěvek | ks | 1 |  | 0 |  | 0 |  | 0 | 21 | 0 | 0 | 0 | 0 | 0 |  | Vlastní | Indiv | 0 | 0 |  | Specifikace |  |  |  | POL3_0
SPU
Díl: | M21_X6 | UZEMNĚNÍ |  |  |  | 0 |  | 0 |  | 0 |  | 0 |  | 0 |  | 0 |  |  |  |  | 0 | [5 empty] | DIL
94 | Pol__0088 | Pásek FeZn 30x4, v zemi | m | 100 |  | 0 |  | 0 |  | 0 | 21 | 0 | 0 | 0 | 0 | 0 |  | Vlastní | Indiv | 0 | 0 |  | Práce |  |  |  | POL1_9
SPU
95 | Pol__0089 | Vodič FeZn D10 | m | 40 |  | 0 |  | 0 |  | 0 | 21 | 0 | 0 | 0 | 0 | 0 |  | Vlastní | Indiv | 0 | 0 |  | Práce |  |  |  | POL1_9
SPU
96 | Pol__0090 | Svorka páska-páska, FeZn | ks | 10 |  | 0 |  | 0 |  | 0 | 21 | 0 | 0 | 0 | 0 | 0 |  | Vlastní | Indiv | 0 | 0 |  | Práce |  |  |  | POL1_9
SPU
97 | Pol__0091 | Svorka páska-drát, FeZn | ks | 14 |  | 0 |  | 0 |  | 0 | 21 | 0 | 0 | 0 | 0 | 0 |  | Vlastní | Indiv | 0 | 0 |  | Práce |  |  |  | POL1_9
SPU
98 | Pol__0092 | Ochranný úhelník 1,7m | ks | 6 |  | 0 |  | 0 |  | 0 | 21 | 0 | 0 | 0 | 0 | 0 |  | Vlastní | Indiv | 0 | 0 |  | Práce |  |  |  | POL1_9
SPU
99 | Pol__0093 | Držák ochranného úhelníku do zdiva | ks | 12 |  | 0 |  | 0 |  | 0 | 21 | 0 | 0 | 0 | 0 | 0 |  | Vlastní | Indiv | 0 | 0 |  | Práce |  |  |  | POL1_9
SPU
100 | Pol__0094 | Antikorozní ochrana spojů a přechodů | kpl | 1 |  | 0 |  | 0 |  | 0 | 21 | 0 | 0 | 0 | 0 | 0 |  | Vlastní | Indiv | 0 | 0 |  | Práce |  |  |  | POL1_9
SPU
Díl: | M21_X7 | JÍMACÍ SOUSTAVA |  |  |  | 0 |  | 0 |  | 0 |  | 0 |  | 0 |  | 0 |  |  |  |  | 0 | [5 empty] | DIL
101 | Pol__0095 | Drát AlMgSi d8, měkký | m | 160 |  | 0 |  | 0 |  | 0 | 21 | 0 | 0 | 0 | 0 | 0 |  | Vlastní | Indiv | 0 | 0 |  | Práce |  |  |  | POL1_9
SPU
102 | Pol__0096 | Podpěra vedení na hřeben střechy, FeZn | ks | 38 |  | 0 |  | 0 |  | 0 | 21 | 0 | 0 | 0 | 0 | 0 |  | Vlastní | Indiv | 0 | 0 |  | Práce |  |  |  | POL1_9
SPU
103 | Pol__0097 | Podpěra vedení do plochy střechy, FeZn | ks | 45 |  | 0 |  | 0 |  | 0 | 21 | 0 | 0 | 0 | 0 | 0 |  | Vlastní | Indiv | 0 | 0 |  | Práce |  |  |  | POL1_9
SPU
104 | Pol__0098 | Podpěra vedení na fasádu, FeZn | ks | 60 |  | 0 |  | 0 |  | 0 | 21 | 0 | 0 | 0 | 0 | 0 |  | Vlastní | Indiv | 0 | 0 |  | Práce |  |  |  | POL1_9
SPU
105 | Pol__0099 | Svorka spojovací s příložkou, FeZn | ks | 15 |  | 0 |  | 0 |  | 0 | 21 | 0 | 0 | 0 | 0 | 0 |  | Vlastní | Indiv | 0 | 0 |  | Práce |  |  |  | POL1_9
SPU
106 | Pol__0100 | Svorka univerzální, FeZn | ks | 20 |  | 0 |  | 0 |  | 0 | 21 | 0 | 0 | 0 | 0 | 0 |  | Vlastní | Indiv | 0 | 0 |  | Práce |  |  |  | POL1_9
SPU
107 | Pol__0101 | Svorka zkušební, FeZn | ks | 7 |  | 0 |  | 0 |  | 0 | 21 | 0 | 0 | 0 | 0 | 0 |  | Vlastní | Indiv | 0 | 0 |  | Práce |  |  |  | POL1_9
SPU
108 | Pol__0102 | Svorka okapová, FeZn | ks | 3 |  | 0 |  | 0 |  | 0 | 21 | 0 | 0 | 0 | 0 | 0 |  | Vlastní | Indiv | 0 | 0 |  | Práce |  |  |  | POL1_9
SPU
109 | Pol__0103 | Svorka k jímací tyči, FeZn | ks | 1 |  | 0 |  | 0 |  | 0 | 21 | 0 | 0 | 0 | 0 | 0 |  | Vlastní | Indiv | 0 | 0 |  | Práce |  |  |  | POL1_9
SPU
110 | Pol__0104 | Jímací tyč 2,0m, AlMgSi | ks | 3 |  | 0 |  | 0 |  | 0 | 21 | 0 | 0 | 0 | 0 | 0 |  | Vlastní | Indiv | 0 | 0 |  | Práce |  |  |  | POL1_9
SPU
111 | Pol__0105 | Izolační tyč, l=680mm vč. zkrácení na požadovanou délku | ks | 6 |  | 0 |  | 0 |  | 0 | 21 | 0 | 0 | 0 | 0 | 0 |  | Vlastní | Indiv | 0 | 0 |  | Práce |  |  |  | POL1_9
SPU
112 | Pol__0106 | Držák izolační tyče na stěnu, FeZn | ks | 6 |  | 0 |  | 0 |  | 0 | 21 | 0 | 0 | 0 | 0 | 0 |  | Vlastní | Indiv | 0 | 0 |  | Práce |  |  |  | POL1_9
SPU
113 | Pol__0107 | PVC štítek k označení svodu | ks | 6 |  | 0 |  | 0 |  | 0 | 21 | 0 | 0 | 0 | 0 | 0 |  | Vlastní | Indiv | 0 | 0 |  | Práce |  |  |  | POL1_9
SPU
114 | Pol__0108 | Tvarování prvků - v ceně montáže | kpl | 1 |  | 0 |  | 0 |  | 0 | 21 | 0 | 0 | 0 | 0 | 0 |  | Vlastní | Indiv | 0 | 0 |  | Práce |  |  |  | POL1_9
SPU
Díl: | M21_X8 | DROBNÝ MONTÁŽNÍ MATERIÁL |  |  |  | 0 |  | 0 |  | 0 |  | 0 |  | 0 |  | 0 |  |  |  |  | 0 | [5 empty] | DIL
115 | Pol__0109 | Drobný montážní materiál (cca 5% z dodávky materiálu) | ks | 1 |  | 0 |  | 0 |  | 0 | 21 | 0 | 0 | 0 | 0 | 0 |  | Vlastní | Indiv | 0 | 0 |  | Práce |  |  |  | POL1_9
SPU
Díl: | M21_X9 | Technologie - Montáž materiálu |  |  |  | 0 |  | 0 |  | 0 |  | 0 |  | 0 |  | 0 |  |  |  |  | 0 | [5 empty] | DIL
116 | Montáž | Montáž materiálu | kpl | 1 |  | 0 |  | 0 |  | 0 | 21 | 0 | 0 | 0 | 0 | 0 |  | Vlastní | Indiv | 0 | 0 |  | Práce |  |  |  | POL1_9
SPU
[25 empty] | 15 | 21 | DPH
| Celkem |  |  |  |  | 0 | [18 empty] | 0 | 0 | SUM
END
Note on S6: Jedná se o informaci, zda se jedná o položku, která je do rozpočtu zadána z cenové soustavy RTS, nebo vlastní.
Note on T6: Jedná se o název CÚ, která je zadána u položky rozpočtu

## SO01 D.1.4.F.a Pol
Položkový soupis prací a dodávek | [26 empty] | #TypZaznamu#
S: | TRANSAT/N028. | HORÁCKÁ GALERIE, NOVÉ MĚSTO na MORAVĚ - REKONSTRUKCE HOSPODÁŘSKÉHO OBJEKTU | [24 empty] | STA
O: | SO01 | HORÁCKÁ GALERIE, NOVÉ MĚSTO na MORAVĚ - REKONSTRUKCE HOSPODÁŘSKÉHO OBJEKTU | [21 empty] | STA |  |  | OBJ
R: | D.1.4.F.a | SLP - PZTS | [24 empty] | ROZ
P.č. | Číslo položky | Název položky | MJ | Množství | Cena / MJ | Celkem | Dodávka | Dodávka celk. | Montáž | Montáž celk. | DPH | Cena s DPH | Hmotnost / MJ | Hmotnost celk.(t) | Dem. hmotnost / MJ | Dem. hmotnost celk.(t) | Ceník | Cen. soustava / platnost | Cenová úroveň | Nhod / MJ | Nhod celk. | Dodavatel | Typ položky
Díl: | M21_002 | Slaboproudé rozvody - PZTS |  |  |  | 0 |  | 0 |  | 0 |  | 0 |  | 0 |  | 0 |  |  |  |  | 0 | [5 empty] | DIL
1 | 222260563R00 | Tr. js18, 1425, do stavební konstrukce, vč. drážek | m | 310 |  | 0 |  | 0 |  | 0 | 21 | 0 | 0 | 0 | 0 | 0 |  | Vlastní | Indiv | 0 | 0 |  | Práce |  |  |  | POL1_1
|  | 2.PP : | [24 empty] | VV | 0
|  | 310 |  | 310 | [22 empty] | VV | 0
SPU
2 | 222260573R00 | Tr. js18, 1425, na povrch, vč. příchytek | m | 330 |  | 0 |  | 0 |  | 0 | 21 | 0 | 0 | 0 | 0 | 0 |  | Vlastní | Indiv | 0 | 0 |  | Práce |  |  |  | POL1_1
|  | 2.PP : | [24 empty] | VV | 0
|  | 330 |  | 330 | [22 empty] | VV | 0
SPU
3 | 222260607R00 | Lišta plastová 40x40 | m | 10 |  | 0 |  | 0 |  | 0 | 21 | 0 | 0 | 0 | 0 | 0 |  | Vlastní | Indiv | 0 | 0 |  | Práce |  |  |  | POL1_1
|  | 2.PP : | [24 empty] | VV | 0
|  | 10 |  | 10 | [22 empty] | VV | 0
SPU
4 | 222280214R00 | UTP 4x2x0,5, cat. 5e, Eca | m | 955 |  | 0 |  | 0 |  | 0 | 21 | 0 | 0 | 0 | 0 | 0 |  | Vlastní | Indiv | 0 | 0 |  | Práce |  |  |  | POL1_1
|  | 2.PP : | [24 empty] | VV | 0
|  | 955 |  | 955 | [22 empty] | VV | 0
SPU
5 | Pol__0001 | Modul posilovacího zdroje 2,75A v krytu s vestavěným koncentrátorem | ks. | 1 |  | 0 |  | 0 |  | 0 | 21 | 0 | 0 | 0 | 0 | 0 |  | Vlastní | Indiv | 0 | 0 |  | Práce |  |  |  | POL1_1
|  | 2.PP: : | [24 empty] | VV | 0
|  | 1 |  | 1 | [22 empty] | VV | 0
SPU
6 | Pol__0002 | AKU 12V/17Ah se šroubovými svorkami M5 a životností až 5 let, VdS | ks. | 2 |  | 0 |  | 0 |  | 0 | 21 | 0 | 0 | 0 | 0 | 0 |  | Vlastní | Indiv | 0 | 0 |  | Práce |  |  |  | POL1_1
|  | 2.PP: : | [24 empty] | VV | 0
|  | 2 |  | 2 | [22 empty] | VV | 0
SPU
7 | Pol__0003 | Koncentrátor v kovovém krytu pro 8 zón se 4 PGM výstupy | ks. | 4 |  | 0 |  | 0 |  | 0 | 21 | 0 | 0 | 0 | 0 | 0 |  | Vlastní | Indiv | 0 | 0 |  | Práce |  |  |  | POL1_1
|  | 2.PP: : | [24 empty] | VV | 0
|  | 4 |  | 4 | [22 empty] | VV | 0
SPU
8 | Pol__0004 | LCD klávesnice | ks. | 1 |  | 0 |  | 0 |  | 0 | 21 | 0 | 0 | 0 | 0 | 0 |  | Vlastní | Indiv | 0 | 0 |  | Práce |  |  |  | POL1_1
|  | 2.PP: : | [24 empty] | VV | 0
|  | 1 |  | 1 | [22 empty] | VV | 0
SPU
9 | Pol__0005 | PIR detektor s dosahem 15m vč. PLUG-IN modulu s EOL | ks. | 9 |  | 0 |  | 0 |  | 0 | 21 | 0 | 0 | 0 | 0 | 0 |  | Vlastní | Indiv | 0 | 0 |  | Práce |  |  |  | POL1_1
|  | 2.PP: : | [24 empty] | VV | 0
|  | 9 |  | 9 | [22 empty] | VV | 0
SPU
10 | Pol__0006 | Kloubový držák pro PIR na stěnu | ks. | 10 |  | 0 |  | 0 |  | 0 | 21 | 0 | 0 | 0 | 0 | 0 |  | Vlastní | Indiv | 0 | 0 |  | Práce |  |  |  | POL1_1
|  | 2.PP: : | [24 empty] | VV | 0
|  | 10 |  | 10 | [22 empty] | VV | 0
SPU
11 | Pol__0007 | MG kontakt závrtný čtyřdrátový polarizovaný s pracovní mezerou 2-23 mm | ks. | 16 |  | 0 |  | 0 |  | 0 | 21 | 0 | 0 | 0 | 0 | 0 |  | Vlastní | Indiv | 0 | 0 |  | Práce |  |  |  | POL1_1
|  | 2.PP: : | [24 empty] | VV | 0
|  | 16 |  | 16 | [22 empty] | VV | 0
SPU
12 | Pol__0008 | MG kontakt čtyřdrátový polarizovaný s pracovní mezerou 22mm | ks. | 5 |  | 0 |  | 0 |  | 0 | 21 | 0 | 0 | 0 | 0 | 0 |  | Vlastní | Indiv | 0 | 0 |  | Práce |  |  |  | POL1_1
|  | 2.PP: : | [24 empty] | VV | 0
|  | 5 |  | 5 | [22 empty] | VV | 0
SPU
13 | Pol__0009 | Propojovací krabice,16+2 šroubovací svorky do krabice KU68 | ks. | 21 |  | 0 |  | 0 |  | 0 | 21 | 0 | 0 | 0 | 0 | 0 |  | Vlastní | Indiv | 0 | 0 |  | Práce |  |  |  | POL1_1
|  | 2.PP: : | [24 empty] | VV | 0
|  | 21 |  | 21 | [22 empty] | VV | 0
SPU
14 | Pol__0010 | Detektor tříštění skla s dosahem až 7,6m i pro skla s fóliemi | ks. | 8 |  | 0 |  | 0 |  | 0 | 21 | 0 | 0 | 0 | 0 | 0 |  | Vlastní | Indiv | 0 | 0 |  | Práce |  |  |  | POL1_1
|  | 2.PP: : | [24 empty] | VV | 0
|  | 8 |  | 8 | [22 empty] | VV | 0
SPU
15 | Pol__0011 | Příprava a zpracování mapových podkladů (půdorysy v digitální podobě) | ks. | 3 |  | 0 |  | 0 |  | 0 | 21 | 0 | 0 | 0 | 0 | 0 |  | Vlastní | Indiv | 0 | 0 |  | Práce |  |  |  | POL1_1
|  | 2.PP: : | [24 empty] | VV | 0
|  | 3 |  | 3 | [22 empty] | VV | 0
SPU
16 | Pol__0012 | Vizualizace symbolu | ks. | 45 |  | 0 |  | 0 |  | 0 | 21 | 0 | 0 | 0 | 0 | 0 |  | Vlastní | Indiv | 0 | 0 |  | Práce |  |  |  | POL1_1
|  | 2.PP: : | [24 empty] | VV | 0
|  | 45 |  | 45 | [22 empty] | VV | 0
SPU
17 | Pol__0013 | Integrace do stávajícího nadstavbového bezpečnostního systému | kpl. | 1 |  | 0 |  | 0 |  | 0 | 21 | 0 | 0 | 0 | 0 | 0 |  | Vlastní | Indiv | 0 | 0 |  | Práce |  |  |  | POL1_1
|  | 2.PP: : | [24 empty] | VV | 0
|  | 1 |  | 1 | [22 empty] | VV | 0
SPU
18 | Pol__0014 | Napojení nové části na stávající část systému PZTS a EKV | kpl. | 1 |  | 0 |  | 0 |  | 0 | 21 | 0 | 0 | 0 | 0 | 0 |  | Vlastní | Indiv | 0 | 0 |  | Práce |  |  |  | POL1_1
|  | 2.PP: : | [24 empty] | VV | 0
|  | 1 |  | 1 | [22 empty] | VV | 0
SPU
19 | Pol__0015 | Přeprogramování systému PZTS | ks. | 1 |  | 0 |  | 0 |  | 0 | 21 | 0 | 0 | 0 | 0 | 0 |  | Vlastní | Indiv | 0 | 0 |  | Práce |  |  |  | POL1_1
|  | 2.PP: : | [24 empty] | VV | 0
|  | 1 |  | 1 | [22 empty] | VV | 0
SPU
20 | Pol__0016 | Funkční zkouška systému PZTS, protokol o funkční zkoušce | ks. | 1 |  | 0 |  | 0 |  | 0 | 21 | 0 | 0 | 0 | 0 | 0 |  | Vlastní | Indiv | 0 | 0 |  | Práce |  |  |  | POL1_1
|  | 2.PP: : | [24 empty] | VV | 0
|  | 1 |  | 1 | [22 empty] | VV | 0
SPU
21 | Pol__0017 | Individuální a komplexní vyzkoušení | ks. | 1 |  | 0 |  | 0 |  | 0 | 21 | 0 | 0 | 0 | 0 | 0 |  | Vlastní | Indiv | 0 | 0 |  | Práce |  |  |  | POL1_1
|  | 2.PP: : | [24 empty] | VV | 0
|  | 1 |  | 1 | [22 empty] | VV | 0
SPU
22 | Pol__0018 | Dopravné | ks. | 1 |  | 0 |  | 0 |  | 0 | 21 | 0 | 0 | 0 | 0 | 0 |  | Vlastní | Indiv | 0 | 0 |  | Práce |  |  |  | POL1_1
|  | 2.PP: : | [24 empty] | VV | 0
|  | 1 |  | 1 | [22 empty] | VV | 0
SPU
23 | Pol__0021 | J-H(St)H 1x2x0,8, Eca | m | 20 |  | 0 |  | 0 |  | 0 | 21 | 0 | 0 | 0 | 0 | 0 |  | Vlastní | Indiv | 0 | 0 |  | Práce |  |  |  | POL1_1
|  | 2.PP : | [24 empty] | VV | 0
|  | 20 |  | 20 | [22 empty] | VV | 0
SPU
24 | Pol__0025 | Požární ucpávka strop do 15x10cm, tl. do 70cm | ks. | 6 |  | 0 |  | 0 |  | 0 | 21 | 0 | 0 | 0 | 0 | 0 |  | Vlastní | Indiv | 0 | 0 |  | Práce |  |  |  | POL1_1
|  | 2.PP : | [24 empty] | VV | 0
|  | 6 |  | 6 | [22 empty] | VV | 0
SPU
25 | Pol__0026 | Požární ucpávka do 15x10cm, tl. do 25cm | ks. | 4 |  | 0 |  | 0 |  | 0 | 21 | 0 | 0 | 0 | 0 | 0 |  | Vlastní | Indiv | 0 | 0 |  | Práce |  |  |  | POL1_1
|  | 2.PP : | [24 empty] | VV | 0
|  | 4 |  | 4 | [22 empty] | VV | 0
SPU
26 | Pol__0027 | Prostupy, průrazy, vrtání do 30cm | ks. | 7 |  | 0 |  | 0 |  | 0 | 21 | 0 | 0 | 0 | 0 | 0 |  | Vlastní | Indiv | 0 | 0 |  | Práce |  |  |  | POL1_1
|  | 2.PP : | [24 empty] | VV | 0
|  | 7 |  | 7 | [22 empty] | VV | 0
SPU
27 | Pol__0028 | Podružný elektroinstalační materiál | ks. | 1 |  | 0 |  | 0 |  | 0 | 21 | 0 | 0 | 0 | 0 | 0 |  | Vlastní | Indiv | 0 | 0 |  | Práce |  |  |  | POL1_1
|  | 2.PP : | [24 empty] | VV | 0
|  | 1 |  | 1 | [22 empty] | VV | 0
SPU
28 | Pol__0029 | Koordinace se servisující organizací "ASEC". | HZS | 12 |  | 0 |  | 0 |  | 0 | 21 | 0 | 0 | 0 | 0 | 0 |  | Vlastní | Indiv | 0 | 0 |  | Práce |  |  |  | POL1_1
SPU
29 | Pol__0030 | Zařízení staveniště | kpl. | 1 |  | 0 |  | 0 |  | 0 | 21 | 0 | 0 | 0 | 0 | 0 |  | Vlastní | Indiv | 0 | 0 |  | Práce |  |  |  | POL1_1
SPU
30 | Pol__0031 | Dokumentace skutečného provedení | kpl. | 1 |  | 0 |  | 0 |  | 0 | 21 | 0 | 0 | 0 | 0 | 0 |  | Vlastní | Indiv | 0 | 0 |  | Práce |  |  |  | POL1_1
SPU
31 | Pol__0032 | Předávací dokumentace, doklady nutné pro uvedení stavby do užívání | kpl. | 1 |  | 0 |  | 0 |  | 0 | 21 | 0 | 0 | 0 | 0 | 0 |  | Vlastní | Indiv | 0 | 0 |  | Práce |  |  |  | POL1_1
SPU
32 | 222280214R00 | FTP 4x2x0,5, cat. 5e, Eca | m | 110 |  | 0 |  | 0 |  | 0 | 21 | 0 | 0 | 0 | 0 | 0 |  | Vlastní | Indiv | 0 | 0 |  | R-položka |  |  |  | POL12_1
|  | 2.PP : | [24 empty] | VV | 0
|  | 110 |  | 110 | [22 empty] | VV | 0
SPU
[25 empty] | 15 | 21 | DPH
| Celkem |  |  |  |  | 0 | [18 empty] | 0 | 0 | SUM
END
Note on S6: Jedná se o informaci, zda se jedná o položku, která je do rozpočtu zadána z cenové soustavy RTS, nebo vlastní.
Note on T6: Jedná se o název CÚ, která je zadána u položky rozpočtu

## SO01 D.1.4.F.b Pol
Položkový soupis prací a dodávek | [26 empty] | #TypZaznamu#
S: | TRANSAT/N028. | HORÁCKÁ GALERIE, NOVÉ MĚSTO na MORAVĚ - REKONSTRUKCE HOSPODÁŘSKÉHO OBJEKTU | [24 empty] | STA
O: | SO01 | HORÁCKÁ GALERIE, NOVÉ MĚSTO na MORAVĚ - REKONSTRUKCE HOSPODÁŘSKÉHO OBJEKTU | [21 empty] | STA |  |  | OBJ
R: | D.1.4.F.b | SLP - SK | [24 empty] | ROZ
P.č. | Číslo položky | Název položky | MJ | Množství | Cena / MJ | Celkem | Dodávka | Dodávka celk. | Montáž | Montáž celk. | DPH | Cena s DPH | Hmotnost / MJ | Hmotnost celk.(t) | Dem. hmotnost / MJ | Dem. hmotnost celk.(t) | Ceník | Cen. soustava / platnost | Cenová úroveň | Nhod / MJ | Nhod celk. | Dodavatel | Typ položky
Díl: | M21_003 | Slaboproudé rozvody - Strukturovaná kabeláž |  |  |  | 0 |  | 0 |  | 0 |  | 0 |  | 0 |  | 0 |  |  |  |  | 0 | [5 empty] | DIL
1 | 222260020R00 | Krabice do zdi průměr 73, vč. zasekání | ks. | 19 |  | 0 |  | 0 |  | 0 | 21 | 0 | 0 | 0 | 0 | 0 |  | Vlastní | Indiv | 0 | 0 |  | Práce |  |  |  | POL1_1
|  | 2.PP: : | [24 empty] | VV | 0
|  | 19 |  | 19 | [22 empty] | VV | 0
SPU
2 | 222260563R00 | Tr. js18, 1425, do stavební konstrukce, vč. drážek | m | 235 |  | 0 |  | 0 |  | 0 | 21 | 0 | 0 | 0 | 0 | 0 |  | Vlastní | Indiv | 0 | 0 |  | Práce |  |  |  | POL1_1
|  | 2.PP : | [24 empty] | VV | 0
|  | 235 |  | 235 | [22 empty] | VV | 0
SPU
3 | 222260573R00 | Tr. js18, 1425, na povrch, vč. příchytek | m | 280 |  | 0 |  | 0 |  | 0 | 21 | 0 | 0 | 0 | 0 | 0 |  | Vlastní | Indiv | 0 | 0 |  | Práce |  |  |  | POL1_1
|  | 2.PP : | [24 empty] | VV | 0
|  | 280 |  | 280 | [22 empty] | VV | 0
SPU
4 | 222260575R00 | Tr. js31, 1440, na povrch, vč. příchytek | m | 100 |  | 0 |  | 0 |  | 0 | 21 | 0 | 0 | 0 | 0 | 0 |  | Vlastní | Indiv | 0 | 0 |  | Práce |  |  |  | POL1_1
|  | 2.PP : | [24 empty] | VV | 0
|  | 100 |  | 100 | [22 empty] | VV | 0
SPU
5 | 222280215R00 | Kabel U/UTP, PowerCat, kat.6, PVC plášť, 4páry, cívka 500m, šedý plášť, Eca | m | 1195 |  | 0 |  | 0 |  | 0 | 21 | 0 | 0 | 0 | 0 | 0 |  | Vlastní | Indiv | 0 | 0 |  | Práce |  |  |  | POL1_1
|  | 2.PP : | [24 empty] | VV | 0
|  | 1195 |  | 1195 | [22 empty] | VV | 0
SPU
6 | 222293012R00 | Měření metalického segmentu, včetně vyhotovení měřícího protokolu | ks. | 27 |  | 0 |  | 0 |  | 0 | 21 | 0 | 0 | 0 | 0 | 0 |  | Vlastní | Indiv | 0 | 0 |  | Práce |  |  |  | POL1_1
|  | 2.PP: : | [24 empty] | VV | 0
|  | 27 |  | 27 | [22 empty] | VV | 0
SPU
7 | 222300662R00 | Zakončení UTP - zásuvky / konektory, patch panely | ks. | 54 |  | 0 |  | 0 |  | 0 | 21 | 0 | 0 | 0 | 0 | 0 |  | Vlastní | Indiv | 0 | 0 |  | Práce |  |  |  | POL1_1
|  | 2.PP: : | [24 empty] | VV | 0
|  | 54 |  | 54 | [22 empty] | VV | 0
SPU
8 | 222301101R00 | Konektor RJ45 UTP, Cat6, s vložkou, na drát/lanko - volný vývod | ks. | 9 |  | 0 |  | 0 |  | 0 | 21 | 0 | 0 | 0 | 0 | 0 |  | Vlastní | Indiv | 0 | 0 |  | Práce |  |  |  | POL1_1
|  | 2.PP: : | [24 empty] | VV | 0
|  | 9 |  | 9 | [22 empty] | VV | 0
SPU
9 | 460680021RT1 | Prostupy, průrazy, vrtání do 30cm | ks. | 6 |  | 0 |  | 0 |  | 0 | 21 | 0 | 0 | 0 | 0 | 0 |  | Vlastní | Indiv | 0 | 0 |  | Práce |  |  |  | POL1_1
|  | 2.PP : | [24 empty] | VV | 0
|  | 6 |  | 6 | [22 empty] | VV | 0
SPU
10 | Pol__0001 | 19" rozvaděč dvoudílný 15U/600mm, závěsný, celoskleněné dveře, větrací otvory, šedý, např., RBA-15-AD6-CAX-A1 | ks. | 1 |  | 0 |  | 0 |  | 0 | 21 | 0 | 0 | 0 | 0 | 0 |  | Vlastní | Indiv | 0 | 0 |  | Práce |  |  |  | POL1_1
|  | 2.PP: : | [24 empty] | VV | 0
|  | 1 |  | 1 | [22 empty] | VV | 0
SPU
11 | Pol__0002 | Ventilační jednotka spodní(horní 230V/60W, 4 ventil., termostat, šedá | ks. | 1 |  | 0 |  | 0 |  | 0 | 21 | 0 | 0 | 0 | 0 | 0 |  | Vlastní | Indiv | 0 | 0 |  | Práce |  |  |  | POL1_1
|  | 2.PP: : | [24 empty] | VV | 0
|  | 1 |  | 1 | [22 empty] | VV | 0
SPU
12 | Pol__0003 | 19" rozvodný panel 1U, 8x zásuvka podle ČSN, podsvícený vypínač, kabel 2m | ks. | 1 |  | 0 |  | 0 |  | 0 | 21 | 0 | 0 | 0 | 0 | 0 |  | Vlastní | Indiv | 0 | 0 |  | Práce |  |  |  | POL1_1
|  | 2.PP: : | [24 empty] | VV | 0
|  | 1 |  | 1 | [22 empty] | VV | 0
SPU
13 | Pol__0004 | Patch panel PowerCat 1U, 24xRJ45, DataGate+, UTP kat.6, 568B | ks. | 2 |  | 0 |  | 0 |  | 0 | 21 | 0 | 0 | 0 | 0 | 0 |  | Vlastní | Indiv | 0 | 0 |  | Práce |  |  |  | POL1_1
|  | 2.PP: : | [24 empty] | VV | 0
|  | 2 |  | 2 | [22 empty] | VV | 0
SPU
14 | Pol__0005 | 19" vyvazovací panel 1U, 5 úchytů, hloubka 64 mm, šedý | ks. | 2 |  | 0 |  | 0 |  | 0 | 21 | 0 | 0 | 0 | 0 | 0 |  | Vlastní | Indiv | 0 | 0 |  | Práce |  |  |  | POL1_1
|  | 2.PP: : | [24 empty] | VV | 0
|  | 2 |  | 2 | [22 empty] | VV | 0
SPU
15 | Pol__0006 | Záložní napájecí zdroj UPS, 770W/1150VA, interaktivní, 1U do racku | ks. | 1 |  | 0 |  | 0 |  | 0 | 21 | 0 | 0 | 0 | 0 | 0 |  | Vlastní | Indiv | 0 | 0 |  | Práce |  |  |  | POL1_1
|  | 2.PP: : | [24 empty] | VV | 0
|  | 1 |  | 1 | [22 empty] | VV | 0
SPU
16 | Pol__0007 | Optická vana 24xSC simplex/LC duplex, 1U, výsuvná, středový trn, 1x kazeta pro 24 svárů, neosazená,, černá | ks. | 2 |  | 0 |  | 0 |  | 0 | 21 | 0 | 0 | 0 | 0 | 0 |  | Vlastní | Indiv | 0 | 0 |  | Práce |  |  |  | POL1_1
|  | 2.PP: : | [24 empty] | VV | 0
|  | 2 |  | 2 | [22 empty] | VV | 0
SPU
17 | Pol__0008 | Optický adaptér SC, SM, modrý, simplex | ks. | 16 |  | 0 |  | 0 |  | 0 | 21 | 0 | 0 | 0 | 0 | 0 |  | Vlastní | Indiv | 0 | 0 |  | Práce |  |  |  | POL1_1
|  | 2.PP: : | [24 empty] | VV | 0
|  | 16 |  | 16 | [22 empty] | VV | 0
SPU
18 | Pol__0009 | Záslepka do optické vany | ks. | 32 |  | 0 |  | 0 |  | 0 | 21 | 0 | 0 | 0 | 0 | 0 |  | Vlastní | Indiv | 0 | 0 |  | Práce |  |  |  | POL1_1
|  | 2.PP: : | [24 empty] | VV | 0
|  | 32 |  | 32 | [22 empty] | VV | 0
SPU
19 | Pol__0010 | Pigtail SC, SM 9/125, OS2, 1m, vč. svařování | ks. | 16 |  | 0 |  | 0 |  | 0 | 21 | 0 | 0 | 0 | 0 | 0 |  | Vlastní | Indiv | 0 | 0 |  | Práce |  |  |  | POL1_1
|  | 2.PP: : | [24 empty] | VV | 0
|  | 16 |  | 16 | [22 empty] | VV | 0
SPU
20 | Pol__0011 | Teplem smrštitelná ochrana sváru 40mm, prům. 2,4 mm | ks. | 16 |  | 0 |  | 0 |  | 0 | 21 | 0 | 0 | 0 | 0 | 0 |  | Vlastní | Indiv | 0 | 0 |  | Práce |  |  |  | POL1_1
|  | 2.PP: : | [24 empty] | VV | 0
|  | 16 |  | 16 | [22 empty] | VV | 0
SPU
21 | Pol__0012 | Optický patchcord SC-LC 9/125, 2m, duplex | ks. | 4 |  | 0 |  | 0 |  | 0 | 21 | 0 | 0 | 0 | 0 | 0 |  | Vlastní | Indiv | 0 | 0 |  | Práce |  |  |  | POL1_1
|  | 2.PP: : | [24 empty] | VV | 0
|  | 4 |  | 4 | [22 empty] | VV | 0
SPU
22 | Pol__0013 | Popis portů optického patch panelu | ks. | 16 |  | 0 |  | 0 |  | 0 | 21 | 0 | 0 | 0 | 0 | 0 |  | Vlastní | Indiv | 0 | 0 |  | Práce |  |  |  | POL1_1
|  | 2.PP: : | [24 empty] | VV | 0
|  | 16 |  | 16 | [22 empty] | VV | 0
SPU
23 | Pol__0014 | Měření optického segmentu - oboustranně, včetně vyhotovení měřícího protokolu | ks. | 16 |  | 0 |  | 0 |  | 0 | 21 | 0 | 0 | 0 | 0 | 0 |  | Vlastní | Indiv | 0 | 0 |  | Práce |  |  |  | POL1_1
|  | 2.PP: : | [24 empty] | VV | 0
|  | 16 |  | 16 | [22 empty] | VV | 0
SPU
24 | Pol__0015 | Datová dvojzásuvka 2xRJ45, cat. 6 U/UTP, šikmé moduly, komplet vč. masky a rámečku, "(designový standard např BERKER K.1 | ks. | 8 |  | 0 |  | 0 |  | 0 | 21 | 0 | 0 | 0 | 0 | 0 |  | Vlastní | Indiv | 0 | 0 |  | Práce |  |  |  | POL1_1
|  | 2.PP: : | [24 empty] | VV | 0
|  | 8 |  | 8 | [22 empty] | VV | 0
SPU
25 | Pol__0016 | Datová jednozásuvka 1xRJ45, cat. 6 U/UTP, šikmé moduly, komplet vč. masky a rámečku, "(designový standard např BERKER K.1 | ks. | 2 |  | 0 |  | 0 |  | 0 | 21 | 0 | 0 | 0 | 0 | 0 |  | Vlastní | Indiv | 0 | 0 |  | Práce |  |  |  | POL1_1
|  | 2.PP: : | [24 empty] | VV | 0
|  | 2 |  | 2 | [22 empty] | VV | 0
SPU
26 | Pol__0021 | PowerCat 6 propojovací kabel UTP kat.6, 2 metry, šedý | ks. | 27 |  | 0 |  | 0 |  | 0 | 21 | 0 | 0 | 0 | 0 | 0 |  | Vlastní | Indiv | 0 | 0 |  | Práce |  |  |  | POL1_1
|  | 2.PP: : | [24 empty] | VV | 0
|  | 27 |  | 27 | [22 empty] | VV | 0
SPU
27 | Pol__0022 | PowerCat 6 propojovací kabel UTP kat.6, 3 metry, šedý | ks. | 27 |  | 0 |  | 0 |  | 0 | 21 | 0 | 0 | 0 | 0 | 0 |  | Vlastní | Indiv | 0 | 0 |  | Práce |  |  |  | POL1_1
|  | 2.PP: : | [24 empty] | VV | 0
|  | 27 |  | 27 | [22 empty] | VV | 0
SPU
28 | Pol__0023 | Popis portů metalického patch panelu a zásuvek | ks. | 54 |  | 0 |  | 0 |  | 0 | 21 | 0 | 0 | 0 | 0 | 0 |  | Vlastní | Indiv | 0 | 0 |  | Práce |  |  |  | POL1_1
|  | 2.PP: : | [24 empty] | VV | 0
|  | 54 |  | 54 | [22 empty] | VV | 0
SPU
29 | Pol__0025 | Univerzální optický kabel CLT, 8 vláken SM 9/125µm, FR-LSZH, AE02, 5,4mm, Eca | m | 150 |  | 0 |  | 0 |  | 0 | 21 | 0 | 0 | 0 | 0 | 0 |  | Vlastní | Indiv | 0 | 0 |  | Práce |  |  |  | POL1_1
|  | 2.PP : | [24 empty] | VV | 0
|  | 150 |  | 150 | [22 empty] | VV | 0
SPU
30 | Pol__0029 | Požární ucpávka strop do 15x10cm, tl. do 70cm | ks. | 5 |  | 0 |  | 0 |  | 0 | 21 | 0 | 0 | 0 | 0 | 0 |  | Vlastní | Indiv | 0 | 0 |  | Práce |  |  |  | POL1_1
|  | 2.PP : | [24 empty] | VV | 0
|  | 5 |  | 5 | [22 empty] | VV | 0
SPU
31 | Pol__0030 | Požární ucpávka do 15x10cm, tl. do 25cm | ks. | 4 |  | 0 |  | 0 |  | 0 | 21 | 0 | 0 | 0 | 0 | 0 |  | Vlastní | Indiv | 0 | 0 |  | Práce |  |  |  | POL1_1
|  | 2.PP : | [24 empty] | VV | 0
|  | 4 |  | 4 | [22 empty] | VV | 0
SPU
32 | Pol__0031 | Podružný elektroinstalační materiál | ks. | 1 |  | 0 |  | 0 |  | 0 | 21 | 0 | 0 | 0 | 0 | 0 |  | Vlastní | Indiv | 0 | 0 |  | Práce |  |  |  | POL1_1
|  | 2.PP : | [24 empty] | VV | 0
|  | 1 |  | 1 | [22 empty] | VV | 0
SPU
33 | Pol__0033 | Montáž lešení leh.řad.s podlahami,š.do 1 m, H 10 m | m2 | 50 |  | 0 |  | 0 |  | 0 | 21 | 0 | 0 | 0 | 0 | 0 |  | Vlastní | Indiv | 0 | 0 |  | Práce |  |  |  | POL1_1
|  | 2.PP : | [24 empty] | VV | 0
|  | 50 |  | 50 | [22 empty] | VV | 0
SPU
34 | Pol__0034 | Demontáž lešení leh.řad.s podlahami,š.1 m, H 10 m | m2 | 50 |  | 0 |  | 0 |  | 0 | 21 | 0 | 0 | 0 | 0 | 0 |  | Vlastní | Indiv | 0 | 0 |  | Práce |  |  |  | POL1_1
|  | 2.PP : | [24 empty] | VV | 0
|  | 50 |  | 50 | [22 empty] | VV | 0
SPU
35 | Pol__0035 | Doprava lešení pronaj-dovoz a odvoz sady do 250m2 | km | 45 |  | 0 |  | 0 |  | 0 | 21 | 0 | 0 | 0 | 0 | 0 |  | Vlastní | Indiv | 0 | 0 |  | Práce |  |  |  | POL1_1
|  | 2.PP : | [24 empty] | VV | 0
|  | 45 |  | 45 | [22 empty] | VV | 0
SPU
36 | Pol__0036 | Koordinace s IT oddělením | HZS | 8 |  | 0 |  | 0 |  | 0 | 21 | 0 | 0 | 0 | 0 | 0 |  | Vlastní | Indiv | 0 | 0 |  | Práce |  |  |  | POL1_1
SPU
37 | Pol__0037 | Koordinace se servisující organizací IT oddělením | HZS | 8 |  | 0 |  | 0 |  | 0 | 21 | 0 | 0 | 0 | 0 | 0 |  | Vlastní | Indiv | 0 | 0 |  | Práce |  |  |  | POL1_1
SPU
38 | Pol__0038 | Zařízení staveniště | kpl. | 1 |  | 0 |  | 0 |  | 0 | 21 | 0 | 0 | 0 | 0 | 0 |  | Vlastní | Indiv | 0 | 0 |  | Práce |  |  |  | POL1_1
SPU
39 | Pol__0039 | Dokumentace skutečného provedení | kpl. | 1 |  | 0 |  | 0 |  | 0 | 21 | 0 | 0 | 0 | 0 | 0 |  | Vlastní | Indiv | 0 | 0 |  | Práce |  |  |  | POL1_1
SPU
40 | Pol__0040 | Předávací dokumentace, doklady nutné pro uvedení stavby do užívání | kpl. | 1 |  | 0 |  | 0 |  | 0 | 21 | 0 | 0 | 0 | 0 | 0 |  | Vlastní | Indiv | 0 | 0 |  | Práce |  |  |  | POL1_1
SPU
[25 empty] | 15 | 21 | DPH
| Celkem |  |  |  |  | 0 | [18 empty] | 0 | 0 | SUM
END
Note on S6: Jedná se o informaci, zda se jedná o položku, která je do rozpočtu zadána z cenové soustavy RTS, nebo vlastní.
Note on T6: Jedná se o název CÚ, která je zadána u položky rozpočtu

## SO01 D.1.4.F.c Pol
Položkový soupis prací a dodávek | [26 empty] | #TypZaznamu#
S: | TRANSAT/N028. | HORÁCKÁ GALERIE, NOVÉ MĚSTO na MORAVĚ - REKONSTRUKCE HOSPODÁŘSKÉHO OBJEKTU | [24 empty] | STA
O: | SO01 | HORÁCKÁ GALERIE, NOVÉ MĚSTO na MORAVĚ - REKONSTRUKCE HOSPODÁŘSKÉHO OBJEKTU | [21 empty] | STA |  |  | OBJ
R: | D.1.4.F.c | SLP - VSS | [24 empty] | ROZ
P.č. | Číslo položky | Název položky | MJ | Množství | Cena / MJ | Celkem | Dodávka | Dodávka celk. | Montáž | Montáž celk. | DPH | Cena s DPH | Hmotnost / MJ | Hmotnost celk.(t) | Dem. hmotnost / MJ | Dem. hmotnost celk.(t) | Ceník | Cen. soustava / platnost | Cenová úroveň | Nhod / MJ | Nhod celk. | Dodavatel | Typ položky
Díl: | M21_004 | Slaboproudé rozvody - dohledový videosystém |  |  |  | 0 |  | 0 |  | 0 |  | 0 |  | 0 |  | 0 |  |  |  |  | 0 | [5 empty] | DIL
1 | Pol__0001 | Venkovní/vnitřní 4MPx, motor 2.8-12mm, IR30m, H265, 3D, WDR Pro | ks. | 9 |  | 0 |  | 0 |  | 0 | 21 | 0 | 0 | 0 | 0 | 0 |  | Vlastní | Indiv | 0 | 0 |  | Práce |  |  |  | POL1_1
|  | 2.PP: : | [24 empty] | VV | 0
|  | 9 |  | 9 | [22 empty] | VV | 0
SPU
2 | Pol__0002 | Držák na zeď pro kameru | ks. | 9 |  | 0 |  | 0 |  | 0 | 21 | 0 | 0 | 0 | 0 | 0 |  | Vlastní | Indiv | 0 | 0 |  | Práce |  |  |  | POL1_1
|  | 2.PP: : | [24 empty] | VV | 0
|  | 9 |  | 9 | [22 empty] | VV | 0
SPU
3 | Pol__0003 | 16-Port 10/100/1000BaseT(X) PoE plus 2 porty SFP Uplink | ks. | 1 |  | 0 |  | 0 |  | 0 | 21 | 0 | 0 | 0 | 0 | 0 |  | Vlastní | Indiv | 0 | 0 |  | Práce |  |  |  | POL1_1
|  | 2.PP: : | [24 empty] | VV | 0
|  | 1 |  | 1 | [22 empty] | VV | 0
SPU
4 | Pol__0004 | SM Gigabitový SFP modul s vlnovou délkou 1310nm a dvěma LC konektory | ks. | 1 |  | 0 |  | 0 |  | 0 | 21 | 0 | 0 | 0 | 0 | 0 |  | Vlastní | Indiv | 0 | 0 |  | Práce |  |  |  | POL1_1
|  | 2.PP: : | [24 empty] | VV | 0
|  | 1 |  | 1 | [22 empty] | VV | 0
SPU
5 | Pol__0005 | NVR záznamový videoserver až pro 1-16 IP kamer Geovision, podpora rozlišení kamer 1.3-5Mpix,, provedení desktop, vč. HDD WD Purple 6TB a 2x síťová karta ETH. | ks. | 1 |  | 0 |  | 0 |  | 0 | 21 | 0 | 0 | 0 | 0 | 0 |  | Vlastní | Indiv | 0 | 0 |  | Práce |  |  |  | POL1_1
|  | 2.PP: : | [24 empty] | VV | 0
|  | 1 |  | 1 | [22 empty] | VV | 0
SPU
6 | Pol__0006 | 19" výsuvná polička 450mm plnovýsuv, nosnost 30kg, černá | ks. | 1 |  | 0 |  | 0 |  | 0 | 21 | 0 | 0 | 0 | 0 | 0 |  | Vlastní | Indiv | 0 | 0 |  | Práce |  |  |  | POL1_1
|  | 2.PP: : | [24 empty] | VV | 0
|  | 1 |  | 1 | [22 empty] | VV | 0
SPU
7 | Pol__0007 | Síťová karta PCI-E pro dovybavení stávajícího NVR Geovision | ks. | 1 |  | 0 |  | 0 |  | 0 | 21 | 0 | 0 | 0 | 0 | 0 |  | Vlastní | Indiv | 0 | 0 |  | Práce |  |  |  | POL1_1
|  | 2.PP: : | [24 empty] | VV | 0
|  | 1 |  | 1 | [22 empty] | VV | 0
SPU
8 | Pol__0008 | Software pro centralizaci jednotlivých GV serverů v rámci datových IP struktur, rozhraní pro, sledování živého videa, ovládání PTZ kamer, přehrávání záznamů s využitím možností inteligentního | ks. | 1 |  | 0 |  | 0 |  | 0 | 21 | 0 | 0 | 0 | 0 | 0 |  | Vlastní | Indiv | 0 | 0 |  | Práce |  |  |  | POL1_1
|  | vyhledávání a plné nastavování jednotlivých připojených systémů. Komplet vč. instalace na PC | [24 empty] | POP
|  | 2.PP: : | [24 empty] | VV | 0
|  | 1 |  | 1 | [22 empty] | VV | 0
SPU
9 | Pol__0009 | Klientské PC pro instalaci dohledového SW GV-Control Center, 1x ETH, 2x výstup | ks. | 1 |  | 0 |  | 0 |  | 0 | 21 | 0 | 0 | 0 | 0 | 0 |  | Vlastní | Indiv | 0 | 0 |  | Práce |  |  |  | POL1_1
|  | 2.PP: : | [24 empty] | VV | 0
|  | 1 |  | 1 | [22 empty] | VV | 0
SPU
10 | Pol__0010 | Nastavení kamery a objektivu, odzkoušení záběru | ks. | 9 |  | 0 |  | 0 |  | 0 | 21 | 0 | 0 | 0 | 0 | 0 |  | Vlastní | Indiv | 0 | 0 |  | Práce |  |  |  | POL1_1
|  | 2.PP: : | [24 empty] | VV | 0
|  | 9 |  | 9 | [22 empty] | VV | 0
SPU
11 | Pol__0011 | Oživení, nastavení NVR, programování | ks. | 1 |  | 0 |  | 0 |  | 0 | 21 | 0 | 0 | 0 | 0 | 0 |  | Vlastní | Indiv | 0 | 0 |  | Práce |  |  |  | POL1_1
|  | 2.PP: : | [24 empty] | VV | 0
|  | 1 |  | 1 | [22 empty] | VV | 0
SPU
12 | Pol__0012 | Funkční zkouška systému VSS, protokol o funkční zkoušce | ks. | 1 |  | 0 |  | 0 |  | 0 | 21 | 0 | 0 | 0 | 0 | 0 |  | Vlastní | Indiv | 0 | 0 |  | Práce |  |  |  | POL1_1
|  | 2.PP: : | [24 empty] | VV | 0
|  | 1 |  | 1 | [22 empty] | VV | 0
SPU
13 | Pol__0013 | Individuální a komplexní vyzkoušení | kpl. | 1 |  | 0 |  | 0 |  | 0 | 21 | 0 | 0 | 0 | 0 | 0 |  | Vlastní | Indiv | 0 | 0 |  | Práce |  |  |  | POL1_1
|  | 2.PP: : | [24 empty] | VV | 0
|  | 1 |  | 1 | [22 empty] | VV | 0
SPU
14 | Pol__0014 | Dopravné | kpl. | 1 |  | 0 |  | 0 |  | 0 | 21 | 0 | 0 | 0 | 0 | 0 |  | Vlastní | Indiv | 0 | 0 |  | Práce |  |  |  | POL1_1
|  | 2.PP: : | [24 empty] | VV | 0
|  | 1 |  | 1 | [22 empty] | VV | 0
SPU
15 | Pol__0015 | Podružný elektroinstalační materiál | kpl | 1 |  | 0 |  | 0 |  | 0 | 21 | 0 | 0 | 0 | 0 | 0 |  | Vlastní | Indiv | 0 | 0 |  | Práce |  |  |  | POL1_1
|  | 2.PP : | [24 empty] | VV | 0
|  | 1 |  | 1 | [22 empty] | VV | 0
SPU
16 | Pol__0016 | Administrace systému firmou servisující datové rozvody | HZS | 8 |  | 0 |  | 0 |  | 0 | 21 | 0 | 0 | 0 | 0 | 0 |  | Vlastní | Indiv | 0 | 0 |  | Práce |  |  |  | POL1_1
SPU
17 | Pol__0017 | Zařízení staveniště | kpl. | 1 |  | 0 |  | 0 |  | 0 | 21 | 0 | 0 | 0 | 0 | 0 |  | Vlastní | Indiv | 0 | 0 |  | Práce |  |  |  | POL1_1
SPU
18 | Pol__0018 | Dokumentace skutečného provedení | kpl. | 1 |  | 0 |  | 0 |  | 0 | 21 | 0 | 0 | 0 | 0 | 0 |  | Vlastní | Indiv | 0 | 0 |  | Práce |  |  |  | POL1_1
SPU
19 | Pol__0019 | Předávací dokumentace, doklady nutné pro uvedení stavby do užívání | kpl. | 1 |  | 0 |  | 0 |  | 0 | 21 | 0 | 0 | 0 | 0 | 0 |  | Vlastní | Indiv | 0 | 0 |  | Práce |  |  |  | POL1_1
SPU
20 | Pol__0029 | Koordinace se servisující organizací "ASEC". | HZS | 12 |  | 0 |  | 0 |  | 0 | 21 | 0 | 0 | 0 | 0 | 0 |  | Vlastní | Indiv | 0 | 0 |  | Práce |  |  |  | POL1_1
SPU
[25 empty] | 15 | 21 | DPH
| Celkem |  |  |  |  | 0 | [18 empty] | 0 | 0 | SUM
END
Note on S6: Jedná se o informaci, zda se jedná o položku, která je do rozpočtu zadána z cenové soustavy RTS, nebo vlastní.
Note on T6: Jedná se o název CÚ, která je zadána u položky rozpočtu

## SO01 D.1.4.G Pol
Položkový soupis prací a dodávek | [26 empty] | #TypZaznamu#
S: | TRANSAT/N028. | HORÁCKÁ GALERIE, NOVÉ MĚSTO na MORAVĚ - REKONSTRUKCE HOSPODÁŘSKÉHO OBJEKTU | [24 empty] | STA
O: | SO01 | HORÁCKÁ GALERIE, NOVÉ MĚSTO na MORAVĚ - REKONSTRUKCE HOSPODÁŘSKÉHO OBJEKTU | [21 empty] | STA |  |  | OBJ
R: | D.1.4.G | EPS | [24 empty] | ROZ
P.č. | Číslo položky | Název položky | MJ | Množství | Cena / MJ | Celkem | Dodávka | Dodávka celk. | Montáž | Montáž celk. | DPH | Cena s DPH | Hmotnost / MJ | Hmotnost celk.(t) | Dem. hmotnost / MJ | Dem. hmotnost celk.(t) | Ceník | Cen. soustava / platnost | Cenová úroveň | Nhod / MJ | Nhod celk. | Dodavatel | Typ položky
Díl: | M_39_39 | EPS |  |  |  | 0 |  | 0 |  | 0 |  | 0 |  | 0 |  | 0 |  |  |  |  | 0 | [5 empty] | DIL
1 | 222325251R00 | Náhradní zdroj 12 V do 60 Ah na úchytné body | ks | 2 |  | 0 |  | 0 |  | 0 | 21 | 0 | 0 | 0 | 0 | 0 |  | Vlastní | Indiv | 0 | 0 |  | Práce |  |  |  | POL1_1
SPU
2 | Pol__0001 | Adresovatelný interaktivní multisenzor, kombinace optického a tepelného senzoru, dálkové servisní, funkce pomocí IR komunikace s programovacím přístrojem | ks | 20 |  | 0 |  | 0 |  | 0 | 21 | 0 | 0 | 0 | 0 | 0 |  | Vlastní | Indiv | 0 | 0 |  | Práce |  |  |  | POL1_1
SPU
3 | Pol__0002 | Zásuvka pro senzory systému EPS | ks | 20 |  | 0 |  | 0 |  | 0 | 21 | 0 | 0 | 0 | 0 | 0 |  | Vlastní | Indiv | 0 | 0 |  | Práce |  |  |  | POL1_1
SPU
4 | Pol__0003 | Adresovatelný tlačítkový hlásič požáru vnitřní s izolátorem, červený, 135x135x32mm | ks | 6 |  | 0 |  | 0 |  | 0 | 21 | 0 | 0 | 0 | 0 | 0 |  | Vlastní | Indiv | 0 | 0 |  | Práce |  |  |  | POL1_1
SPU
5 | Pol__0004 | Násobný vstupně výstupní prvek - 3 volně programovatelné vstupy hlídané na přerušení a zkrat a 4, volně programovatelné výstupy, napájení z adresovatelného vedení. Montáž do krabice, nebo DIN lištu | ks | 1 |  | 0 |  | 0 |  | 0 | 21 | 0 | 0 | 0 | 0 | 0 |  | Vlastní | Indiv | 0 | 0 |  | Práce |  |  |  | POL1_1
SPU
6 | Pol__0005 | Krabice s víkem pro prvky adresovatelného vedení, šedý plast, okénko pro LED, montáž na omítku, IP65 | ks | 1 |  | 0 |  | 0 |  | 0 | 21 | 0 | 0 | 0 | 0 | 0 |  | Vlastní | Indiv | 0 | 0 |  | Práce |  |  |  | POL1_1
SPU
7 | Pol__0006 | Držák samolepky pro vyznačení adresy pro označení senzoru HW nebo SW adresou, prevence proti záměně, senzorů | ks | 26 |  | 0 |  | 0 |  | 0 | 21 | 0 | 0 | 0 | 0 | 0 |  | Vlastní | Indiv | 0 | 0 |  | Práce |  |  |  | POL1_1
SPU
8 | Pol__0007 | Samolepky s čísly adres 1 až 250 na bílém pozadí | ks | 1 |  | 0 |  | 0 |  | 0 | 21 | 0 | 0 | 0 | 0 | 0 |  | Vlastní | Indiv | 0 | 0 |  | Práce |  |  |  | POL1_1
SPU
9 | Pol__0008 | Vyhodnocovací jednotka lineárního teplotního hlásiče | ks | 1 |  | 0 |  | 0 |  | 0 | 21 | 0 | 0 | 0 | 0 | 0 |  | Vlastní | Indiv | 0 | 0 |  | Práce |  |  |  | POL1_1
SPU
10 | Pol__0009 | Detekční teplotní kabel, teplota statické reakce 74°C ± 5°C | m | 25 |  | 0 |  | 0 |  | 0 | 21 | 0 | 0 | 0 | 0 | 0 |  | Vlastní | Indiv | 0 | 0 |  | Práce |  |  |  | POL1_1
SPU
11 | Pol__0010 | EN54-4 spínaný napájecí zdroj 27,6 V ss / max.1,2 A v krytu, aku max. 2 x 7 Ah | ks | 1 |  | 0 |  | 0 |  | 0 | 21 | 0 | 0 | 0 | 0 | 0 |  | Vlastní | Indiv | 0 | 0 |  | Práce |  |  |  | POL1_1
SPU
12 | Pol__0011 | Akumulátor 12V/7Ah ohniodolný, konektor Faston 187, životnost až 5 let, VdS | ks | 2 |  | 0 |  | 0 |  | 0 | 21 | 0 | 0 | 0 | 0 | 0 |  | Vlastní | Indiv | 0 | 0 |  | Práce |  |  |  | POL1_1
SPU
13 | Pol__0012 | Síťová deska k síťovému propojení ústředen | ks | 3 |  | 0 |  | 0 |  | 0 | 21 | 0 | 0 | 0 | 0 | 0 |  | Vlastní | Indiv | 0 | 0 |  | Práce |  |  |  | POL1_1
SPU
14 | Pol__0013 | Vstupně-výstupní deska pro rozšíření počtu výstupů a vstupů o dalších 8 galvanicky oddělených, nehlídaných vstupů a 8 volně programovatelných reléových výstupů 24VDC (zatížitelnost výstupů max. | ks | 1 |  | 0 |  | 0 |  | 0 | 21 | 0 | 0 | 0 | 0 | 0 |  | Vlastní | Indiv | 0 | 0 |  | Práce |  |  |  | POL1_1
|  | 30VDC/2A) | [24 empty] | POP
SPU
15 | Pol__0014 | Galvanický oddělovač sběrnice RS232 se svorkovnicí | ks | 1 |  | 0 |  | 0 |  | 0 | 21 | 0 | 0 | 0 | 0 | 0 |  | Vlastní | Indiv | 0 | 0 |  | Práce |  |  |  | POL1_1
SPU
16 | Pol__0015 | Převodník RS232/RS485 | ks | 2 |  | 0 |  | 0 |  | 0 | 21 | 0 | 0 | 0 | 0 | 0 |  | Vlastní | Indiv | 0 | 0 |  | Práce |  |  |  | POL1_1
SPU
17 | Pol__0016 | Zábleskový maják podle EN54-23 W, pro montáž na zeď, červený, hluboká patice, bílé světlo, IP65 | ks | 1 |  | 0 |  | 0 |  | 0 | 21 | 0 | 0 | 0 | 0 | 0 |  | Vlastní | Indiv | 0 | 0 |  | Práce |  |  |  | POL1_1
SPU
18 | Pol__0017 | Vysoká patice pro zábleskový maják, pro montáž na omítku, červená, IP65 | ks | 1 |  | 0 |  | 0 |  | 0 | 21 | 0 | 0 | 0 | 0 | 0 |  | Vlastní | Indiv | 0 | 0 |  | Práce |  |  |  | POL1_1
SPU
19 | Pol__0018 | Dvířka pro KTPO s FAB vložkou | ks | 1 |  | 0 |  | 0 |  | 0 | 21 | 0 | 0 | 0 | 0 | 0 |  | Vlastní | Indiv | 0 | 0 |  | Práce |  |  |  | POL1_1
SPU
20 | Pol__0029 | Napojení nové kabeláže na stávající kruhovou linku | ks | 1 |  | 0 |  | 0 |  | 0 | 21 | 0 | 0 | 0 | 0 | 0 |  | Vlastní | Indiv | 0 | 0 |  | Práce |  |  |  | POL1_1
SPU
21 | Pol__0032 | Funkční zkouška, kontrola provozuschopnosti požárně bezpečnostního zařízení a zkouška funkčnosti, ovládaného zařízení – systém EPS | ks | 1 |  | 0 |  | 0 |  | 0 | 21 | 0 | 0 | 0 | 0 | 0 |  | Vlastní | Indiv | 0 | 0 |  | Práce |  |  |  | POL1_1
SPU
22 | Pol__0033 | Síťová deska do ústředny | ks | 3 |  | 0 |  | 0 |  | 0 | 21 | 0 | 0 | 0 | 0 | 0 |  | Vlastní | Indiv | 0 | 0 |  | Práce |  |  |  | POL1_1
SPU
23 | Pol__0034 | Převodník, oddělovač do ústředny nebo do krytu | ks | 3 |  | 0 |  | 0 |  | 0 | 21 | 0 | 0 | 0 | 0 | 0 |  | Vlastní | Indiv | 0 | 0 |  | Práce |  |  |  | POL1_1
SPU
24 | Pol__0037 | Kabel pro kruhovou linku J-Y(st)Y 1x2x0,8, Eca | m | 280 |  | 0 |  | 0 |  | 0 | 21 | 0 | 0 | 0 | 0 | 0 |  | Vlastní | Indiv | 0 | 0 |  | Práce |  |  |  | POL1_1
SPU
25 | Pol__0038 | Kabel pro napojení OPPO a ZDP 4x2x0,8, funkční, B2ca,s1,d1 | m | 35 |  | 0 |  | 0 |  | 0 | 21 | 0 | 0 | 0 | 0 | 0 |  | Vlastní | Indiv | 0 | 0 |  | Práce |  |  |  | POL1_1
SPU
26 | Pol__0039 | Kabel pro napájení ZDP 3x1,5, funkční, B2ca,s1,d1 | m | 5 |  | 0 |  | 0 |  | 0 | 21 | 0 | 0 | 0 | 0 | 0 |  | Vlastní | Indiv | 0 | 0 |  | Práce |  |  |  | POL1_1
SPU
27 | Pol__0040 | Kabel pro napojení majáku 2x1,5, funkční, B2ca,s1,d1 | m | 25 |  | 0 |  | 0 |  | 0 | 21 | 0 | 0 | 0 | 0 | 0 |  | Vlastní | Indiv | 0 | 0 |  | Práce |  |  |  | POL1_1
SPU
28 | Pol__0041 | Trubka ohebná monoflex 20/14,1 mm | m | 350 |  | 0 |  | 0 |  | 0 | 21 | 0 | 0 | 0 | 0 | 0 |  | Vlastní | Indiv | 0 | 0 |  | Práce |  |  |  | POL1_1
SPU
29 | Pol__0046 | Příchytka na strop pro teplotní kabel | ks. | 50 |  | 0 |  | 0 |  | 0 | 21 | 0 | 0 | 0 | 0 | 0 |  | Vlastní | Indiv | 0 | 0 |  | Práce |  |  |  | POL1_1
SPU
30 | Pol__0047 | Příchytka pro trubku pr. 20, UV stabilní, černá | ks. | 60 |  | 0 |  | 0 |  | 0 | 21 | 0 | 0 | 0 | 0 | 0 |  | Vlastní | Indiv | 0 | 0 |  | Práce |  |  |  | POL1_1
SPU
31 | Pol__0048 | Příchytka požárně odolná, jednostranná, pozink, prům. 10mm | ks. | 50 |  | 0 |  | 0 |  | 0 | 21 | 0 | 0 | 0 | 0 | 0 |  | Vlastní | Indiv | 0 | 0 |  | Práce |  |  |  | POL1_1
SPU
32 | Pol__0049 | Podružný elektroinstalační materiál | ks. | 1 |  | 0 |  | 0 |  | 0 | 21 | 0 | 0 | 0 | 0 | 0 |  | Vlastní | Indiv | 0 | 0 |  | Práce |  |  |  | POL1_1
SPU
33 | Pol__0050 | Požární ucpávka do 10x5cm, tl. do 30cm | ks. | 8 |  | 0 |  | 0 |  | 0 | 21 | 0 | 0 | 0 | 0 | 0 |  | Vlastní | Indiv | 0 | 0 |  | Práce |  |  |  | POL1_1
SPU
34 | Pol__0052 | Příchytka požárně odolná, jednostranná, pozink, prům. 10mm | ks. | 50 |  | 0 |  | 0 |  | 0 | 21 | 0 | 0 | 0 | 0 | 0 |  | Vlastní | Indiv | 0 | 0 |  | Práce |  |  |  | POL1_1
SPU
35 | Pol__0053 | Montáž podružného elektroinstalačního materiálu | kpl | 1 |  | 0 |  | 0 |  | 0 | 21 | 0 | 0 | 0 | 0 | 0 |  | Vlastní | Indiv | 0 | 0 |  | Práce |  |  |  | POL1_1
SPU
36 | Pol__0054 | Prostupy, průrazy, vrtání do 30cm | ks. | 14 |  | 0 |  | 0 |  | 0 | 21 | 0 | 0 | 0 | 0 | 0 |  | Vlastní | Indiv | 0 | 0 |  | Práce |  |  |  | POL1_1
SPU
37 | Pol__0055 | Montáž požární ucpávky | ks. | 8 |  | 0 |  | 0 |  | 0 | 21 | 0 | 0 | 0 | 0 | 0 |  | Vlastní | Indiv | 0 | 0 |  | Práce |  |  |  | POL1_1
SPU
38 | Pol__0060 | Úprava stávajícího grafického nadstavbového SW ALVIS z důvodů nutné změny nastavení komunikačního, protokolu ústředny EPS - upgrade DDE serveru, načtení a úprava nových šablon, nová vizualizace | HZS | 24 |  | 0 |  | 0 |  | 0 | 21 | 0 | 0 | 0 | 0 | 0 |  | Vlastní | Indiv | 0 | 0 |  | Práce |  |  |  | POL1_1
|  | symbolů - 120 ks. | [24 empty] | POP
SPU
39 | Pol__0061 | Integrace nových částí do stávajícího grafického nadstavbového SW ALVIS, vizualizace symbolu,, doplnění mapových podkladů (půdorysy v digitální podobě) | HZS | 10 |  | 0 |  | 0 |  | 0 | 21 | 0 | 0 | 0 | 0 | 0 |  | Vlastní | Indiv | 0 | 0 |  | Práce |  |  |  | POL1_1
SPU
40 | Pol__0062 | Asistence technika servisní org. ASEC, zajištění dozoru nad provozovaným bezpečnostním systémem EPS, ze strany organizace, po dobu stavbních a montážních prací | HZS | 24 |  | 0 |  | 0 |  | 0 | 21 | 0 | 0 | 0 | 0 | 0 |  | Vlastní | Indiv | 0 | 0 |  | Práce |  |  |  | POL1_1
SPU
41 | Pol__0064 | Předávací dokumentace, předání díla | ks. | 1 |  | 0 |  | 0 |  | 0 | 21 | 0 | 0 | 0 | 0 | 0 |  | Vlastní | Indiv | 0 | 0 |  | Práce |  |  |  | POL1_1
SPU
42 | 005121010R | Vybudování zařízení staveniště | ks. | 1 |  | 0 |  | 0 |  | 0 | 21 | 0 | 0 | 0 | 0 | 0 |  | Vlastní | Indiv | 0 | 0 |  | Specifikace |  |  |  | POL3_0
SPU
43 | 005241010R | Dokumentace skutečného provedení | ks. | 1 |  | 0 |  | 0 |  | 0 | 21 | 0 | 0 | 0 | 0 | 0 |  | Vlastní | Indiv | 0 | 0 |  | Specifikace |  |  |  | POL3_0
SPU
44 | 222 26-0562 | Trubka plast.ohebná EN 20 pod omítku vč.drážky | m | 350 |  | 0 |  | 0 |  | 0 | 21 | 0 | 0 | 0 | 0 | 0 |  | Vlastní | Indiv | 0 | 0 |  | Specifikace |  |  |  | POL3_0
SPU
45 | 222 26-1251 | Příchytka kabelová 6-12 mm | ks. | 50 |  | 0 |  | 0 |  | 0 | 21 | 0 | 0 | 0 | 0 | 0 |  | Vlastní | Indiv | 0 | 0 |  | Specifikace |  |  |  | POL3_0
SPU
46 | 222 28-0051 | PRAFlaGuard 1x2x0,8 až 4x2x0,8 na příchytkách | m | 15 |  | 0 |  | 0 |  | 0 | 21 | 0 | 0 | 0 | 0 | 0 |  | Vlastní | Indiv | 0 | 0 |  | Specifikace |  |  |  | POL3_0
SPU
47 | 222 28-0212 | Kabel EZS, EPS, DT do 7 mm v trubkách | m | 280 |  | 0 |  | 0 |  | 0 | 21 | 0 | 0 | 0 | 0 | 0 |  | Vlastní | Indiv | 0 | 0 |  | Specifikace |  |  |  | POL3_0
SPU
48 | 222 28-0218 | PRAFlaGuard Xx2x0,8 v trubkách | m | 50 |  | 0 |  | 0 |  | 0 | 21 | 0 | 0 | 0 | 0 | 0 |  | Vlastní | Indiv | 0 | 0 |  | Specifikace |  |  |  | POL3_0
SPU
49 | 222 33-0101 | Tlač.hlásič na omít. na úch.body,na krabici,na kci | ks | 6 |  | 0 |  | 0 |  | 0 | 21 | 0 | 0 | 0 | 0 | 0 |  | Vlastní | Indiv | 0 | 0 |  | Specifikace |  |  |  | POL3_0
SPU
50 | 222 33-0111 | Zásuvka aut.hlásiče na omítku, na úchytné body | ks | 20 |  | 0 |  | 0 |  | 0 | 21 | 0 | 0 | 0 | 0 | 0 |  | Vlastní | Indiv | 0 | 0 |  | Specifikace |  |  |  | POL3_0
SPU
51 | 222 33-0137 | Držák štítků se štítkem | ks | 26 |  | 0 |  | 0 |  | 0 | 21 | 0 | 0 | 0 | 0 | 0 |  | Vlastní | Indiv | 0 | 0 |  | Specifikace |  |  |  | POL3_0
SPU
52 | 222 33-0138 | Označení hlásiče štítkem | ks | 26 |  | 0 |  | 0 |  | 0 | 21 | 0 | 0 | 0 | 0 | 0 |  | Vlastní | Indiv | 0 | 0 |  | Specifikace |  |  |  | POL3_0
SPU
53 | 222 33-0141 | Analogový stropní bodový hlásič na patici | ks | 20 |  | 0 |  | 0 |  | 0 | 21 | 0 | 0 | 0 | 0 | 0 |  | Vlastní | Indiv | 0 | 0 |  | Specifikace |  |  |  | POL3_0
SPU
54 | 222 33-0172 | Světelný maják na budovu na úchytné body | ks | 1 |  | 0 |  | 0 |  | 0 | 21 | 0 | 0 | 0 | 0 | 0 |  | Vlastní | Indiv | 0 | 0 |  | Specifikace |  |  |  | POL3_0
SPU
55 | 222 33-0181 | Adresný I/O modul na úchytné body, do krytu | ks | 2 |  | 0 |  | 0 |  | 0 | 21 | 0 | 0 | 0 | 0 | 0 |  | Vlastní | Indiv | 0 | 0 |  | Specifikace |  |  |  | POL3_0
SPU
56 | 222 33-0191 | Měření jednoho úseku smyčky (mezi jednotl.prvky) | ks | 27 |  | 0 |  | 0 |  | 0 | 21 | 0 | 0 | 0 | 0 | 0 |  | Vlastní | Indiv | 0 | 0 |  | Specifikace |  |  |  | POL3_0
SPU
57 | 222 33-0192 | Měření smyčky | ks | 1 |  | 0 |  | 0 |  | 0 | 21 | 0 | 0 | 0 | 0 | 0 |  | Vlastní | Indiv | 0 | 0 |  | Specifikace |  |  |  | POL3_0
SPU
58 | 222 33-0196 | Programování ústředny, uvedení do provozu | HZS | 10 |  | 0 |  | 0 |  | 0 | 21 | 0 | 0 | 0 | 0 | 0 |  | Vlastní | Indiv | 0 | 0 |  | Specifikace |  |  |  | POL3_0
SPU
59 | 222 33-0802 | Výměna dvířek KTPO s FAB vložkou | ks | 1 |  | 0 |  | 0 |  | 0 | 21 | 0 | 0 | 0 | 0 | 0 |  | Vlastní | Indiv | 0 | 0 |  | Specifikace |  |  |  | POL3_0
SPU
60 | 222 33-0881 | Vyhodnoc.jednotka lin.tepelného detektoru 1smyč. | ks | 1 |  | 0 |  | 0 |  | 0 | 21 | 0 | 0 | 0 | 0 | 0 |  | Vlastní | Indiv | 0 | 0 |  | Specifikace |  |  |  | POL3_0
SPU
61 | 222 33-0882 | ALARMWIRE na příchytkách | m | 25 |  | 0 |  | 0 |  | 0 | 21 | 0 | 0 | 0 | 0 | 0 |  | Vlastní | Indiv | 0 | 0 |  | Specifikace |  |  |  | POL3_0
SPU
62 | 222 41-0171 | Síťový zdroj 230 V/24 VAC do 100 VA zálohovaný | ks | 1 |  | 0 |  | 0 |  | 0 | 21 | 0 | 0 | 0 | 0 | 0 |  | Vlastní | Indiv | 0 | 0 |  | Specifikace |  |  |  | POL3_0
SPU
63 | 941 94-1031 | Montáž lešení leh.řad.s podlahami,š.do 1 m, H 10 m | m2 | 50 |  | 0 |  | 0 |  | 0 | 21 | 0 | 0 | 0 | 0 | 0 |  | Vlastní | Indiv | 0 | 0 |  | Specifikace |  |  |  | POL3_0
SPU
64 | 941 94-1502 | Doprava lešení pronaj-dovoz a odvoz sady do 250m2 | km | 45 |  | 0 |  | 0 |  | 0 | 21 | 0 | 0 | 0 | 0 | 0 |  | Vlastní | Indiv | 0 | 0 |  | Specifikace |  |  |  | POL3_0
SPU
65 | 941 94-1831 | Demontáž lešení leh.řad.s podlahami,š.1 m, H 10 m | m2 | 50 |  | 0 |  | 0 |  | 0 | 21 | 0 | 0 | 0 | 0 | 0 |  | Vlastní | Indiv | 0 | 0 |  | Specifikace |  |  |  | POL3_0
SPU
[25 empty] | 15 | 21 | DPH
| Celkem |  |  |  |  | 0 | [18 empty] | 0 | 0 | SUM
END
Note on S6: Jedná se o informaci, zda se jedná o položku, která je do rozpočtu zadána z cenové soustavy RTS, nebo vlastní.
Note on T6: Jedná se o název CÚ, která je zadána u položky rozpočtu

## SO01 D.1.4.H Pol
Položkový soupis prací a dodávek | [26 empty] | #TypZaznamu#
S: | TRANSAT/N028. | HORÁCKÁ GALERIE, NOVÉ MĚSTO na MORAVĚ - REKONSTRUKCE HOSPODÁŘSKÉHO OBJEKTU | [24 empty] | STA
O: | SO01 | HORÁCKÁ GALERIE, NOVÉ MĚSTO na MORAVĚ - REKONSTRUKCE HOSPODÁŘSKÉHO OBJEKTU | [21 empty] | STA |  |  | OBJ
R: | D.1.4.H | M + R | [24 empty] | ROZ
P.č. | Číslo položky | Název položky | MJ | Množství | Cena / MJ | Celkem | Dodávka | Dodávka celk. | Montáž | Montáž celk. | DPH | Cena s DPH | Hmotnost / MJ | Hmotnost celk.(t) | Dem. hmotnost / MJ | Dem. hmotnost celk.(t) | Ceník | Cen. soustava / platnost | Cenová úroveň | Nhod / MJ | Nhod celk. | Dodavatel | Typ položky
Díl: | M36 | Montáže měřících a regulačních zařízení |  |  |  | 0 |  | 0 |  | 0 |  | 0 |  | 0 |  | 0 |  |  |  |  | 0 | [5 empty] | DIL
1 | 2.3.001 | Koordinace prací se souvisejícími profesemi | hod | 2 |  | 0 |  | 0 |  | 0 | 21 | 0 | 0 | 0 | 0 | 0 |  | Vlastní | Indiv | 0 | 0 |  | Práce |  |  |  | POL1_1
SPU
2 | 2.3.002 | Uvedení do provozu řídicího systému vč. zaregulování | hod | 4 |  | 0 |  | 0 |  | 0 | 21 | 0 | 0 | 0 | 0 | 0 |  | Vlastní | Indiv | 0 | 0 |  | Práce |  |  |  | POL1_1
SPU
3 | 2.3.003 | Zaškolení obsluhy | hod | 1 |  | 0 |  | 0 |  | 0 | 21 | 0 | 0 | 0 | 0 | 0 |  | Vlastní | Indiv | 0 | 0 |  | Práce |  |  |  | POL1_1
SPU
4 | 2.3.004 | Komplexní zkoušky systému MaR | hod | 2 |  | 0 |  | 0 |  | 0 | 21 | 0 | 0 | 0 | 0 | 0 |  | Vlastní | Indiv | 0 | 0 |  | Práce |  |  |  | POL1_1
SPU
5 | 36893 | Montáž rozvaděčů - Osazení rozvaděčů | ks | 1 |  | 0 |  | 0 |  | 0 | 21 | 0 | 0 | 0 | 0 | 0 |  | Vlastní | Indiv | 0 | 0 |  | Práce |  |  |  | POL1_1
SPU
6 | 37258 | Montáž čidel - Osazení periferií (teplotní, tlakové, vhlkostní snímače) | ks | 4 |  | 0 |  | 0 |  | 0 | 21 | 0 | 0 | 0 | 0 | 0 |  | Vlastní | Indiv | 0 | 0 |  | Práce |  |  |  | POL1_1
SPU
7 | 38719 | Zapojení kabelů na straně rozvaděčů a periferií | ks | 12 |  | 0 |  | 0 |  | 0 | 21 | 0 | 0 | 0 | 0 | 0 |  | Vlastní | Indiv | 0 | 0 |  | Práce |  |  |  | POL1_1
SPU
8 | 39084 | Zapojení kabelů(ks) - Stavební přípomoce | hod | 1 |  | 0 |  | 0 |  | 0 | 21 | 0 | 0 | 0 | 0 | 0 |  | Vlastní | Indiv | 0 | 0 |  | Práce |  |  |  | POL1_1
SPU
9 | Pol__0002 | Snímač teploty, příložný, Ni 1000/6180 ppm | ks | 3 |  | 0 |  | 0 |  | 0 | 21 | 0 | 0 | 0 | 0 | 0 |  | Vlastní | Indiv | 0 | 0 |  | Práce |  |  |  | POL1_1
SPU
10 | Pol__0030 | Zpracování návodů pro obsluhu - součást uvedení do provozu | hod | 2 |  | 0 |  | 0 |  | 0 | 21 | 0 | 0 | 0 | 0 | 0 |  | Vlastní | Indiv | 0 | 0 |  | Práce |  |  |  | POL1_1
SPU
11 | Pol__0031 | Projektová dokumentace stupeň RPD | hod | 8 |  | 0 |  | 0 |  | 0 | 21 | 0 | 0 | 0 | 0 | 0 |  | Vlastní | Indiv | 0 | 0 |  | Práce |  |  |  | POL1_1
SPU
12 | Pol__0032 | Projektová dokumentace stupeň SS | hod | 1 |  | 0 |  | 0 |  | 0 | 21 | 0 | 0 | 0 | 0 | 0 |  | Vlastní | Indiv | 0 | 0 |  | Práce |  |  |  | POL1_1
SPU
13 | Pol__0033 | Revize | hod | 2 |  | 0 |  | 0 |  | 0 | 21 | 0 | 0 | 0 | 0 | 0 |  | Vlastní | Indiv | 0 | 0 |  | Práce |  |  |  | POL1_1
SPU
14 | Pol__0034 | Doprava a přesun osob a materiálu v době zakázky | kpl | 1 |  | 0 |  | 0 |  | 0 | 21 | 0 | 0 | 0 | 0 | 0 |  | Vlastní | Indiv | 0 | 0 |  | Práce |  |  |  | POL1_1
SPU
15 | Pol__0035 | Přesun materiálu v místě stavby | hod | 1 |  | 0 |  | 0 |  | 0 | 21 | 0 | 0 | 0 | 0 | 0 |  | Vlastní | Indiv | 0 | 0 |  | Práce |  |  |  | POL1_1
SPU
16 | 2.2.001 | Zpracování aplikačního software pro řídicí systém | IO | 12 |  | 0 |  | 0 |  | 0 | 21 | 0 | 0 | 0 | 0 | 0 |  | Vlastní | Indiv | 0 | 0 |  | Specifikace |  |  |  | POL3_0
SPU
17 | 2.2.002 | Zpracování aplikačního software pro nástěnné ovladače MODBUS-RTU | ks | 2 |  | 0 |  | 0 |  | 0 | 21 | 0 | 0 | 0 | 0 | 0 |  | Vlastní | Indiv | 0 | 0 |  | Specifikace |  |  |  | POL3_0
SPU
18 | 37073 | KABEL CYKY-J 3 x 1.5 | m | 20 |  | 0 |  | 0 |  | 0 | 21 | 0 | 0 | 0 | 0 | 0 |  | Vlastní | Indiv | 0 | 0 |  | Specifikace |  |  |  | POL3_0
SPU
19 | 37438 | KABEL JYTY-O 2 x 1 | m | 50 |  | 0 |  | 0 |  | 0 | 21 | 0 | 0 | 0 | 0 | 0 |  | Vlastní | Indiv | 0 | 0 |  | Specifikace |  |  |  | POL3_0
SPU
20 | 37623 | Trasy vedlejší (m) - Vybudování kabelových tras (trubky, lišty) | m | 50 |  | 0 |  | 0 |  | 0 | 21 | 0 | 0 | 0 | 0 | 0 |  | Vlastní | Indiv | 0 | 0 |  | Specifikace |  |  |  | POL3_0
SPU
21 | 37803 | KABEL JYTY-O 4 x 1 | m | 20 |  | 0 |  | 0 |  | 0 | 21 | 0 | 0 | 0 | 0 | 0 |  | Vlastní | Indiv | 0 | 0 |  | Specifikace |  |  |  | POL3_0
SPU
22 | 37988 | Kabeláže(m) - Položení a svazkování silových kabelů | m | 20 |  | 0 |  | 0 |  | 0 | 21 | 0 | 0 | 0 | 0 | 0 |  | Vlastní | Indiv | 0 | 0 |  | Specifikace |  |  |  | POL3_0
SPU
23 | 38169 | KABEL J-Y(ST)Y 2X2X0,8 červená | m | 50 |  | 0 |  | 0 |  | 0 | 21 | 0 | 0 | 0 | 0 | 0 |  | Vlastní | Indiv | 0 | 0 |  | Specifikace |  |  |  | POL3_0
SPU
24 | 38354 | Kabeláže(m) - Položení a svazkování sdělovacích kabelů | m | 120 |  | 0 |  | 0 |  | 0 | 21 | 0 | 0 | 0 | 0 | 0 |  | Vlastní | Indiv | 0 | 0 |  | Specifikace |  |  |  | POL3_0
SPU
25 | 38534 | Krabice odbočná elektroinstalační (včetně svorkovnice) | ks | 4 |  | 0 |  | 0 |  | 0 | 21 | 0 | 0 | 0 | 0 | 0 |  | Vlastní | Indiv | 0 | 0 |  | Specifikace |  |  |  | POL3_0
SPU
26 | 38899 | Podružný materiál | sad | 1 |  | 0 |  | 0 |  | 0 | 21 | 0 | 0 | 0 | 0 | 0 |  | Vlastní | Indiv | 0 | 0 |  | Specifikace |  |  |  | POL3_0
SPU
27 | 39264 | Trubka PVC 2316 | m | 10 |  | 0 |  | 0 |  | 0 | 21 | 0 | 0 | 0 | 0 | 0 |  | Vlastní | Indiv | 0 | 0 |  | Specifikace |  |  |  | POL3_0
SPU
28 | 39630 | Tuhá elektroinstalační trubka 1516 | m | 30 |  | 0 |  | 0 |  | 0 | 21 | 0 | 0 | 0 | 0 | 0 |  | Vlastní | Indiv | 0 | 0 |  | Specifikace |  |  |  | POL3_0
SPU
29 | 39995 | Lišta vkládací LV 24x22 | m | 10 |  | 0 |  | 0 |  | 0 | 21 | 0 | 0 | 0 | 0 | 0 |  | Vlastní | Indiv | 0 | 0 |  | Specifikace |  |  |  | POL3_0
SPU
30 | 44256 | Servopohony a termoelektrické pohony ventilů - Dodávka UT | ks | 1 |  | 0 |  | 0 |  | 0 | 21 | 0 | 0 | 0 | 0 | 0 |  | Vlastní | Indiv | 0 | 0 |  | Specifikace |  |  |  | POL3_0
SPU
31 | MR1 | Rozvodnice nástěnná IP65/54M, včetně N/PE, průhledná dvířka 430x600x155mm, včetně svorek, jističů,, relé, bez ŘS | ks | 1 |  | 0 |  | 0 |  | 0 | 21 | 0 | 0 | 0 | 0 | 0 |  | Vlastní | Indiv | 0 | 0 |  | Specifikace |  |  |  | POL3_0
SPU
32 | nástěnýreg | Řídicí jednotka, grafický displej, 2RTD, 2DO, 1AO, RS485, RTC, baterie, barva šedá/bílá | ks | 2 |  | 0 |  | 0 |  | 0 | 21 | 0 | 0 | 0 | 0 | 0 |  | Vlastní | Indiv | 0 | 0 |  | Specifikace |  |  |  | POL3_0
SPU
33 | stanice ŘS | Řídicí systém 8DI, 8DO, 8AI, 4AO, RS232, RS485, Ethernet, displej 122x32 b., kláv., webserver | ks | 1 |  | 0 |  | 0 |  | 0 | 21 | 0 | 0 | 0 | 0 | 0 |  | Vlastní | Indiv | 0 | 0 |  | Specifikace |  |  |  | POL3_0
SPU
34 | TA8.41 | Regulátor teploty příložný 0-90 °C | ks | 1 |  | 0 |  | 0 |  | 0 | 21 | 0 | 0 | 0 | 0 | 0 |  | Vlastní | Indiv | 0 | 0 |  | Specifikace |  |  |  | POL3_0
SPU
35 | Zdroje24VDC | Zdroj na DIN 75W, 24V, 3.2A | ks | 1 |  | 0 |  | 0 |  | 0 | 21 | 0 | 0 | 0 | 0 | 0 |  | Vlastní | Indiv | 0 | 0 |  | Specifikace |  |  |  | POL3_0
SPU
[25 empty] | 15 | 21 | DPH
| Celkem |  |  |  |  | 0 | [18 empty] | 0 | 0 | SUM
END
Note on S6: Jedná se o informaci, zda se jedná o položku, která je do rozpočtu zadána z cenové soustavy RTS, nebo vlastní.
Note on T6: Jedná se o název CÚ, která je zadána u položky rozpočtu

## SO01 D.1.4.I Pol
Položkový soupis prací a dodávek | [26 empty] | #TypZaznamu#
S: | TRANSAT/N028. | HORÁCKÁ GALERIE, NOVÉ MĚSTO na MORAVĚ - REKONSTRUKCE HOSPODÁŘSKÉHO OBJEKTU | [24 empty] | STA
O: | SO01 | HORÁCKÁ GALERIE, NOVÉ MĚSTO na MORAVĚ - REKONSTRUKCE HOSPODÁŘSKÉHO OBJEKTU | [21 empty] | STA |  |  | OBJ
R: | D.1.4.I | DÁLKOVÝ PŘENOS | [24 empty] | ROZ
P.č. | Číslo položky | Název položky | MJ | Množství | Cena / MJ | Celkem | Dodávka | Dodávka celk. | Montáž | Montáž celk. | DPH | Cena s DPH | Hmotnost / MJ | Hmotnost celk.(t) | Dem. hmotnost / MJ | Dem. hmotnost celk.(t) | Ceník | Cen. soustava / platnost | Cenová úroveň | Nhod / MJ | Nhod celk. | Dodavatel | Typ položky
Díl: | M21_005 | Dálkové přenosy |  |  |  | 0 |  | 0 |  | 0 |  | 0 |  | 0 |  | 0 |  |  |  |  | 0 | [5 empty] | DIL
1 | 11 | montáž technologie ZDP | ks | 1 |  | 0 |  | 0 |  | 0 | 21 | 0 | 0 | 0 | 0 | 0 |  | Vlastní | Indiv | 0 | 0 |  | Práce |  |  |  | POL1_1
SPU
2 | 1 | REGGAE eps GLTbz232 F - vysílač | ks | 1 |  | 0 |  | 0 |  | 0 | 21 | 0 | 0 | 0 | 0 | 0 |  | Vlastní | Indiv | 0 | 0 |  | Specifikace |  |  |  | POL3_0
SPU
3 | 10 | instalační lišta LV 18x13 | m | 7 |  | 0 |  | 0 |  | 0 | 21 | 0 | 0 | 0 | 0 | 0 |  | Vlastní | Indiv | 0 | 0 |  | Specifikace |  |  |  | POL3_0
SPU
4 | 12 | oživení objektového ZDP, kontroly provozuschopnosti, revize zařízení | ks | 1 |  | 0 |  | 0 |  | 0 | 21 | 0 | 0 | 0 | 0 | 0 |  | Vlastní | Indiv | 0 | 0 |  | Specifikace |  |  |  | POL3_0
SPU
5 | 13 | konfigurace objektu na PCO HZS, systému IZS HZS a PCO Patrol | ks | 1 |  | 0 |  | 0 |  | 0 | 21 | 0 | 0 | 0 | 0 | 0 |  | Vlastní | Indiv | 0 | 0 |  | Specifikace |  |  |  | POL3_0
SPU
6 | 14 | projektová dokumentace ZDP | ks | 1 |  | 0 |  | 0 |  | 0 | 21 | 0 | 0 | 0 | 0 | 0 |  | Vlastní | Indiv | 0 | 0 |  | Specifikace |  |  |  | POL3_0
SPU
7 | 15 | prvotní informace pro zásah | ks | 1 |  | 0 |  | 0 |  | 0 | 21 | 0 | 0 | 0 | 0 | 0 |  | Vlastní | Indiv | 0 | 0 |  | Specifikace |  |  |  | POL3_0
SPU
8 | 2 | anténa venkovní Trans Data (kanál GPRS) | ks | 1 |  | 0 |  | 0 |  | 0 | 21 | 0 | 0 | 0 | 0 | 0 |  | Vlastní | Indiv | 0 | 0 |  | Specifikace |  |  |  | POL3_0
SPU
9 | 3 | redukce SMA samec / N samec 5 m | ks | 1 |  | 0 |  | 0 |  | 0 | 21 | 0 | 0 | 0 | 0 | 0 |  | Vlastní | Indiv | 0 | 0 |  | Specifikace |  |  |  | POL3_0
SPU
10 | 4 | akumulátor 12 V / 7 Ah bezúdržbový | ks | 1 |  | 0 |  | 0 |  | 0 | 21 | 0 | 0 | 0 | 0 | 0 |  | Vlastní | Indiv | 0 | 0 |  | Specifikace |  |  |  | POL3_0
SPU
11 | 5 | vložka zámku KTPO standard klíče HZS SčK | ks | 1 |  | 0 |  | 0 |  | 0 | 21 | 0 | 0 | 0 | 0 | 0 |  | Vlastní | Indiv | 0 | 0 |  | Specifikace |  |  |  | POL3_0
SPU
12 | 6 | objektový klíč KTPO HZS SčK | ks | 1 |  | 0 |  | 0 |  | 0 | 21 | 0 | 0 | 0 | 0 | 0 |  | Vlastní | Indiv | 0 | 0 |  | Specifikace |  |  |  | POL3_0
SPU
13 | 7 | kabel datový UTP | m | 2 |  | 0 |  | 0 |  | 0 | 21 | 0 | 0 | 0 | 0 | 0 |  | Vlastní | Indiv | 0 | 0 |  | Specifikace |  |  |  | POL3_0
SPU
14 | 8 | kabel 1-CHKE-V-J 3Cx1,5 | m | 2 |  | 0 |  | 0 |  | 0 | 21 | 0 | 0 | 0 | 0 | 0 |  | Vlastní | Indiv | 0 | 0 |  | Specifikace |  |  |  | POL3_0
SPU
15 | 9 | kabel JXFE-V 4x2x0,8 | m | 2 |  | 0 |  | 0 |  | 0 | 21 | 0 | 0 | 0 | 0 | 0 |  | Vlastní | Indiv | 0 | 0 |  | Specifikace |  |  |  | POL3_0
SPU
[25 empty] | 15 | 21 | DPH
| Celkem |  |  |  |  | 0 | [18 empty] | 0 | 0 | SUM
END
Note on S6: Jedná se o informaci, zda se jedná o položku, která je do rozpočtu zadána z cenové soustavy RTS, nebo vlastní.
Note on T6: Jedná se o název CÚ, která je zadána u položky rozpočtu