## Rekapitulace stavby
Export Komplet | [27 empty] | 2.0 | ZAMOK |  |  |  |  | False | False | {ba821390-748c-44a9-8d88-638540501cbd}
[33 empty] | 0,01 | 21
[33 empty] | 0,01 | 12
|  | REKAPITULACE STAVBY | [17 empty] | v --- níže se nacházejí doplnkové a pomocné údaje k sestavám --- v | [11 empty] | Návod na vyplnění | 0,001
|  | Kód: |  |  |  |  | 11/2023 | [24 empty] | Měnit lze pouze buňky se žlutým podbarvením! 1) na prvním listu Rekapitulace stavby vyplňte v sestavě a) Souhrnný list - údaje o Uchazeči (přenesou se do ostatních sestav i v jiných listech) b) Rekapitulace objektů - potřebné Ostatní náklady 2) na vybraných listech vyplňte v sestavě a) Krycí list - údaje o Uchazeči, pokud se liší od údajů o Uchazeči na Souhrnném listu (údaje se přenesou do ostatních sestav v daném listu) b) Rekapitulace rozpočtu - potřebné Ostatní náklady c) Celkové náklady za stavbu - ceny u položek - množství, pokud má žluté podbarvení - a v případě potřeby poznámku (ta je ve skrytém sloupci) | 0,01
|  | Stavba: |  |  |  |  | HŠ a SOŠŘ Velké Meziříčí - Rekonstrukce ÚT + elektro Doní dílna | [25 empty] | 0,01
|  | KSO: | [13 empty] | CC-CZ: | [16 empty] | 0,01
|  | Místo: |  |  |  |  | Velké Meziříčí | [8 empty] | Datum: |  | 25. 3. 2023 | [14 empty] | 0,01
0,01
|  | Zadavatel: | [13 empty] | IČ: | [16 empty] | 0,01
|  |  | Kraj Vysočina, Žižkova 1882/57, 586 01 Jihlava | [12 empty] | DIČ: | [16 empty] | 0,01
0,01
|  | Uchazeč: | [13 empty] | IČ: |  | Vyplň údaj | [14 empty] | 0,01
|  |  | Vyplň údaj | [12 empty] | DIČ: |  | Vyplň údaj | [14 empty] | 0,01
False
|  | Projektant: | [13 empty] | IČ: | [16 empty] | False
|  |  | Filip Marek, Brněnská 326/34, 591 01 Žďár nad Sáz. | [12 empty] | DIČ: | [16 empty] | True
0,01
|  | Zpracovatel: | [13 empty] | IČ: | [16 empty] | 0,01
|  |  | Filip Marek, Brněnská 326/34, 591 01 Žďár nad Sáz. | [12 empty] | DIČ: | [16 empty] | True
Poznámka:
|  | Cena bez DPH | [13 empty] | 0
[8 empty] | Sazba daně |  |  | Základ daně |  |  |  |  | Výše daně
|  | DPH |  | základní |  |  |  | 21% |  |  | 0 |  |  |  |  | 0
|  |  |  | snížená |  |  |  | 12% |  |  | 0 |  |  |  |  | 0
|  |  |  | zákl. přenesená |  |  |  | 21% |  |  | 0 |  |  |  |  | 0
|  |  |  | sníž. přenesená |  |  |  | 12% |  |  | 0 |  |  |  |  | 0
|  |  |  | nulová |  |  |  | 0% |  |  | 0 |  |  |  |  | 0
|  | Cena s DPH | [6 empty] | v |  |  | CZK |  |  |  | 0
|  | Projektant | [11 empty] | Zpracovatel
|  | Datum a podpis: | [7 empty] | Razítko |  |  |  | Datum a podpis: |  |  | Razítko
|  | Objednavatel | [11 empty] | Uchazeč
|  | Datum a podpis: | [7 empty] | Razítko |  |  |  | Datum a podpis: |  |  | Razítko
REKAPITULACE OBJEKTŮ STAVBY A SOUPISŮ PRACÍ
| Kód: | [6 empty] | 11/2023
| Stavba: | [6 empty] | HŠ a SOŠŘ Velké Meziříčí - Rekonstrukce ÚT + elektro Doní dílna
| Místo: | [6 empty] | Velké Meziříčí | [6 empty] | Datum: |  | 25. 3. 2023
| Zadavatel: | [6 empty] | Kraj Vysočina, Žižkova 1882/57, 586 01 Jihlava | [6 empty] | Projektant: |  | Filip Marek, Brněnská 326/34, 591 01 Žďár nad Sáz. |  |  | Informatívní údaje z listů zakázek
| Uchazeč: | [13 empty] | Zpracovatel: |  | Filip Marek, Brněnská 326/34, 591 01 Žďár nad Sáz.
| Kód |  |  |  | Popis | [7 empty] | Cena bez DPH [CZK] |  |  |  |  | Cena s DPH [CZK] | Typ | z toho Ostat. náklady [CZK] | DPH [CZK] | Normohodiny [h] | DPH základní [CZK] | DPH snížená [CZK] | DPH základní přenesená [CZK] | DPH snížená přenesená [CZK] | Základna DPH základní | Základna DPH snížená | Základna DPH zákl. přenesená | Základna DPH sníž. přenesená | Základna DPH nulová
| Náklady z rozpočtů | [11 empty] | 0 |  |  |  |  | 0 |  | 0 | 0 | 0 | 0 | 0 | 0 | 0 | 0 | 0 | 0 | 0 | 0 |  | D | 0 | ###NOIMPORT### | IMPORT | {ba821390-748c-44a9-8d88-638540501cbd} | {00000000-0000-0000-0000-000000000000}
/ |  | SO 01 |  |  |  | Stavební úpravy | [6 empty] | 0 |  |  |  |  | 0 | STA | 0 | 0 | 0 | 0 | 0 | 0 | 0 | 0 | 0 | 0 | 0 | 0 |  |  | 1 |  | IMPORT | {730476d2-5e33-4d7f-b7e1-13a373a3e026} | {ba821390-748c-44a9-8d88-638540501cbd} | 2
/ |  | SO 02 |  |  |  | Úprava vnitřního rozvodu plynu | [6 empty] | 0 |  |  |  |  | 0 | STA | 0 | 0 | 0 | 0 | 0 | 0 | 0 | 0 | 0 | 0 | 0 | 0 |  |  | 1 |  | IMPORT | {03a22262-fe3d-4298-9f4d-786425afd663} | {ba821390-748c-44a9-8d88-638540501cbd} | 2
/ |  | SO 03 |  |  |  | úprava rozvodu vody a kanalizace | [6 empty] | 0 |  |  |  |  | 0 | STA | 0 | 0 | 0 | 0 | 0 | 0 | 0 | 0 | 0 | 0 | 0 | 0 |  |  | 1 |  | IMPORT | {0c364e05-8d86-4a24-a937-6ae5d20ecdda} | {ba821390-748c-44a9-8d88-638540501cbd} | 2
/ |  | SO 04 |  |  |  | Ústřední vytápění | [6 empty] | 0 |  |  |  |  | 0 | STA | 0 | 0 | 0 | 0 | 0 | 0 | 0 | 0 | 0 | 0 | 0 | 0 |  |  | 1 |  | IMPORT | {24f49ecb-a571-4eac-9638-2b638aad1bd6} | {ba821390-748c-44a9-8d88-638540501cbd} | 2
/ |  | SO 05 |  |  |  | Elektrické rozvody silnoproudé | [6 empty] | 0 |  |  |  |  | 0 | STA | 0 | 0 | 0 | 0 | 0 | 0 | 0 | 0 | 0 | 0 | 0 | 0 |  |  | 1 |  | IMPORT | {b63ee6ce-f9fd-4214-a094-bd0446d99d36} | {ba821390-748c-44a9-8d88-638540501cbd} | 2
/ |  | SO 06 |  |  |  | Elektrické rozvody slaboproudé | [6 empty] | 0 |  |  |  |  | 0 | STA | 0 | 0 | 0 | 0 | 0 | 0 | 0 | 0 | 0 | 0 | 0 | 0 |  |  | 1 |  | IMPORT | {ca3e18f6-8397-452c-beda-1118d7bdf0ca} | {ba821390-748c-44a9-8d88-638540501cbd} | 2
/ |  | SO 07 |  |  |  | ostatní a vedlejší náklady | [6 empty] | 0 |  |  |  |  | 0 | STA | 0 | 0 | 0 | 0 | 0 | 0 | 0 | 0 | 0 | 0 | 0 | 0 |  |  | 1 |  | IMPORT | {c7c9932a-835d-42b1-a857-ad76800903e5} | {ba821390-748c-44a9-8d88-638540501cbd} | 2

## SO 01 - Stavební úpravy
{730476d2-5e33-4d7f-b7e1-13a373a3e026}
2
| KRYCÍ LIST SOUPISU PRACÍ | [7 empty] | v --- níže se nacházejí doplnkové a pomocné údaje k sestavám --- v | [8 empty] | False
Stavba:
HŠ a SOŠŘ Velké Meziříčí - Rekonstrukce ÚT + elektro Doní dílna
Objekt:
SO 01 - Stavební úpravy
| KSO: |  |  |  |  | CC-CZ:
| Místo: |  | Velké Meziříčí |  |  | Datum: | 25. 3. 2023
| Zadavatel: |  |  |  |  | IČ:
|  | Kraj Vysočina, Žižkova 1882/57, 586 01 Jihlava |  |  |  | DIČ:
| Uchazeč: |  |  |  |  | IČ: | Vyplň údaj
|  | Vyplň údaj |  |  |  | DIČ: | Vyplň údaj
| Projektant: |  |  |  |  | IČ:
|  | Filip Marek, Brněnská 326/34, 591 01 Žďár nad Sáz. |  |  |  | DIČ:
| Zpracovatel: |  |  |  |  | IČ:
|  | Filip Marek, Brněnská 326/34, 591 01 Žďár nad Sáz. |  |  |  | DIČ:
Poznámka:
| Cena bez DPH | [5 empty] | 0
|  |  | Základ daně |  |  | Sazba daně | Výše daně
| DPH | základní | 0 |  |  | 21% | 0
|  | snížená | 0 |  |  | 12% | 0
|  | zákl. přenesená | 0 |  |  | 21% | 0
|  | sníž. přenesená | 0 |  |  | 12% | 0
|  | nulová | 0 |  |  | 0% | 0
| Cena s DPH |  |  | v | CZK |  | 0
| Projektant |  |  | Zpracovatel
| Datum a podpis: |  | Razítko | Datum a podpis: |  |  | Razítko
| Objednavatel |  |  | Uchazeč
| Datum a podpis: |  | Razítko | Datum a podpis: |  |  | Razítko
REKAPITULACE ČLENĚNÍ SOUPISU PRACÍ
Stavba:
HŠ a SOŠŘ Velké Meziříčí - Rekonstrukce ÚT + elektro Doní dílna
Objekt:
SO 01 - Stavební úpravy
Místo: |  |  | Velké Meziříčí |  |  | Datum: | 25. 3. 2023
Zadavatel: |  |  | Kraj Vysočina, Žižkova 1882/57, 586 01 Jihlava |  |  | Projektant: | Filip Marek, Brněnská 326/34, 591 01 Žďár nad Sáz.
Uchazeč: |  |  | Vyplň údaj |  |  | Zpracovatel: | Filip Marek, Brněnská 326/34, 591 01 Žďár nad Sáz.
Kód dílu - Popis | [6 empty] | Cena celkem [CZK]
Náklady ze soupisu prací | [6 empty] | 0 | [11 empty] | -1
| 17 - Konstrukce ze zemin | [5 empty] | 0
| 31 - Zdi podpěrné a volné | [5 empty] | 0
| 34 - Stěny a příčky | [5 empty] | 0
| 41 - Stropy a stropní konstrukce (pro pozemní stavby) | [5 empty] | 0
| 61 - Úprava povrchů vnitřní | [5 empty] | 0
| 63 - Podlahy a podlahové konstrukce | [5 empty] | 0
| 64 - Výplně otvorů | [5 empty] | 0
| 94 - Lešení a stavební výtahy | [5 empty] | 0
| 95 - Různé dokončovací konstrukce a práce na pozemních stavbách | [5 empty] | 0
| HSV - Práce a dodávky HSV | [5 empty] | 0
| 9 - Ostatní konstrukce a práce, bourání | [5 empty] | 0
| 997 - Přesun sutě | [5 empty] | 0
| 711 - Izolace proti vodě | [5 empty] | 0
| 766 - Konstrukce truhlářské | [5 empty] | 0
| 767 - Konstrukce doplňkové stavební (zámečnické) | [5 empty] | 0
| 771 - Podlahy z dlaždic | [5 empty] | 0
| 781 - Obklady (keramické) | [5 empty] | 0
| 784 - Dokončovací práce - malby a tapety | [5 empty] | 0
| PSV - Práce a dodávky PSV | [5 empty] | 0
| 783 - Dokončovací práce - nátěry | [5 empty] | 0
SOUPIS PRACÍ
Stavba:
HŠ a SOŠŘ Velké Meziříčí - Rekonstrukce ÚT + elektro Doní dílna
Objekt:
SO 01 - Stavební úpravy
Místo: |  |  | Velké Meziříčí |  |  | Datum: | 25. 3. 2023
Zadavatel: |  |  | Kraj Vysočina, Žižkova 1882/57, 586 01 Jihlava |  |  | Projektant: | Filip Marek, Brněnská 326/34, 591 01 Žďár nad Sáz.
Uchazeč: |  |  | Vyplň údaj |  |  | Zpracovatel: | Filip Marek, Brněnská 326/34, 591 01 Žďár nad Sáz.
PČ | Typ | Kód | Popis | MJ | Množství | J.cena [CZK] | Cena celkem [CZK] | Cenová soustava |  | DPH | J. Nh [h] | Nh celkem [h] | J. hmotnost [t] | Hmotnost celkem [t] | J. suť [t] | Suť Celkem [t]
Náklady soupisu celkem | [6 empty] | 0 |  |  |  |  | 0 |  | 12.3112 |  | 60.3908 |  | D | -1 | [10 empty] | 0
| D | 17 | Konstrukce ze zemin |  |  |  | 0 |  |  |  |  | 0 |  | 0 |  | 0 | 1 | D | 0 |  |  |  | ROZPOCET | [6 empty] | 0
1 | K | 174101102R00 | Zásyp ruční se zhutněním | m3 | 0.98 |  | 0 |  |  | základní |  | 0 | 0 | 0 | 0 | 0 | 4 | K | 1 |  |  |  | ROZPOCET | 0 | 0 | 0 | 0 | 0 | 1 | 0 | 4 | -949949210
| VV |  | 1*1,4*0,7"zásyp šachty m116 |  | 0.98 | [12 empty] | VV | 1 | 2 | True | 1 | ROZPOCET
| D | 31 | Zdi podpěrné a volné |  |  |  | 0 |  |  |  |  | 0 |  | 0.078 |  | 0 | 1 | D | 0 |  |  |  | ROZPOCET | [6 empty] | 0
2 | M | XLA.10004238 | překlad Ytong NEP 150-1250 | kus | 2 |  | 0 |  |  | základní |  | 0 | 0.039 | 0.078 | 0 | 0 | 8 | M | 1 |  |  |  | ROZPOCET | 0 | 0 | 0 | 0 | 0 | 1 | 0 | 4 | 1461243770
3 | K | 310238211RT1 | Zazdívka otvorů plochy do 1 m2 cihlami na MVC | m3 | 0.125 |  | 0 |  |  | základní |  | 0 | 0 | 0 | 0 | 0 | 4 | K | 1 |  |  |  | ROZPOCET | 0 | 0 | 0 | 0 | 0 | 1 | 0 | 4 | 1707464695
| VV |  | (0,25*0,25)*2" M127 zazdívka otvorů po ventilítoru |  | 0.125 | [12 empty] | VV | 1 | 2 | True | 1 | ROZPOCET
| D | 34 | Stěny a příčky |  |  |  | 0 |  |  |  |  | 0 |  | 0 |  | 0 | 1 | D | 0 |  |  |  | ROZPOCET | [6 empty] | 0
4 | K | 28349014 | Dvířka revizní plná SI 3030 rozměr 300x300 mm | kus | 1 |  | 0 |  |  | základní |  | 0 | 0 | 0 | 0 | 0 | 4 | K | 1 |  |  |  | ROZPOCET | 0 | 0 | 0 | 0 | 0 | 1 | 0 | 4 | -355101167
5 | K | 342255028R00 | Příčky z desek Ytong tl. 15 cm | m2 | 34.28 |  | 0 |  |  | základní |  | 0 | 0 | 0 | 0 | 0 | 4 | K | 1 |  |  |  | ROZPOCET | 0 | 0 | 0 | 0 | 0 | 1 | 0 | 4 | -1807106472
| VV |  | (4,7+2,7+0,65+0,46+2,25)*3+ 1*2 |  | 34.28 | [12 empty] | VV | 1 | 2 | True | 1 | ROZPOCET
6 | K | 342668111R00 | Těsnění styku příčky se stáv. konstrukcí PU pěnou | m | 29.76 |  | 0 |  |  | základní |  | 0 | 0 | 0 | 0 | 0 | 4 | K | 1 |  |  |  | ROZPOCET | 0 | 0 | 0 | 0 | 0 | 1 | 0 | 4 | -1658708666
| VV |  | 3,55*2"M116 |  | 7.1 | [12 empty] | VV | 1 | 2 | True | 0 | ROZPOCET
| VV |  | 3+3+4,7+2,7+0,65+0,46+2,25+0,95+0,95+4 |  | 22.66 | [12 empty] | VV | 1 | 2 | True | 0 | ROZPOCET
| VV |  | Součet |  | 29.76 | [12 empty] | VV | 1 | 4 | True | 1 | ROZPOCET
7 | K | 342948111R00 | Ukotvení příček k cihel.konstr. kotvami na hmožd. | m | 23.65 |  | 0 |  |  | základní |  | 0 | 0 | 0 | 0 | 0 | 4 | K | 1 |  |  |  | ROZPOCET | 0 | 0 | 0 | 0 | 0 | 1 | 0 | 4 | 1562552139
| VV |  | 3,55*2"M116 |  | 7.1 | [12 empty] | VV | 1 | 2 | True | 0 | ROZPOCET
| VV |  | 0,9+2+2"M124 |  | 4.9 | [12 empty] | VV | 1 | 2 | True | 0 | ROZPOCET
| VV |  | 3*2+2,7+0,65+2,3" kotelna |  | 11.65 | [12 empty] | VV | 1 | 2 | True | 0 | ROZPOCET
| VV |  | Součet |  | 23.65 | [12 empty] | VV | 1 | 4 | True | 1 | ROZPOCET
8 | K | 346244312R00 | Obezdívky z desek Ytong tl. 75 mm | m2 | 0.311 |  | 0 |  |  | základní |  | 0 | 0 | 0 | 0 | 0 | 4 | K | 1 |  |  |  | ROZPOCET | 0 | 0 | 0 | 0 | 0 | 1 | 0 | 4 | -832700143
| VV |  | 0,25*0,35*3,55"M116 obezdívka kanalizace |  | 0.311 | [12 empty] | VV | 1 | 2 | True | 1 | ROZPOCET
| D | 41 | Stropy a stropní konstrukce (pro pozemní stavby) |  |  |  | 0 |  |  |  |  | 0 |  | 0 |  | 0 | 1 | D | 0 |  |  |  | ROZPOCET | [6 empty] | 0
9 | K | 411388531R00 | Zabetonování otvorů o ploše do 1 m2 ve stropech | m3 | 0.33 |  | 0 |  |  | základní |  | 0 | 0 | 0 | 0 | 0 | 4 | K | 1 |  |  |  | ROZPOCET | 0 | 0 | 0 | 0 | 0 | 1 | 0 | 4 | 1682722237
| VV |  | 0,03*11"otvory po ÚT a ZTI kotelna |  | 0.33 | [12 empty] | VV | 1 | 2 | True | 1 | ROZPOCET
| D | 61 | Úprava povrchů vnitřní |  |  |  | 0 |  |  |  |  | 0 |  | 0 |  | 0 | 1 | D | 0 |  |  |  | ROZPOCET | [6 empty] | 0
10 | K | 602016191R00 | Penetrační nátěr stěn | m2 | 135.155 |  | 0 |  |  | základní |  | 0 | 0 | 0 | 0 | 0 | 4 | K | 1 |  |  |  | ROZPOCET | 0 | 0 | 0 | 0 | 0 | 1 | 0 | 4 | -1720330024
| VV |  | (4,7+2,7+0,65+0,46+2,25)*3*2*2 |  | 129.12 | [12 empty] | VV | 1 | 2 | True | 0 | ROZPOCET
| VV |  | (0,25+0,35+0,25)*3,55*2 |  | 6.035 | [12 empty] | VV | 1 | 2 | True | 0 | ROZPOCET
| VV |  | Součet |  | 135.155 | [12 empty] | VV | 1 | 4 | True | 1 | ROZPOCET
11 | K | 610991111R00 | Zakrývání výplní vnitřních otvorů | m2 | 267.72 |  | 0 |  |  | základní |  | 0 | 0 | 0 | 0 | 0 | 4 | K | 1 |  |  |  | ROZPOCET | 0 | 0 | 0 | 0 | 0 | 1 | 0 | 4 | 147954433
| VV |  | 30,87+36+45+3,6+1,89+3,6+2,86+47,9+86+10 |  | 267.72 | [12 empty] | VV | 1 | 2 | True | 1 | ROZPOCET
12 | K | 611421231RT2 | Oprava váp.omítek stropů do 10% plochy - štukových | m2 | 30.67 |  | 0 |  |  | základní |  | 0 | 0 | 0 | 0 | 0 | 4 | K | 1 |  |  |  | ROZPOCET | 0 | 0 | 0 | 0 | 0 | 1 | 0 | 4 | -509614111
| VV |  | 1,46+1,09+1,26+6,3+7+4,28+4,28+5 |  | 30.67 | [12 empty] | VV | 1 | 2 | True | 1 | ROZPOCET
13 | K | 612403399RT2 | Hrubá výplň rýh ve stěnách maltou | m2 | 16.64 |  | 0 |  |  | základní |  | 0 | 0 | 0 | 0 | 0 | 4 | K | 1 |  |  |  | ROZPOCET | 0 | 0 | 0 | 0 | 0 | 1 | 0 | 4 | -1968474547
| VV |  | 0,5*0,5*66"elektrické rozvody |  | 16.5 | [12 empty] | VV | 1 | 2 | True | 0 | ROZPOCET
| VV |  | 0,07*0,1*20"oprava po rozvodu ÚT |  | 0.14 | [12 empty] | VV | 1 | 2 | True | 0 | ROZPOCET
| VV |  | Součet |  | 16.64 | [12 empty] | VV | 1 | 4 | True | 1 | ROZPOCET
14 | K | 612421331RT2 | Oprava vápen.omítek stěn do 15 % pl. - štukových | m2 | 362.033 |  | 0 |  |  | základní |  | 0 | 0 | 0 | 0 | 0 | 4 | K | 1 |  |  |  | ROZPOCET | 0 | 0 | 0 | 0 | 0 | 1 | 0 | 4 | -1872543003
| P |  | Poznámka k položce: s použitím suché maltové směsi | [14 empty] | P | 1
| VV |  | (159,75+124,25+83,2+184,5+134,8+134,8+140,95+99,4+99,4+177,5+48+44,4+19,4+2748)*0,15 |  | 629.753 | [12 empty] | VV | 1 | 2 | True | 0 | ROZPOCET
| VV |  | -(30,87+36+45+3,6+1,89+3,6+2,86+47,9+86+10)"odpočet oken a vrta |  | -267.72 | [12 empty] | VV | 1 | 2 | True | 0 | ROZPOCET
| VV |  | Součet |  | 362.033 | [12 empty] | VV | 1 | 4 | True | 1 | ROZPOCET
15 | K | 612421626R00 | Omítka vnitřní zdiva, MVC, hladká | m2 | 43.93 |  | 0 |  |  | základní |  | 0 | 0 | 0 | 0 | 0 | 4 | K | 1 |  |  |  | ROZPOCET | 0 | 0 | 0 | 0 | 0 | 1 | 0 | 4 | -465320048
| VV |  | 12,5*2,2+1*1,5+1,3*1,5+5,6*2,2+0,3*2,2"pod obklad M118 |  | 43.93 | [12 empty] | VV | 1 | 2 | True | 1 | ROZPOCET
16 | K | 612471411R00 | Úprava vnitřních stěn aktivovaným štukem | m2 | 67.578 |  | 0 |  |  | základní |  | 0 | 0 | 0 | 0 | 0 | 4 | K | 1 |  |  |  | ROZPOCET | 0 | 0 | 0 | 0 | 0 | 1 | 0 | 4 | 1216133875
| VV |  | (4,7+2,7+0,65+0,46+2,25)*3*2 |  | 64.56 | [12 empty] | VV | 1 | 2 | True | 0 | ROZPOCET
| VV |  | (0,25+0,35+0,25)*3,55"M116 |  | 3.018 | [12 empty] | VV | 1 | 2 | True | 0 | ROZPOCET
| VV |  | Součet |  | 67.578 | [12 empty] | VV | 1 | 4 | True | 1 | ROZPOCET
17 | K | 612474611R00 | Omítka stěn vnitřní, VPC jádro, vápen.štuk, ručně | m2 | 2.5 |  | 0 |  |  | základní |  | 0 | 0 | 0 | 0 | 0 | 4 | K | 1 |  |  |  | ROZPOCET | 0 | 0 | 0 | 0 | 0 | 1 | 0 | 4 | 1472539177
| VV |  | 2,5"M119 |  | 2.5 | [12 empty] | VV | 1 | 2 | True | 0 | ROZPOCET
| VV |  | Součet |  | 2.5 | [12 empty] | VV | 1 | 4 | True | 1 | ROZPOCET
18 | K | 612481211RT2 | Montáž výztužné sítě(perlinky)do stěrky-vnit.stěny | m2 | 69.578 |  | 0 |  |  | základní |  | 0 | 0 | 0 | 0 | 0 | 4 | K | 1 |  |  |  | ROZPOCET | 0 | 0 | 0 | 0 | 0 | 1 | 0 | 4 | 1618810106
| P |  | Poznámka k položce: včetně stěrky | [14 empty] | P | 1
| VV |  | (4,7+2,7+0,65+0,46+2,25)*3*2 |  | 64.56 | [12 empty] | VV | 1 | 2 | True | 0 | ROZPOCET
| VV |  | 1*2"M124 |  | 2 | [12 empty] | VV | 1 | 2 | True | 0 | ROZPOCET
| VV |  | (0,25+0,35+0,25)*3,55"M116 |  | 3.018 | [12 empty] | VV | 1 | 2 | True | 0 | ROZPOCET
| VV |  | Součet |  | 69.578 | [12 empty] | VV | 1 | 4 | True | 1 | ROZPOCET
19 | K | 622300131R00 | Vyrovnávací tmel tl. do 5 mm | m2 | 133.93 |  | 0 |  |  | základní |  | 0 | 0 | 0 | 0 | 0 | 4 | K | 1 |  |  |  | ROZPOCET | 0 | 0 | 0 | 0 | 0 | 1 | 0 | 4 | 1476262704
| P |  | Poznámka k položce: pod obklady | [14 empty] | P | 1
| VV |  | 12,5*2,2+1,1*1,5+1,2*1,5+5,8*2,2+0,3*2,2 |  | 44.37 | [12 empty] | VV | 1 | 2 | True | 0 | ROZPOCET
| VV |  | (1,7+2+4,5+1+1,5+2+2+0,6+1,5+4,5)*1,8+5,6*1,15 |  | 44.78 | [12 empty] | VV | 1 | 2 | True | 0 | ROZPOCET
| VV |  | (1,7+2+4,5+1+1,5+2+2+0,6+1,5+4,5)*1,8+5,6*1,15 |  | 44.78 | [12 empty] | VV | 1 | 2 | True | 0 | ROZPOCET
| VV |  | Součet |  | 133.93 | [12 empty] | VV | 1 | 4 | True | 1 | ROZPOCET
| D | 63 | Podlahy a podlahové konstrukce |  |  |  | 0 |  |  |  |  | 0 |  | 0 |  | 0 | 1 | D | 0 |  |  |  | ROZPOCET | [6 empty] | 0
20 | K | 631312141R00 | Doplnění rýh betonem v dosavadních mazaninách | m3 | 0.375 |  | 0 |  |  | základní |  | 0 | 0 | 0 | 0 | 0 | 16 | K | 1 |  |  |  | ROZPOCET | 0 | 0 | 0 | 0 | 0 | 1 | 0 | 16 | -12111080
| VV |  | 0,15*2,5*0,2"čerpání z jímky M118 |  | 0.075 | [12 empty] | VV | 1 | 2 | True | 0 | ROZPOCET
| VV |  | 5*0,4*0,15"ZTI |  | 0.3 | [12 empty] | VV | 1 | 2 | True | 0 | ROZPOCET
| VV |  | Součet |  | 0.375 | [12 empty] | VV | 1 | 4 | True | 1 | ROZPOCET
21 | K | 631317105 | Řezání dilatační spáry hl. 0-50 mm, beton prostý | m | 3 |  | 0 |  |  | základní |  | 0 | 0 | 0 | 0 | 0 | 4 | K | 1 |  |  |  | ROZPOCET | 0 | 0 | 0 | 0 | 0 | 1 | 0 | 4 | -1361393799
| VV |  | 3" M129/M118 |  | 3 | [12 empty] | VV | 1 | 2 | True | 1 | ROZPOCET
100 | K | 631312621 | Mazanina betonová tl. 12 - 24 cm C 20/25 | m3 | 0.144 |  | 0 |  |  | základní |  | 0 | 0 | 0 | 0 | 0 | 4 | K | 1 |  |  |  | ROZPOCET | 0 | 0 | 0 | 0 | 0 | 1 | 0 | 4 | 830441409
| VV |  | 0,8*1,2*0,15"M121 základ pod kotel |  | 0.144 | [12 empty] | VV | 1 | 2 | True | 1 | ROZPOCET
22 | K | 631312611 | Mazanina betonová tl. 5 - 8 cm C 16/20 | m3 | 10.28 |  | 0 |  |  | základní |  | 0 | 0 | 0 | 0 | 0 | 4 | K | 1 |  |  |  | ROZPOCET | 0 | 0 | 0 | 0 | 0 | 1 | 0 | 4 | 2040963648
| VV |  | 42,8*0,05"M127 |  | 2.14 | [12 empty] | VV | 1 | 2 | True | 0 | ROZPOCET
| VV |  | 42,8*0,05"M128 |  | 2.14 | [12 empty] | VV | 1 | 2 | True | 0 | ROZPOCET
| VV |  | 50*0,05"M129 |  | 2.5 | [12 empty] | VV | 1 | 2 | True | 0 | ROZPOCET
| VV |  | 70*0,05"M116 |  | 3.5 | [12 empty] | VV | 1 | 2 | True | 0 | ROZPOCET
| VV |  | Součet |  | 10.28 | [12 empty] | VV | 1 | 4 | True | 1 | ROZPOCET
23 | K | 631319151R00 | Příplatek za přehlaz. mazanin pod povlaky tl. 8 cm | m3 | 10.28 |  | 0 |  |  | základní |  | 0 | 0 | 0 | 0 | 0 | 16 | K | 1 |  |  |  | ROZPOCET | 0 | 0 | 0 | 0 | 0 | 1 | 0 | 16 | -709202998
| VV |  | 42,8*0,05"M127 |  | 2.14 | [12 empty] | VV | 1 | 2 | True | 0 | ROZPOCET
| VV |  | 42,8*0,05"M128 |  | 2.14 | [12 empty] | VV | 1 | 2 | True | 0 | ROZPOCET
| VV |  | 50*0,05"M129 |  | 2.5 | [12 empty] | VV | 1 | 2 | True | 0 | ROZPOCET
| VV |  | 70*0,05"M116 |  | 3.5 | [12 empty] | VV | 1 | 2 | True | 0 | ROZPOCET
| VV |  | Součet |  | 10.28 | [12 empty] | VV | 1 | 4 | True | 1 | ROZPOCET
24 | K | 631361921RT2 | Výztuž mazanin svařovanou sítí | t | 0.623 |  | 0 |  |  | základní |  | 0 | 0 | 0 | 0 | 0 | 16 | K | 1 |  |  |  | ROZPOCET | 0 | 0 | 0 | 0 | 0 | 1 | 0 | 16 | 289104100
| P |  | Poznámka k položce: průměr drátu 6,0 oka 100/100 KH30 | [14 empty] | P | 1
| VV |  | 0,4*5*4,952*0,001*1,2"kanalizace kotelna |  | 0.012 | [12 empty] | VV | 1 | 2 | True | 0 | ROZPOCET
| VV |  | 42,8*0,5*4,952*0,001*1,2"M127 |  | 0.127 | [12 empty] | VV | 1 | 2 | True | 0 | ROZPOCET
| VV |  | 42,8*0,5*4,952*0,001*1,2"M128 |  | 0.127 | [12 empty] | VV | 1 | 2 | True | 0 | ROZPOCET
| VV |  | 50*0,5*4,952*0,001*1,2"M129 |  | 0.149 | [12 empty] | VV | 1 | 2 | True | 0 | ROZPOCET
| VV |  | 70*0,5*4,952*0,001*1,2"M116 |  | 0.208 | [12 empty] | VV | 1 | 2 | True | 0 | ROZPOCET
| VV |  | Součet |  | 0.623 | [12 empty] | VV | 1 | 4 | True | 1 | ROZPOCET
25 | K | 632411904R00 | Penetrace savých podkladů Cemix 0,25 l/m2 | m2 | 243.7 |  | 0 |  |  | základní |  | 0 | 0 | 0 | 0 | 0 | 16 | K | 1 |  |  |  | ROZPOCET | 0 | 0 | 0 | 0 | 0 | 1 | 0 | 16 | -1598978157
| VV |  | 70"M116 |  | 70 | [12 empty] | VV | 1 | 2 | True | 0 | ROZPOCET
| VV |  | 14,6"M121 |  | 14.6 | [12 empty] | VV | 1 | 2 | True | 0 | ROZPOCET
| VV |  | 10,9"M130 |  | 10.9 | [12 empty] | VV | 1 | 2 | True | 0 | ROZPOCET
| VV |  | 12,6"M131 |  | 12.6 | [12 empty] | VV | 1 | 2 | True | 0 | ROZPOCET
| VV |  | 42,8"M127 |  | 42.8 | [12 empty] | VV | 1 | 2 | True | 0 | ROZPOCET
| VV |  | 42,8"M128 |  | 42.8 | [12 empty] | VV | 1 | 2 | True | 0 | ROZPOCET
| VV |  | 50"M129 |  | 50 | [12 empty] | VV | 1 | 2 | True | 0 | ROZPOCET
| VV |  | Součet |  | 243.7 | [12 empty] | VV | 1 | 4 | True | 1 | ROZPOCET
26 | K | 632451031R00 | Vyrovnávací potěr MC 15, v ploše, tl. 20 mm | m2 | 243.7 |  | 0 |  |  | základní |  | 0 | 0 | 0 | 0 | 0 | 4 | K | 1 |  |  |  | ROZPOCET | 0 | 0 | 0 | 0 | 0 | 1 | 0 | 4 | 1610193003
| VV |  | 70"M116 |  | 70 | [12 empty] | VV | 1 | 2 | True | 0 | ROZPOCET
| VV |  | 14,6"M121 |  | 14.6 | [12 empty] | VV | 1 | 2 | True | 0 | ROZPOCET
| VV |  | 10,9"M130 |  | 10.9 | [12 empty] | VV | 1 | 2 | True | 0 | ROZPOCET
| VV |  | 12,6"M131 |  | 12.6 | [12 empty] | VV | 1 | 2 | True | 0 | ROZPOCET
| VV |  | 42,8"M127 |  | 42.8 | [12 empty] | VV | 1 | 2 | True | 0 | ROZPOCET
| VV |  | 42,8"M128 |  | 42.8 | [12 empty] | VV | 1 | 2 | True | 0 | ROZPOCET
| VV |  | 50"M129 |  | 50 | [12 empty] | VV | 1 | 2 | True | 0 | ROZPOCET
| VV |  | Součet |  | 243.7 | [12 empty] | VV | 1 | 4 | True | 1 | ROZPOCET
| D | 64 | Výplně otvorů |  |  |  | 0 |  |  |  |  | 0 |  | 0 |  | 0 | 1 | D | 0 |  |  |  | ROZPOCET | [6 empty] | 0
27 | K | 642942111RT4 | Osazení zárubní dveřních ocelových, pl. do 2,5 m2 | kus | 1 |  | 0 |  |  | základní |  | 0 | 0 | 0 | 0 | 0 | 16 | K | 1 |  |  |  | ROZPOCET | 0 | 0 | 0 | 0 | 0 | 1 | 0 | 16 | 1224028621
| P |  | Poznámka k položce: včetně dodání ocelové zárubně 900/1970 do zdiva YTONG tl.150mm | [14 empty] | P | 1
28 | K | 642945111R00 | Osazení zárubní ocel. požár.1křídl. s obetonováním | kus | 1 |  | 0 |  |  | základní |  | 0 | 0 | 0 | 0 | 0 | 16 | K | 1 |  |  |  | ROZPOCET | 0 | 0 | 0 | 0 | 0 | 1 | 0 | 16 | 756423430
29 | M | 5533300121R | Zárubeň ocelová ZH 150/1970/900 P, EI, EW 30 pro cihelné zdivo, s pevnými závěsy | kus | 1 |  | 0 |  |  | základní |  | 0 | 0 | 0 | 0 | 0 | 8 | M | 1 |  |  |  | ROZPOCET | 0 | 0 | 0 | 0 | 0 | 1 | 0 | 4 | -1041024202
| D | 94 | Lešení a stavební výtahy |  |  |  | 0 |  |  |  |  | 0 |  | 0 |  | 0 | 1 | D | 0 |  |  |  | ROZPOCET | [6 empty] | 0
30 | K | 941955003R00 | Lešení lehké pomocné, výška podlahy do 2,5 m | m2 | 179.8 |  | 0 |  |  | základní |  | 0 | 0 | 0 | 0 | 0 | 4 | K | 1 |  |  |  | ROZPOCET | 0 | 0 | 0 | 0 | 0 | 1 | 0 | 4 | -1013294610
| VV |  | 14,6+2,92+5,78+10,9+12,6+70+63 |  | 179.8 | [12 empty] | VV | 1 | 2 | True | 1 | ROZPOCET
31 | K | 941955004R00 | Lešení lehké pomocné, výška podlahy do 3,5 m | m2 | 282.4 |  | 0 |  |  | základní |  | 0 | 0 | 0 | 0 | 0 | 16 | K | 1 |  |  |  | ROZPOCET | 0 | 0 | 0 | 0 | 0 | 1 | 0 | 16 | 246619170
| VV |  | 17,8+71,3+48,7+48,8+53,3+42,5 |  | 282.4 | [12 empty] | VV | 1 | 2 | True | 1 | ROZPOCET
32 | K | 945412112 | Teleskopická hydraulická montážní plošina výška zdvihu do 21 m | den | 10 |  | 0 |  |  | základní |  | 0 | 0 | 0 | 0 | 0 | 4 | K | 1 |  |  |  | ROZPOCET | 0 | 0 | 0 | 0 | 0 | 1 | 0 | 4 | 1214311787
| P |  | Poznámka k položce: včetně dopravy na stavbu a zpět pro místnost dílen M118 | [14 empty] | P | 1
| D | 95 | Různé dokončovací konstrukce a práce na pozemních stavbách |  |  |  | 0 |  |  |  |  | 0 |  | 0 |  | 0 | 1 | D | 0 |  |  |  | ROZPOCET | [6 empty] | 0
33 | K | 28349014.1 | Dvířka revizní plná PVC, otočný zámek, rozměr 300x300 mm | kus | 1 |  | 0 |  |  | základní |  | 0 | 0 | 0 | 0 | 0 | 16 | K | 1 |  |  |  | ROZPOCET | 0 | 0 | 0 | 0 | 0 | 1 | 0 | 16 | 1934967225
| P |  | Poznámka k položce: včetně montáže | [14 empty] | P | 1
| VV |  | 1"M116 čistící kus kanalizace |  | 1 | [12 empty] | VV | 1 | 2 | True | 1 | ROZPOCET
34 | K | 952902110R00 | Zametání v místnostech, chodbách | m2 | 821.8 |  | 0 |  |  | základní |  | 0 | 0 | 0 | 0 | 0 | 16 | K | 1 |  |  |  | ROZPOCET | 0 | 0 | 0 | 0 | 0 | 1 | 0 | 16 | 1846241539
35 | K | 952901111R00 | Vyčištění budov o výšce podlaží do 4 m | m2 | 821.8 |  | 0 |  |  | základní |  | 0 | 0 | 0 | 0 | 0 | 16 | K | 1 |  |  |  | ROZPOCET | 0 | 0 | 0 | 0 | 0 | 1 | 0 | 16 | -497899955
| P |  | Poznámka k položce: včetně úklidu mokrou cestou dle SOD | [14 empty] | P | 1
36 | K | 953946111R00 | Osazení ventilačních mřížek D+M, nerez mřážka s pevnou žaluziií 400x600mm | kus | 1 |  | 0 |  |  | základní |  | 0 | 0 | 0 | 0 | 0 | 16 | K | 1 |  |  |  | ROZPOCET | 0 | 0 | 0 | 0 | 0 | 1 | 0 | 16 | -1727905581
| P |  | Poznámka k položce: včetně mřížky | [14 empty] | P | 1
| VV |  | 1"plynová kotelna M121 |  | 1 | [12 empty] | VV | 1 | 2 | True | 1 | ROZPOCET
| D | HSV | Práce a dodávky HSV |  |  |  | 0 |  |  |  |  | 0 |  | 0 |  | 60.3908 | 1 | D | 0 |  |  |  | ROZPOCET | [6 empty] | 0
| D | 9 | Ostatní konstrukce a práce, bourání |  |  |  | 0 |  |  |  |  | 0 |  | 0 |  | 60.3908 | 1 | D | 1 |  |  |  | ROZPOCET | [6 empty] | 0
37 | K | 961044111 | Bourání základů z betonu prostého | m3 | 0.18 |  | 0 |  |  | základní |  | 0 | 0 | 0 | 2 | 0.36 | 4 | K | 2 |  |  |  | ROZPOCET | 0 | 0 | 0 | 0 | 0 | 1 | 0 | 4 | 1136718849
| VV |  | 1,03*1,75*0,1"základ pod kotlem |  | 0.18 | [12 empty] | VV | 2 | 2 | True | 1 | ROZPOCET
38 | K | 965042141 | Bourání podkladů pod dlažby nebo mazanin betonových nebo z litého asfaltu tl do 100 mm pl přes 4 m2 | m3 | 16.486 |  | 0 |  |  | základní |  | 0 | 0 | 0 | 2.2 | 36.2692 | 4 | K | 2 |  |  |  | ROZPOCET | 0 | 0 | 0 | 0 | 0 | 1 | 0 | 4 | -1803033245
| VV |  | 42,8*0,08"M127 |  | 3.424 | [12 empty] | VV | 2 | 2 | True | 0 | ROZPOCET
| VV |  | 42,8*0,08"M128 |  | 3.424 | [12 empty] | VV | 2 | 2 | True | 0 | ROZPOCET
| VV |  | 50*0,08"M129 |  | 4 | [12 empty] | VV | 2 | 2 | True | 0 | ROZPOCET
| VV |  | 70*0,08"M117 |  | 5.6 | [12 empty] | VV | 2 | 2 | True | 0 | ROZPOCET
| VV |  | 2,5*0,1*0,15"M118 drážka pro vedení el napájení čerpadla |  | 0.038 | [12 empty] | VV | 2 | 2 | True | 0 | ROZPOCET
| VV |  | Součet |  | 16.486 | [12 empty] | VV | 2 | 4 | True | 1 | ROZPOCET
39 | K | 965081223 | Bourání podlah z dlaždic keramických nebo xylolitových tl přes 10 mm plochy přes 1 m2 | m2 | 39.6 |  | 0 |  |  | základní |  | 0 | 0 | 0 | 0.057 | 2.2572 | 4 | K | 2 |  |  |  | ROZPOCET | 0 | 0 | 0 | 0 | 0 | 1 | 0 | 4 | 1743951859
| VV |  | 39,6" M121 kotelna |  | 39.6 | [12 empty] | VV | 2 | 2 | True | 1 | ROZPOCET
40 | K | 965081333 | Bourání podlah z dlaždic betonových, teracových nebo čedičových tl do 30 mm plochy přes 1 m2 | m2 | 205.6 |  | 0 |  |  | základní |  | 0 | 0 | 0 | 0.09 | 18.504 | 4 | K | 2 |  |  |  | ROZPOCET | 0 | 0 | 0 | 0 | 0 | 1 | 0 | 4 | -889198583
| VV |  | 42,8"M127 |  | 42.8 | [12 empty] | VV | 2 | 2 | True | 0 | ROZPOCET
| VV |  | 42,8"M128 |  | 42.8 | [12 empty] | VV | 2 | 2 | True | 0 | ROZPOCET
| VV |  | 50"M129 |  | 50 | [12 empty] | VV | 2 | 2 | True | 0 | ROZPOCET
| VV |  | 70"M117 |  | 70 | [12 empty] | VV | 2 | 2 | True | 0 | ROZPOCET
| VV |  | Součet |  | 205.6 | [12 empty] | VV | 2 | 4 | True | 1 | ROZPOCET
41 | K | 968072455 | Vybourání kovových dveřních zárubní pl do 2 m2 | m2 | 1.9 |  | 0 |  |  | základní |  | 0 | 0 | 0 | 0.076 | 0.1444 | 4 | K | 2 |  |  |  | ROZPOCET | 0 | 0 | 0 | 0 | 0 | 1 | 0 | 4 | 869719471
| VV |  | 0,95*2"M124 |  | 1.9 | [12 empty] | VV | 2 | 2 | True | 1 | ROZPOCET
42 | K | 978035117 | Odstranění tenkovrstvé omítky tl do 2 mm obroušením v rozsahu přes 50 do 100 % | m2 | 43.93 |  | 0 |  |  | základní |  | 0 | 0 | 0 | 0.0026 | 0.11422 | 4 | K | 2 |  |  |  | ROZPOCET | 0 | 0 | 0 | 0 | 0 | 1 | 0 | 4 | 1803046104
| VV |  | 12,5*2,2+1*1,5+1,3*1,5+5,6*2,2+0,3*2,2"pod obklad M118 |  | 43.93 | [12 empty] | VV | 2 | 2 | True | 1 | ROZPOCET
43 | K | 978059541 | Odsekání a odebrání obkladů stěn z vnitřních obkládaček plochy přes 1 m2 | m2 | 40.32 |  | 0 |  |  | základní |  | 0 | 0 | 0 | 0.068 | 2.7418 | 4 | K | 2 |  |  |  | ROZPOCET | 0 | 0 | 0 | 0 | 0 | 1 | 0 | 4 | 108415878
| VV |  | (6,9+5,8+6,9+2,8)*1,8"M121 kotelna |  | 40.32 | [12 empty] | VV | 2 | 2 | True | 1 | ROZPOCET
| D | 997 | Přesun sutě |  |  |  | 0 |  |  |  |  | 0 |  | 0 |  | 0 | 1 | D | 1 |  |  |  | ROZPOCET | [6 empty] | 0
44 | K | 997013111 | Vnitrostaveništní doprava suti a vybouraných hmot pro budovy v do 6 m s použitím mechanizace | t | 60.391 |  | 0 |  |  | základní |  | 0 | 0 | 0 | 0 | 0 | 4 | K | 2 |  |  |  | ROZPOCET | 0 | 0 | 0 | 0 | 0 | 1 | 0 | 4 | -956131096
45 | K | 997013501 | Odvoz suti a vybouraných hmot na skládku nebo meziskládku do 1 km se složením | t | 60.391 |  | 0 |  |  | základní |  | 0 | 0 | 0 | 0 | 0 | 4 | K | 2 |  |  |  | ROZPOCET | 0 | 0 | 0 | 0 | 0 | 1 | 0 | 4 | -1088419520
46 | K | 997013509 | Příplatek k odvozu suti a vybouraných hmot na skládku ZKD 1 km přes 1 km | t | 905.865 |  | 0 |  |  | základní |  | 0 | 0 | 0 | 0 | 0 | 4 | K | 2 |  |  |  | ROZPOCET | 0 | 0 | 0 | 0 | 0 | 1 | 0 | 4 | -1186536414
| VV |  | 60,391*15 'Přepočtené koeficientem množství |  | 905.865 | [12 empty] | VV | 2 | 2 | False | 1 | ROZPOCET
47 | K | 997013631 | Poplatek za uložení na skládce (skládkovné) stavebního odpadu směsného kód odpadu 17 09 04 | t | 69.437 |  | 0 |  |  | základní |  | 0 | 0 | 0 | 0 | 0 | 4 | K | 2 |  |  |  | ROZPOCET | 0 | 0 | 0 | 0 | 0 | 1 | 0 | 4 | -1424369905
| D | 711 | Izolace proti vodě |  |  |  | 0 |  |  |  |  | 0 |  | 0 |  | 0 | 2 | D | 0 |  |  |  | ROZPOCET | [6 empty] | 0
48 | K | 711111001RZ1 | Izolace proti vlhkosti vodor. nátěr ALP za studena | m2 | 2 |  | 0 |  |  | základní |  | 0 | 0 | 0 | 0 | 0 | 16 | K | 1 |  |  |  | ROZPOCET | 0 | 0 | 0 | 0 | 0 | 1 | 0 | 16 | -795361532
| VV |  | 5*0,4"ZTI |  | 2 | [12 empty] | VV | 1 | 2 | True | 1 | ROZPOCET
49 | K | 711141559RZ1 | Izolace proti vlhk. vodorovná pásy přitavením | m2 | 2 |  | 0 |  |  | základní |  | 0 | 0 | 0 | 0 | 0 | 16 | K | 1 |  |  |  | ROZPOCET | 0 | 0 | 0 | 0 | 0 | 1 | 0 | 16 | -2118385664
| VV |  | 5*0,4"ZTI |  | 2 | [12 empty] | VV | 1 | 2 | True | 1 | ROZPOCET
50 | K | 711212000R00 | Penetrace podkladu pod hydroizolační nátěr,vč.dod. | m2 | 2 |  | 0 |  |  | základní |  | 0 | 0 | 0 | 0 | 0 | 16 | K | 1 |  |  |  | ROZPOCET | 0 | 0 | 0 | 0 | 0 | 1 | 0 | 16 | -1283538781
51 | K | 998711102R00 | Přesun hmot pro izolace proti vodě, výšky do 12 m | t | 0.021 |  | 0 |  |  | základní |  | 0 | 0 | 0 | 0 | 0 | 16 | K | 1 |  |  |  | ROZPOCET | 0 | 0 | 0 | 0 | 0 | 1 | 0 | 16 | 561596813
| D | 766 | Konstrukce truhlářské |  |  |  | 0 |  |  |  |  | 0 |  | 0 |  | 0 | 2 | D | 0 |  |  |  | ROZPOCET | [6 empty] | 0
52 | K | 766. 1 | D + M zarážka dveří proti nárazu do konstrukcí | ks | 2 |  | 0 |  |  | základní |  | 0 | 0 | 0 | 0 | 0 | 16 | K | 1 |  |  |  | ROZPOCET | 0 | 0 | 0 | 0 | 0 | 1 | 0 | 16 | -1228075533
53 | K | 766670021R00 | Montáž kliky a štítku | kus | 4 |  | 0 |  |  | základní |  | 0 | 0 | 0 | 0 | 0 | 16 | K | 1 |  |  |  | ROZPOCET | 0 | 0 | 0 | 0 | 0 | 1 | 0 | 16 | 45612050
54 | M | 54914594 | Kliky se štítem dveř. 804 FAB/90 Cr | kus | 4 |  | 0 |  |  | základní |  | 0 | 0 | 0 | 0 | 0 | 32 | M | 1 |  |  |  | ROZPOCET | 0 | 0 | 0 | 0 | 0 | 1 | 0 | 16 | -1493402230
55 | K | 766661112R00 | Montáž dveří do zárubně,otevíravých 1kř.do 0,8 m | kus | 2 |  | 0 |  |  | základní |  | 0 | 0 | 0 | 0 | 0 | 16 | K | 1 |  |  |  | ROZPOCET | 0 | 0 | 0 | 0 | 0 | 1 | 0 | 16 | -861266407
56 | K | 766661112R00V | Montáž dveří do zárubně,otevíravých 1kř.do 0,9 m | kus | 1 |  | 0 |  |  | základní |  | 0 | 0 | 0 | 0 | 0 | 16 | K | 1 |  |  |  | ROZPOCET | 0 | 0 | 0 | 0 | 0 | 1 | 0 | 16 | 397090269
57 | K | 766661413R00 | Montáž dveří protipožár.1kř.do 90 cm, bez kukátka | kus | 1 |  | 0 |  |  | základní |  | 0 | 0 | 0 | 0 | 0 | 16 | K | 1 |  |  |  | ROZPOCET | 0 | 0 | 0 | 0 | 0 | 1 | 0 | 16 | -2071107541
58 | M | 611601vl1 | Dveře vnitřní HPL laminát, plné roz. 800 x 1970 mm levé, zámek na FAB, barva světle šedá + okop plech | ks | 1 |  | 0 |  |  | základní |  | 0 | 0 | 0 | 0 | 0 | 32 | M | 1 |  |  |  | ROZPOCET | 0 | 0 | 0 | 0 | 0 | 1 | 0 | 16 | -31878329
| P |  | Poznámka k položce: včetně vložky zámku, okop plech elox.hliník | [14 empty] | P | 1
59 | M | 611601vl2 | Dveře vnitřní HPL laminát, plné roz. 800 x 1970 mm pravé, zámek na FAB, barva světle šedá+okop plech | ks | 1 |  | 0 |  |  | základní |  | 0 | 0 | 0 | 0 | 0 | 32 | M | 1 |  |  |  | ROZPOCET | 0 | 0 | 0 | 0 | 0 | 1 | 0 | 16 | -1556490461
| P |  | Poznámka k položce: včetně vložky zámku, okop plech elox.hliník | [14 empty] | P | 1
60 | M | 611601vl3 | Dveře vnitřní HPL laminát, plné roz. 900 x 1970 mm pravé, zámek na FAB, barva světle šedá+okop plech | ks | 1 |  | 0 |  |  | základní |  | 0 | 0 | 0 | 0 | 0 | 32 | M | 1 |  |  |  | ROZPOCET | 0 | 0 | 0 | 0 | 0 | 1 | 0 | 16 | -1310327388
| P |  | Poznámka k položce: včetně vložky zámku, okop plech elox.hliník | [14 empty] | P | 1
61 | M | 611601vl4 | Dveře vnitřní HPL laminát, plné roz. 900 x 1970 mm pravé protipožární EI30, zámek na FAB, barva světle šedá+okop plech | ks | 1 |  | 0 |  |  | základní |  | 0 | 0 | 0 | 0 | 0 | 32 | M | 1 |  |  |  | ROZPOCET | 0 | 0 | 0 | 0 | 0 | 1 | 0 | 16 | 676840763
| P |  | Poznámka k položce: včetně vložky zámku, okop plech elox.hliník | [14 empty] | P | 1
| D | 767 | Konstrukce doplňkové stavební (zámečnické) |  |  |  | 0 |  |  |  |  | 0 |  | 0.061 |  | 0 | 2 | D | 0 |  |  |  | ROZPOCET | [6 empty] | 0
62 | K | 767649191R00 | Montáž doplňků dveří, samozavírače hydraulického | kus | 1 |  | 0 |  |  | základní |  | 0 | 0.001 | 0.001 | 0 | 0 | 16 | K | 1 |  |  |  | ROZPOCET | 0 | 0 | 0 | 0 | 0 | 1 | 0 | 16 | 2036443237
| P |  | Poznámka k položce: dveře kotelna M121 | [14 empty] | P | 1
| VV |  | 1"dveře plynová kotelna M121 |  | 1 | [12 empty] | VV | 1 | 2 | True | 1 | ROZPOCET
63 | M | 54917025 | Zavírač dveří hydraulický R 12 č.14 | kus | 1 |  | 0 |  |  | základní |  | 0 | 0 | 0 | 0 | 0 | 32 | M | 1 |  |  |  | ROZPOCET | 0 | 0 | 0 | 0 | 0 | 1 | 0 | 16 | -1119462869
64 | K | 54917025vl1 | D+M atyp zákryt rozvaděče | kus | 2 |  | 0 |  |  | základní |  | 0 | 0.03 | 0.06 | 0 | 0 | 16 | K | 1 |  |  |  | ROZPOCET | 0 | 0 | 0 | 0 | 0 | 1 | 0 | 16 | -713171062
| P |  | Poznámka k položce: 1x zákryt proti stříkající vodě cca 90*90x30cm-plexisklo 1x zákryt proti stříkající vodě cca 0,5*90x40cm-plexisklo | [14 empty] | P | 1
| VV |  | 1"zákryt rozvaděče VZT M118 |  | 1 | [12 empty] | VV | 1 | 2 | True | 0 | ROZPOCET
| VV |  | 1"zákryt rozvaděče a zásuvek vrat M118 |  | 1 | [12 empty] | VV | 1 | 2 | True | 0 | ROZPOCET
| VV |  | Součet |  | 2 | [12 empty] | VV | 1 | 4 | True | 1 | ROZPOCET
65 | K | 998767101R00 | Přesun hmot pro zámečnické konstr., výšky do 6 m | t | 0.061 |  | 0 |  |  | základní |  | 0 | 0 | 0 | 0 | 0 | 16 | K | 1 |  |  |  | ROZPOCET | 0 | 0 | 0 | 0 | 0 | 1 | 0 | 16 | -1105852270
| D | 771 | Podlahy z dlaždic |  |  |  | 0 |  |  |  |  | 0 |  | 7.8989 |  | 0 | 2 | D | 0 |  |  |  | ROZPOCET | [6 empty] | 0
66 | K | 771101111R00 | Vyrovnání podkladů maltou ze SMS tl. do 10 mm | m2 | 38.1 |  | 0 |  |  | základní |  | 0 | 0 | 0 | 0 | 0 | 16 | K | 1 |  |  |  | ROZPOCET | 0 | 0 | 0 | 0 | 0 | 1 | 0 | 16 | 1155024695
| VV |  | 14,6+12,6+10,9 |  | 38.1 | [12 empty] | VV | 1 | 2 | True | 1 | ROZPOCET
67 | K | 771101210R00 | Penetrace podkladu pod dlažby | m2 | 243.7 |  | 0 |  |  | základní |  | 0 | 0 | 0 | 0 | 0 | 16 | K | 1 |  |  |  | ROZPOCET | 0 | 0 | 0 | 0 | 0 | 1 | 0 | 16 | -1476355329
| VV |  | 12,6+10,9+14,6+70+50+42,8+42,8 |  | 243.7 | [12 empty] | VV | 1 | 2 | True | 1 | ROZPOCET
68 | K | 771475014R00 | Obklad soklíků keram.rovných, tmel,výška 10 cm | m | 180.3 |  | 0 |  |  | základní |  | 0 | 0 | 0 | 0 | 0 | 16 | K | 1 |  |  |  | ROZPOCET | 0 | 0 | 0 | 0 | 0 | 1 | 0 | 16 | -576544820
| VV |  | 45+28+28+32,4+14,8+16+16,1 |  | 180.3 | [12 empty] | VV | 1 | 2 | True | 1 | ROZPOCET
69 | K | 771479001R00 | Řezání dlaždic keramických pro soklíky | m | 120.2 |  | 0 |  |  | základní |  | 0 | 0 | 0 | 0 | 0 | 16 | K | 1 |  |  |  | ROZPOCET | 0 | 0 | 0 | 0 | 0 | 1 | 0 | 16 | 1199147215
| VV |  | (45+28+28+32,4+14,8+16+16,1)/3*2 |  | 120.2 | [12 empty] | VV | 1 | 2 | True | 1 | ROZPOCET
70 | K | 771575109R00 | Montáž podlah keram.,hladké, tmel, 30x30 cm | m2 | 243.7 |  | 0 |  |  | základní |  | 0 | 0 | 0 | 0 | 0 | 16 | K | 1 |  |  |  | ROZPOCET | 0 | 0 | 0 | 0 | 0 | 1 | 0 | 16 | -170557989
| VV |  | 12,6+10,9+14,6+70+50+42,8+42,8 |  | 243.7 | [12 empty] | VV | 1 | 2 | True | 1 | ROZPOCET
71 | M | 771. 3 | Dodávka dlažba Taurus 30 x 30 cm tmavě šedá | m2 | 43.815 |  | 0 |  |  | základní |  | 0 | 0.0022 | 0.096393 | 0 | 0 | 32 | M | 1 |  |  |  | ROZPOCET | 0 | 0 | 0 | 0 | 0 | 1 | 0 | 16 | -2053492446
| VV |  | (14,6+12,6+10,9)*1,15 |  | 43.815 | [12 empty] | VV | 1 | 2 | True | 1 | ROZPOCET
72 | M | 771. 2 | Dodávka dlažba Taurus Industrial 30 x 30 cm, tl.1,5cm, šedá - Upřesnit investorem | m2 | 236.44 |  | 0 |  |  | základní |  | 0 | 0.033 | 7.8025 | 0 | 0 | 32 | M | 1 |  |  |  | ROZPOCET | 0 | 0 | 0 | 0 | 0 | 1 | 0 | 16 | -924860409
| VV |  | (70+42,8+42,8+50)*1,15 |  | 236.44 | [12 empty] | VV | 1 | 2 | True | 1 | ROZPOCET
73 | K | 771578011R00 | Spára podlaha - stěna, silikonem | m | 180.3 |  | 0 |  |  | základní |  | 0 | 0 | 0 | 0 | 0 | 16 | K | 1 |  |  |  | ROZPOCET | 0 | 0 | 0 | 0 | 0 | 1 | 0 | 16 | -358719017
| VV |  | 45+28+28+32,4+14,8+16+16,1 |  | 180.3 | [12 empty] | VV | 1 | 2 | True | 1 | ROZPOCET
74 | K | 998771102R00 | Přesun hmot pro podlahy z dlaždic, výšky do 12 m | t | 7.896 |  | 0 |  |  | základní |  | 0 | 0 | 0 | 0 | 0 | 16 | K | 1 |  |  |  | ROZPOCET | 0 | 0 | 0 | 0 | 0 | 1 | 0 | 16 | -1513449116
| D | 781 | Obklady (keramické) |  |  |  | 0 |  |  |  |  | 0 |  | 2.4139 |  | 0 | 2 | D | 0 |  |  |  | ROZPOCET | [6 empty] | 0
75 | K | 781320121R00 | Obkládání parapetů do tmele šířky do 300 mm | m | 11.2 |  | 0 |  |  | základní |  | 0 | 0 | 0 | 0 | 0 | 16 | K | 1 |  |  |  | ROZPOCET | 0 | 0 | 0 | 0 | 0 | 1 | 0 | 16 | -679628046
| VV |  | 1+1,5+1,2"M118 |  | 3.7 | [12 empty] | VV | 1 | 2 | True | 0 | ROZPOCET
| VV |  | 6,3+1,2"M126 |  | 7.5 | [12 empty] | VV | 1 | 2 | True | 0 | ROZPOCET
| VV |  | Součet |  | 11.2 | [12 empty] | VV | 1 | 4 | True | 1 | ROZPOCET
76 | K | 781475118R00 | Obklad vnitřní stěn keramický, do tmele, 45x45 cm | m2 | 160.578 |  | 0 |  |  | základní |  | 0 | 0 | 0 | 0 | 0 | 16 | K | 1 |  |  |  | ROZPOCET | 0 | 0 | 0 | 0 | 0 | 1 | 0 | 16 | 1423344141
| VV |  | (1,7+2+4,5+1+1,5+2+2+0,6+1,5+4,5)*1,8+(5,6*1,15)"M127 |  | 44.78 | [12 empty] | VV | 1 | 2 | True | 0 | ROZPOCET
| VV |  | (1,7+2+4,5+1+1,5+2+2+0,6+1,5+4,5)*1,8+(5,6*1,15)"M128 |  | 44.78 | [12 empty] | VV | 1 | 2 | True | 0 | ROZPOCET
| VV |  | (8,6+1,2)*2+(6,24*1,2)"M126 |  | 27.088 | [12 empty] | VV | 1 | 2 | True | 0 | ROZPOCET
| VV |  | 12,5*2,2+1*1,5+1,3*1,5+5,6*2,2+0,3*2,2"M118 |  | 43.93 | [12 empty] | VV | 1 | 2 | True | 0 | ROZPOCET
| VV |  | Součet |  | 160.578 | [12 empty] | VV | 1 | 4 | True | 1 | ROZPOCET
77 | M | 781. 1 | Dodávka obklad Rako Extra 30 x 60 cm tmavě šedá | m2 | 163.102 |  | 0 |  |  | základní |  | 0 | 0.0148 | 2.4139 | 0 | 0 | 32 | M | 1 |  |  |  | ROZPOCET | 0 | 0 | 0 | 0 | 0 | 1 | 0 | 16 | -2136888087
| P |  | Poznámka k položce: odstín upřesní investor | [14 empty] | P | 1
| VV |  | (1,7+2+4,5+1+1,5+2+2+0,6+1,5+4,5)*1,8+(5,6*1,15)*1,12"M127 |  | 45.553 | [12 empty] | VV | 1 | 2 | True | 0 | ROZPOCET
| VV |  | (1,7+2+4,5+1+1,5+2+2+0,6+1,5+4,5)*1,8+(5,6*1,15)*1,12"M128 |  | 45.553 | [12 empty] | VV | 1 | 2 | True | 0 | ROZPOCET
| VV |  | (8,6+1,2)*2+(6,24*1,2)*1,12"M126 |  | 27.987 | [12 empty] | VV | 1 | 2 | True | 0 | ROZPOCET
| VV |  | 12,5*2,2+1*1,5+1,3*1,5+5,6*2,2+0,3*2,2*1,12"M118 |  | 44.009 | [12 empty] | VV | 1 | 2 | True | 0 | ROZPOCET
| VV |  | Součet |  | 163.102 | [12 empty] | VV | 1 | 4 | True | 1 | ROZPOCET
78 | K | 781497132R00 | D + M ochranné nerezové rohy nalepené dl= 200-220 cm | m | 40 |  | 0 |  |  | základní |  | 0 | 0 | 0 | 0 | 0 | 16 | K | 1 |  |  |  | ROZPOCET | 0 | 0 | 0 | 0 | 0 | 1 | 0 | 16 | 731251829
| VV |  | 8*1,8"M127 |  | 14.4 | [12 empty] | VV | 1 | 2 | True | 0 | ROZPOCET
| VV |  | 7*1,8"M128 |  | 12.6 | [12 empty] | VV | 1 | 2 | True | 0 | ROZPOCET
| VV |  | 1*2,0"M126 |  | 2 | [12 empty] | VV | 1 | 2 | True | 0 | ROZPOCET
| VV |  | 5*2,2"M118 |  | 11 | [12 empty] | VV | 1 | 2 | True | 0 | ROZPOCET
| VV |  | Součet |  | 40 | [12 empty] | VV | 1 | 4 | True | 1 | ROZPOCET
79 | K | 998781102R00 | Přesun hmot pro obklady keramické, výšky do 12 m | t | 2.414 |  | 0 |  |  | základní |  | 0 | 0 | 0 | 0 | 0 | 16 | K | 1 |  |  |  | ROZPOCET | 0 | 0 | 0 | 0 | 0 | 1 | 0 | 16 | -1554992644
| D | 784 | Dokončovací práce - malby a tapety |  |  |  | 0 |  |  |  |  | 0 |  | 0 |  | 0 | 2 | D | 0 |  |  |  | ROZPOCET | [6 empty] | 0
80 | K | 784402801R00 | Odstranění malby oškrábáním v místnosti H do 3,8 m | m2 | 806.146 |  | 0 |  |  | základní |  | 0 | 0 | 0 | 0 | 0 | 16 | K | 1 |  |  |  | ROZPOCET | 0 | 0 | 0 | 0 | 0 | 1 | 0 | 16 | -1445637754
| P |  | Poznámka k položce: včetně stropu | [14 empty] | P | 1
| VV |  | 45*3,55+70"M116 |  | 229.75 | [12 empty] | VV | 1 | 2 | True | 0 | ROZPOCET
| VV |  | 35*3,55+63"M117 |  | 187.25 | [12 empty] | VV | 1 | 2 | True | 0 | ROZPOCET
| VV |  | (2,895+5,16)*1,2+14,6"M121 |  | 24.266 | [12 empty] | VV | 1 | 2 | True | 0 | ROZPOCET
| VV |  | 28*3,55"M127 |  | 99.4 | [12 empty] | VV | 1 | 2 | True | 0 | ROZPOCET
| VV |  | 28*3,55"M128 |  | 99.4 | [12 empty] | VV | 1 | 2 | True | 0 | ROZPOCET
| VV |  | 32,4*2+50"M129 |  | 114.8 | [12 empty] | VV | 1 | 2 | True | 0 | ROZPOCET
| VV |  | (5,8+0,5)*3+10,9"M130 |  | 29.8 | [12 empty] | VV | 1 | 2 | True | 0 | ROZPOCET
| VV |  | (4,7+2,7)*1,2+12,6"M131 |  | 21.48 | [12 empty] | VV | 1 | 2 | True | 0 | ROZPOCET
| VV |  | Součet |  | 806.146 | [12 empty] | VV | 1 | 4 | True | 1 | ROZPOCET
81 | K | 784121003 | Oškrabání malby v mísnostech výšky do 5,00 m | m2 | 577.428 |  | 0 |  |  | základní |  | 0 | 0 | 0 | 0 | 0 | 16 | K | 1 |  |  |  | ROZPOCET | 0 | 0 | 0 | 0 | 0 | 1 | 0 | 16 | -1695003947
| VV |  | 28,5*4,73-17,2-15"M124 |  | 102.605 | [12 empty] | VV | 1 | 2 | True | 0 | ROZPOCET
| VV |  | 28,5*4,73-17,2-15"M125 |  | 102.605 | [12 empty] | VV | 1 | 2 | True | 0 | ROZPOCET
| VV |  | 29,8*4,73-17,2-15"M124 |  | 108.754 | [12 empty] | VV | 1 | 2 | True | 0 | ROZPOCET
| VV |  | 39*4,73-42,5"M120 |  | 141.97 | [12 empty] | VV | 1 | 2 | True | 0 | ROZPOCET
| VV |  | 17,8*4,73-5,2"M119 |  | 78.994 | [12 empty] | VV | 1 | 2 | True | 0 | ROZPOCET
| VV |  | 42,5"půdní prostor |  | 42.5 | [12 empty] | VV | 1 | 2 | True | 0 | ROZPOCET
| VV |  | Součet |  | 577.428 | [12 empty] | VV | 1 | 4 | True | 1 | ROZPOCET
82 | K | 784121005 | Oškrabání malby v mísnostech výšky přes 5,00 m | m2 | 234.4 |  | 0 |  |  | základní |  | 0 | 0 | 0 | 0 | 0 | 16 | K | 1 |  |  |  | ROZPOCET | 0 | 0 | 0 | 0 | 0 | 1 | 0 | 16 | 240924567
| VV |  | 17,8*4,98+11,5*4,98+0,9*4,98+3,3*4,98+18,7*1,5+5,6*3,08+0,3*3,08+5,6*3,08+143"M118 |  | 373.3 | [12 empty] | VV | 1 | 2 | True | 0 | ROZPOCET
| VV |  | -(5*17,2+5+47,9)"odpočet vrat |  | -138.9 | [12 empty] | VV | 1 | 2 | True | 0 | ROZPOCET
| VV |  | Součet |  | 234.4 | [12 empty] | VV | 1 | 4 | True | 1 | ROZPOCET
83 | K | 784181125vl1 | Hloubková jednonásobná penetrace podkladu v místnostech výšky do 5,00 m | m2 | 1383.574 |  | 0 |  |  | základní |  | 0 | 0 | 0 | 0 | 0 | 16 | K | 1 |  |  |  | ROZPOCET | 0 | 0 | 0 | 0 | 0 | 1 | 0 | 16 | -708285307
84 | K | 784221105 | Dvojnásobné bílé malby ze směsí za sucha dobře otěruvzdorných v místnostech přes 5,00 m | m2 | 234.4 |  | 0 |  |  | základní |  | 0 | 0 | 0 | 0 | 0 | 16 | K | 1 |  |  |  | ROZPOCET | 0 | 0 | 0 | 0 | 0 | 1 | 0 | 16 | -1515794119
| P |  | Poznámka k položce: -odpočet olejového nátěru -2,5m -odpočet oken fasády | [14 empty] | P | 1
85 | K | 784165512R00.1 | Malba HET Klasik, bílá, bez penetrace, 2 x | m2 | 1415.922 |  | 0 |  |  | základní |  | 0 | 0 | 0 | 0 | 0 | 16 | K | 1 |  |  |  | ROZPOCET | 0 | 0 | 0 | 0 | 0 | 1 | 0 | 16 | 628987927
| VV |  | 45*1,55+70"M116 |  | 139.75 | [12 empty] | VV | 1 | 2 | True | 0 | ROZPOCET
| VV |  | 35*1,55+63"M117 |  | 117.25 | [12 empty] | VV | 1 | 2 | True | 0 | ROZPOCET
| VV |  | (17,8*2,98+11,5*2,98+0,9*2,98+3,3*2,98+18,7*1,5+5,6*1,08+0,3*1,08+5,6*1,08+143)-5*17,2-5-12,2*2,2-5,3*2,2"M118 |  | 153.8 | [12 empty] | VV | 1 | 2 | True | 0 | ROZPOCET
| VV |  | 17,6*2,73+17,8-5"M119 |  | 60.848 | [12 empty] | VV | 1 | 2 | True | 0 | ROZPOCET
| VV |  | 39*2,73+71,3-2*17,2-11*4,5"M120 |  | 93.87 | [12 empty] | VV | 1 | 2 | True | 0 | ROZPOCET
| VV |  | 16,1*3+14,6"M121 |  | 62.9 | [12 empty] | VV | 1 | 2 | True | 0 | ROZPOCET
| VV |  | 6,9*3+2,92"M122 |  | 23.62 | [12 empty] | VV | 1 | 2 | True | 0 | ROZPOCET
| VV |  | 10,6*3+5,78"M123 |  | 37.58 | [12 empty] | VV | 1 | 2 | True | 0 | ROZPOCET
| VV |  | 28,5*2,73+48,7-17,2"M124 |  | 109.305 | [12 empty] | VV | 1 | 2 | True | 0 | ROZPOCET
| VV |  | 28,5*2,73+48,8-17,2"M125 |  | 109.405 | [12 empty] | VV | 1 | 2 | True | 0 | ROZPOCET
| VV |  | 29,8*2,73+53,3-17,2"M126 |  | 117.454 | [12 empty] | VV | 1 | 2 | True | 0 | ROZPOCET
| VV |  | 28*1,85+42,8"M127 |  | 94.6 | [12 empty] | VV | 1 | 2 | True | 0 | ROZPOCET
| VV |  | 28*1,85+42,8"M128 |  | 94.6 | [12 empty] | VV | 1 | 2 | True | 0 | ROZPOCET
| VV |  | 32,4*1,85+50-2,6*3"M129 |  | 102.14 | [12 empty] | VV | 1 | 2 | True | 0 | ROZPOCET
| VV |  | 16*1+10,9"M130 |  | 26.9 | [12 empty] | VV | 1 | 2 | True | 0 | ROZPOCET
| VV |  | 14,8*1+12,6"M131 |  | 27.4 | [12 empty] | VV | 1 | 2 | True | 0 | ROZPOCET
| VV |  | 44,5"půdní prostor |  | 44.5 | [12 empty] | VV | 1 | 2 | True | 0 | ROZPOCET
| VV |  | Součet |  | 1415.922 | [12 empty] | VV | 1 | 4 | True | 1 | ROZPOCET
86 | K | 784221133 | Příplatek k cenám 2x maleb za sucha otěruvzdorných za provádění styku 2 barev | m | 278.7 |  | 0 |  |  | základní |  | 0 | 0 | 0 | 0 | 0 | 16 | K | 1 |  |  |  | ROZPOCET | 0 | 0 | 0 | 0 | 0 | 1 | 0 | 16 | 228241988
| P |  | Poznámka k položce: šedá/oranžová/bílá | [14 empty] | P | 1
| VV |  | 45+35+5,6+0,9+2,5+6+5+4+4+9+1,5+4*8,6+2*3+39+16+14,8+17,6+32,4 |  | 278.7 | [12 empty] | VV | 1 | 2 | True | 1 | ROZPOCET
| D | PSV | Práce a dodávky PSV |  |  |  | 0 |  |  |  |  | 0 |  | 1.8594 |  | 0 | 2 | D | 0 |  |  |  | ROZPOCET | [6 empty] | 0
| D | 783 | Dokončovací práce - nátěry |  |  |  | 0 |  |  |  |  | 0 |  | 1.8594 |  | 0 | 2 | D | 1 |  |  |  | ROZPOCET | [6 empty] | 0
87 | K | 783. 1 | Nátěr ocel. zárubně 2x, očištění | ks | 4 |  | 0 |  |  | základní |  | 0 | 0 | 0 | 0 | 0 | 16 | K | 2 |  |  |  | ROZPOCET | 0 | 0 | 0 | 0 | 0 | 1 | 0 | 16 | 1761557323
88 | K | 783000103 | Ochrana podlah nebo vodorovných ploch při provádění nátěrů položením fólie | m2 | 685 |  | 0 |  |  | základní |  | 0 | 0 | 0 | 0 | 0 | 16 | K | 2 |  |  |  | ROZPOCET | 0 | 0 | 0 | 0 | 0 | 1 | 0 | 16 | -1864631190
| VV |  | 63+266,5+14,8+71,3+14,6+48,7+48,8+53,3 |  | 581 | [12 empty] | VV | 2 | 2 | True | 0 | ROZPOCET
| VV |  | 104"M101 |  | 104 | [12 empty] | VV | 2 | 2 | True | 0 | ROZPOCET
| VV |  | Součet |  | 685 | [12 empty] | VV | 2 | 4 | True | 1 | ROZPOCET
89 | K | 783009411 | Bezpečnostní šrafování podlah nebo vodorovných ploch rovných | m2 | 19.4 |  | 0 |  |  | základní |  | 0 | 0.00021 | 0.004074 | 0 | 0 | 16 | K | 2 |  |  |  | ROZPOCET | 0 | 0 | 0 | 0 | 0 | 1 | 0 | 16 | 555392786
| P |  | Poznámka k položce: uvažováno se žlutou bezpečnostní čárou o š.10cm na podlaze | [14 empty] | P | 2
| VV |  | 4*0,1*2+7*0,1*2"M124 |  | 2.2 | [12 empty] | VV | 2 | 2 | True | 0 | ROZPOCET
| VV |  | 4*0,1*2+7*0,1*2"M125 |  | 2.2 | [12 empty] | VV | 2 | 2 | True | 0 | ROZPOCET
| VV |  | 4*0,1*2+7*0,1*2"M126 |  | 2.2 | [12 empty] | VV | 2 | 2 | True | 0 | ROZPOCET
| VV |  | 10*0,1*2+12*0,1*2+5*0,1*2+12*0,1*2"M118 |  | 7.8 | [12 empty] | VV | 2 | 2 | True | 0 | ROZPOCET
| VV |  | 12*0,1*2"M129 |  | 2.4 | [12 empty] | VV | 2 | 2 | True | 0 | ROZPOCET
| VV |  | 13*0,1*2"M116 |  | 2.6 | [12 empty] | VV | 2 | 2 | True | 0 | ROZPOCET
| VV |  | Součet |  | 19.4 | [12 empty] | VV | 2 | 4 | True | 1 | ROZPOCET
90 | K | 783009421 | Bezpečnostní šrafování stěnových nebo podlahových hran | m | 47.36 |  | 0 |  |  | základní |  | 0 | 0.00021 | 0.0099456 | 0 | 0 | 16 | K | 2 |  |  |  | ROZPOCET | 0 | 0 | 0 | 0 | 0 | 1 | 0 | 16 | -814630921
| VV |  | 3,5*2+2,6*2"roh zdiva+průvlak M129/M118 |  | 12.2 | [12 empty] | VV | 2 | 2 | True | 0 | ROZPOCET
| VV |  | 2*2*5" rohy vrat M124, M125,M126, M120 |  | 20 | [12 empty] | VV | 2 | 2 | True | 0 | ROZPOCET
| VV |  | 2*3,08" hrana polopříčky M118 |  | 6.16 | [12 empty] | VV | 2 | 2 | True | 0 | ROZPOCET
| VV |  | 1,5*6"rohy zdiva hlavní vrata M118 |  | 9 | [12 empty] | VV | 2 | 2 | True | 0 | ROZPOCET
| VV |  | Součet |  | 47.36 | [12 empty] | VV | 2 | 4 | True | 1 | ROZPOCET
91 | K | 783301303 | Bezoplachové odrezivění zámečnických konstrukcí | m2 | 43.416 |  | 0 |  |  | základní |  | 0 | 7e-05 | 0.0030391 | 0 | 0 | 16 | K | 2 |  |  |  | ROZPOCET | 0 | 0 | 0 | 0 | 0 | 1 | 0 | 16 | 1182962240
| P |  | Poznámka k položce: ocelová nosná stropní konstrukce (I) v M120, M124, M125, M126, M119 | [14 empty] | P | 2
| VV |  | 0,18*6*7+0,18*9*7+0,18*9*7+0,18*12*5+0,18*3,3*4 |  | 43.416 | [12 empty] | VV | 2 | 2 | True | 1 | ROZPOCET
92 | K | 783301313 | Odmaštění zámečnických konstrukcí ředidlovým odmašťovačem | m2 | 43.416 |  | 0 |  |  | základní |  | 0 | 7e-05 | 0.0030391 | 0 | 0 | 16 | K | 2 |  |  |  | ROZPOCET | 0 | 0 | 0 | 0 | 0 | 1 | 0 | 16 | 1444707849
| P |  | Poznámka k položce: ocelová nosná stropní konstrukce (I) v M120, M124, M125, M126, M119 | [14 empty] | P | 2
| VV |  | 0,18*6*7+0,18*9*7+0,18*9*7+0,18*12*5+0,18*3,3*4 |  | 43.416 | [12 empty] | VV | 2 | 2 | True | 1 | ROZPOCET
93 | K | 783301401 | Ometení zámečnických konstrukcí | m2 | 43.416 |  | 0 |  |  | základní |  | 0 | 0 | 0 | 0 | 0 | 16 | K | 2 |  |  |  | ROZPOCET | 0 | 0 | 0 | 0 | 0 | 1 | 0 | 16 | -1680940360
| P |  | Poznámka k položce: ocelová nosná stropní konstrukce (I) v M120, M124, M125, M126, M119 | [14 empty] | P | 2
| VV |  | 0,18*6*7+0,18*9*7+0,18*9*7+0,18*12*5+0,18*3,3*4 |  | 43.416 | [12 empty] | VV | 2 | 2 | True | 1 | ROZPOCET
94 | K | 783314203 | Základní antikorozní jednonásobný syntetický samozákladující nátěr zámečnických konstrukcí | m2 | 43.416 |  | 0 |  |  | základní |  | 0 | 0.00014 | 0.0060782 | 0 | 0 | 16 | K | 2 |  |  |  | ROZPOCET | 0 | 0 | 0 | 0 | 0 | 1 | 0 | 16 | -1276144380
| P |  | Poznámka k položce: ocelová nosná stropní konstrukce (I) v M120, M124, M125, M126, M119 | [14 empty] | P | 2
| VV |  | 0,18*6*7+0,18*9*7+0,18*9*7+0,18*12*5+0,18*3,3*4 |  | 43.416 | [12 empty] | VV | 2 | 2 | True | 1 | ROZPOCET
95 | K | 783317105 | Krycí jednonásobný syntetický samozákladující nátěr zámečnických konstrukcí | m2 | 43.416 |  | 0 |  |  | základní |  | 0 | 0.00014 | 0.0060782 | 0 | 0 | 16 | K | 2 |  |  |  | ROZPOCET | 0 | 0 | 0 | 0 | 0 | 1 | 0 | 16 | -748110323
| P |  | Poznámka k položce: ocelová nosná stropní konstrukce (I) v M120, M124, M125, M126, M119 odstín dle investora | [14 empty] | P | 2
| VV |  | 0,18*6*7+0,18*9*7+0,18*9*7+0,18*12*5+0,18*3,3*4 |  | 43.416 | [12 empty] | VV | 2 | 2 | True | 1 | ROZPOCET
96 | K | 783801505 | Omytí omítek s odmaštěním před provedením nátěru | m2 | 609.05 |  | 0 |  |  | základní |  | 0 | 0.003 | 1.8272 | 0 | 0 | 16 | K | 2 |  |  |  | ROZPOCET | 0 | 0 | 0 | 0 | 0 | 1 | 0 | 16 | 1883510642
97 | K | 783812100 | Nátěr olejový omítek stěn 2x + 1x email | m2 | 609.05 |  | 0 |  |  | základní |  | 0 | 0 | 0 | 0 | 0 | 16 | K | 2 |  |  |  | ROZPOCET | 0 | 0 | 0 | 0 | 0 | 1 | 0 | 16 | 1449123163
| P |  | Poznámka k položce: odstín šedý - výběr dle investora | [14 empty] | P | 2
| VV |  | 2*45+2*35+2*16,1+28,5*2+28,5*2+9,8*2+32,4*2+16*2+14,8*2+17,6*2+39*2 |  | 565.4 | [12 empty] | VV | 2 | 2 | True | 0 | ROZPOCET
| VV |  | 5,5*2+0,7*1,5+2,2*1,5+1,8*2+1,4*2+0,9*2+0,85*2+1,8*2+2+0,7*2+1,8*2+2,4*2+1,5*2 |  | 43.65 | [12 empty] | VV | 2 | 2 | True | 0 | ROZPOCET
| VV |  | Součet |  | 609.05 | [12 empty] | VV | 2 | 4 | True | 1 | ROZPOCET
98 | K | 783901453 | Vysátí betonových podlah před provedením nátěru | m2 | 467.3 |  | 0 |  |  | základní |  | 0 | 0 | 0 | 0 | 0 | 16 | K | 2 |  |  |  | ROZPOCET | 0 | 0 | 0 | 0 | 0 | 1 | 0 | 16 | 400552456
| VV |  | 266,5+48,7+48,8+53,3+50 |  | 467.3 | [12 empty] | VV | 2 | 2 | True | 1 | ROZPOCET
99 | K | 783901453vl1 | tlakové mytí podlah před provedením bezpečnostních nátěrů | m2 | 417.3 |  | 0 |  |  | základní |  | 0 | 0 | 0 | 0 | 0 | 16 | K | 2 |  |  |  | ROZPOCET | 0 | 0 | 0 | 0 | 0 | 1 | 0 | 16 | 1352508048
| P |  | Poznámka k položce: komletní tlakové mytí ploch místností M118, M124, M125, M126 | [14 empty] | P | 2
| VV |  | 48,7+48,8+53,3+266,5 |  | 417.3 | [12 empty] | VV | 2 | 2 | True | 1 | ROZPOCET

## SO 02 - Úprava vnitřního ...
{03a22262-fe3d-4298-9f4d-786425afd663}
2
| KRYCÍ LIST SOUPISU PRACÍ | [7 empty] | v --- níže se nacházejí doplnkové a pomocné údaje k sestavám --- v | [8 empty] | False
Stavba:
HŠ a SOŠŘ Velké Meziříčí - Rekonstrukce ÚT + elektro Doní dílna
Objekt:
SO 02 - Úprava vnitřního rozvodu plynu
| KSO: |  |  |  |  | CC-CZ:
| Místo: |  | Velké Meziříčí |  |  | Datum: | 25. 3. 2023
| Zadavatel: |  |  |  |  | IČ:
|  | Kraj Vysočina, Žižkova 1882/57, 586 01 Jihlava |  |  |  | DIČ:
| Uchazeč: |  |  |  |  | IČ: | Vyplň údaj
|  | Vyplň údaj |  |  |  | DIČ: | Vyplň údaj
| Projektant: |  |  |  |  | IČ:
|  | Filip Marek, Brněnská 326/34, 591 01 Žďár nad Sáz. |  |  |  | DIČ:
| Zpracovatel: |  |  |  |  | IČ:
|  | Filip Marek, Brněnská 326/34, 591 01 Žďár nad Sáz. |  |  |  | DIČ:
Poznámka:
| Cena bez DPH | [5 empty] | 0
|  |  | Základ daně |  |  | Sazba daně | Výše daně
| DPH | základní | 0 |  |  | 21% | 0
|  | snížená | 0 |  |  | 12% | 0
|  | zákl. přenesená | 0 |  |  | 21% | 0
|  | sníž. přenesená | 0 |  |  | 12% | 0
|  | nulová | 0 |  |  | 0% | 0
| Cena s DPH |  |  | v | CZK |  | 0
| Projektant |  |  | Zpracovatel
| Datum a podpis: |  | Razítko | Datum a podpis: |  |  | Razítko
| Objednavatel |  |  | Uchazeč
| Datum a podpis: |  | Razítko | Datum a podpis: |  |  | Razítko
REKAPITULACE ČLENĚNÍ SOUPISU PRACÍ
Stavba:
HŠ a SOŠŘ Velké Meziříčí - Rekonstrukce ÚT + elektro Doní dílna
Objekt:
SO 02 - Úprava vnitřního rozvodu plynu
Místo: |  |  | Velké Meziříčí |  |  | Datum: | 25. 3. 2023
Zadavatel: |  |  | Kraj Vysočina, Žižkova 1882/57, 586 01 Jihlava |  |  | Projektant: | Filip Marek, Brněnská 326/34, 591 01 Žďár nad Sáz.
Uchazeč: |  |  | Vyplň údaj |  |  | Zpracovatel: | Filip Marek, Brněnská 326/34, 591 01 Žďár nad Sáz.
Kód dílu - Popis | [6 empty] | Cena celkem [CZK]
Náklady ze soupisu prací | [6 empty] | 0 | [11 empty] | -1
| HSV - Práce a dodávky HSV | [5 empty] | 0
| 997 - Přesun sutě | [5 empty] | 0
| PSV - Práce a dodávky PSV | [5 empty] | 0
| 723 - Zdravotechnika - vnitřní plynovod | [5 empty] | 0
| 783 - Dokončovací práce - nátěry | [5 empty] | 0
SOUPIS PRACÍ
Stavba:
HŠ a SOŠŘ Velké Meziříčí - Rekonstrukce ÚT + elektro Doní dílna
Objekt:
SO 02 - Úprava vnitřního rozvodu plynu
Místo: |  |  | Velké Meziříčí |  |  | Datum: | 25. 3. 2023
Zadavatel: |  |  | Kraj Vysočina, Žižkova 1882/57, 586 01 Jihlava |  |  | Projektant: | Filip Marek, Brněnská 326/34, 591 01 Žďár nad Sáz.
Uchazeč: |  |  | Vyplň údaj |  |  | Zpracovatel: | Filip Marek, Brněnská 326/34, 591 01 Žďár nad Sáz.
PČ | Typ | Kód | Popis | MJ | Množství | J.cena [CZK] | Cena celkem [CZK] | Cenová soustava |  | DPH | J. Nh [h] | Nh celkem [h] | J. hmotnost [t] | Hmotnost celkem [t] | J. suť [t] | Suť Celkem [t]
Náklady soupisu celkem | [6 empty] | 0 |  |  |  |  | 0 |  | 0.1479 |  | 0.29936 |  | D | -1 | [10 empty] | 0
| D | HSV | Práce a dodávky HSV |  |  |  | 0 |  |  |  |  | 0 |  | 0 |  | 0 | 1 | D | 0 |  |  |  | ROZPOCET | [6 empty] | 0
| D | 997 | Přesun sutě |  |  |  | 0 |  |  |  |  | 0 |  | 0 |  | 0 | 1 | D | 1 |  |  |  | ROZPOCET | [6 empty] | 0
1 | K | 997013151 | Vnitrostaveništní doprava suti a vybouraných hmot pro budovy v do 6 m s omezením mechanizace | t | 0.299 |  | 0 |  |  | základní |  | 0 | 0 | 0 | 0 | 0 | 4 | K | 2 |  |  |  | ROZPOCET | 0 | 0 | 0 | 0 | 0 | 1 | 0 | 4 | 1802599619
2 | K | 997013501 | Odvoz suti a vybouraných hmot na skládku nebo meziskládku do 1 km se složením | t | 0.299 |  | 0 |  |  | základní |  | 0 | 0 | 0 | 0 | 0 | 4 | K | 2 |  |  |  | ROZPOCET | 0 | 0 | 0 | 0 | 0 | 1 | 0 | 4 | 1900668392
3 | K | 997013509 | Příplatek k odvozu suti a vybouraných hmot na skládku ZKD 1 km přes 1 km | t | 2.99 |  | 0 |  |  | základní |  | 0 | 0 | 0 | 0 | 0 | 4 | K | 2 |  |  |  | ROZPOCET | 0 | 0 | 0 | 0 | 0 | 1 | 0 | 4 | -1729383573
| VV |  | 0,299*10 'Přepočtené koeficientem množství |  | 2.99 | [12 empty] | VV | 2 | 2 | False | 1 | ROZPOCET
4 | K | 997013631 | Poplatek za uložení na skládce (skládkovné) stavebního odpadu směsného kód odpadu 17 09 04 | t | 0.299 |  | 0 |  |  | základní |  | 0 | 0 | 0 | 0 | 0 | 4 | K | 2 |  |  |  | ROZPOCET | 0 | 0 | 0 | 0 | 0 | 1 | 0 | 4 | 2086729203
| D | PSV | Práce a dodávky PSV |  |  |  | 0 |  |  |  |  | 0 |  | 0.1479 |  | 0.29936 | 2 | D | 0 |  |  |  | ROZPOCET | [6 empty] | 0
| D | 723 | Zdravotechnika - vnitřní plynovod |  |  |  | 0 |  |  |  |  | 0 |  | 0.13922 |  | 0.29936 | 2 | D | 1 |  |  |  | ROZPOCET | [6 empty] | 0
5 | K | 723120804 | Demontáž potrubí ocelové závitové svařované DN do 25 | m | 5 |  | 0 |  |  | základní |  | 0 | 0.00011 | 0.00055 | 0.00215 | 0.01075 | 16 | K | 2 |  |  |  | ROZPOCET | 0 | 0 | 0 | 0 | 0 | 1 | 0 | 16 | -464878401
6 | K | 723120805 | Demontáž potrubí ocelové závitové svařované DN od 25 do 50 | m | 6 |  | 0 |  |  | základní |  | 0 | 0.00039 | 0.00234 | 0.00342 | 0.02052 | 16 | K | 2 |  |  |  | ROZPOCET | 0 | 0 | 0 | 0 | 0 | 1 | 0 | 16 | 1437196176
7 | K | 723120809 | Demontáž potrubí ocelové závitové svařované DN přes 50 do 80 | m | 5 |  | 0 |  |  | základní |  | 0 | 0.00039 | 0.00195 | 0.00828 | 0.0414 | 16 | K | 2 |  |  |  | ROZPOCET | 0 | 0 | 0 | 0 | 0 | 1 | 0 | 16 | -630834593
8 | K | 723111202 | Potrubí ocelové závitové černé bezešvé svařované běžné DN 15 | m | 13 |  | 0 |  |  | základní |  | 0 | 0.00147 | 0.01911 | 0 | 0 | 16 | K | 2 |  |  |  | ROZPOCET | 0 | 0 | 0 | 0 | 0 | 1 | 0 | 16 | -429149821
9 | K | 723150312 | Potrubí ocelové hladké černé bezešvé spojované svařováním tvářené za tepla D 57x3,2 mm | m | 18 |  | 0 |  |  | základní |  | 0 | 0.00493 | 0.08874 | 0 | 0 | 16 | K | 2 |  |  |  | ROZPOCET | 0 | 0 | 0 | 0 | 0 | 1 | 0 | 16 | 145271376
10 | K | 723150805 | Demontáž potrubí ocelové hladké svařované D přes 108 do 159 | m | 4 |  | 0 |  |  | základní |  | 0 | 0.00055 | 0.0022 | 0.01648 | 0.06592 | 16 | K | 2 |  |  |  | ROZPOCET | 0 | 0 | 0 | 0 | 0 | 1 | 0 | 16 | -605766328
11 | K | 723160207 | Přípojka k plynoměru spojované na závit bez ochozu G 2" | soubor | 1 |  | 0 |  |  | základní |  | 0 | 0.00877 | 0.00877 | 0 | 0 | 16 | K | 2 |  |  |  | ROZPOCET | 0 | 0 | 0 | 0 | 0 | 1 | 0 | 16 | -1221612220
12 | K | 723160337 | Rozpěrka přípojek plynoměru G 2" | soubor | 1 |  | 0 |  |  | základní |  | 0 | 0.00026 | 0.00026 | 0 | 0 | 16 | K | 2 |  |  |  | ROZPOCET | 0 | 0 | 0 | 0 | 0 | 1 | 0 | 16 | 2057797524
13 | K | 723160807 | Demontáž přípojka k plynoměru na závit bez ochozu G 2 | pár | 1 |  | 0 |  |  | základní |  | 0 | 0 | 0 | 0.0262 | 0.0262 | 16 | K | 2 |  |  |  | ROZPOCET | 0 | 0 | 0 | 0 | 0 | 1 | 0 | 16 | -703968875
14 | K | 723160834 | Demontáž rozpěrky k plynoměru G 2 | kus | 1 |  | 0 |  |  | základní |  | 0 | 0 | 0 | 0.00141 | 0.00141 | 16 | K | 2 |  |  |  | ROZPOCET | 0 | 0 | 0 | 0 | 0 | 1 | 0 | 16 | 1744656422
15 | K | 723190901 | Uzavření,otevření plynovodního potrubí při opravě | kus | 1 |  | 0 |  |  | základní |  | 0 | 0 | 0 | 0 | 0 | 16 | K | 2 |  |  |  | ROZPOCET | 0 | 0 | 0 | 0 | 0 | 1 | 0 | 16 | 1369178964
16 | K | 723190907 | Odvzdušnění nebo napuštění plynovodního potrubí | m | 18 |  | 0 |  |  | základní |  | 0 | 0 | 0 | 0 | 0 | 16 | K | 2 |  |  |  | ROZPOCET | 0 | 0 | 0 | 0 | 0 | 1 | 0 | 16 | 415296867
17 | K | 723219102 | Montáž armatur plynovodních přírubových DN 50 ostatní typ | kus | 1 |  | 0 |  |  | základní |  | 0 | 0.004 | 0.004 | 0 | 0 | 16 | K | 2 |  |  |  | ROZPOCET | 0 | 0 | 0 | 0 | 0 | 1 | 0 | 16 | 1221616243
| P |  | Poznámka k položce: zpětná montáž BAP | [14 empty] | P | 2
18 | K | 723221304 | Ventil vzorkovací rohový G 1/2" PN 5 s vnitřním závitem | kus | 1 |  | 0 |  |  | základní |  | 0 | 0.00018 | 0.00018 | 0 | 0 | 16 | K | 2 |  |  |  | ROZPOCET | 0 | 0 | 0 | 0 | 0 | 1 | 0 | 16 | 2134213093
19 | K | 723221304VL1 | Ventil vzorkovací rohový G 3/8" PN 5 s vnitřním závitem | kus | 2 |  | 0 |  |  | základní |  | 0 | 0.00018 | 0.00036 | 0 | 0 | 16 | K | 2 |  |  |  | ROZPOCET | 0 | 0 | 0 | 0 | 0 | 1 | 0 | 16 | -2121340589
20 | K | 723230801 | Demontáž regulátoru plynu středotlakého řada jednoduchá | soubor | 1 |  | 0 |  |  | základní |  | 0 | 0 | 0 | 0.0319 | 0.0319 | 16 | K | 2 |  |  |  | ROZPOCET | 0 | 0 | 0 | 0 | 0 | 1 | 0 | 16 | -107196074
21 | K | 723230802 | Demontáž regulátoru plynu středotlakého řada dvojitá | soubor | 1 |  | 0 |  |  | základní |  | 0 | 0 | 0 | 0.07526 | 0.07526 | 16 | K | 2 |  |  |  | ROZPOCET | 0 | 0 | 0 | 0 | 0 | 1 | 0 | 16 | -2094916115
22 | K | 723231165 | Kohout kulový přímý G 1 1/4" PN 42 do 185°C plnoprůtokový vnitřní závit těžká řada | kus | 1 |  | 0 |  |  | základní |  | 0 | 0.00088 | 0.00088 | 0 | 0 | 16 | K | 2 |  |  |  | ROZPOCET | 0 | 0 | 0 | 0 | 0 | 1 | 0 | 16 | 1304542801
23 | K | 723231167 | Kohout kulový přímý G 2" PN 42 do 185°C plnoprůtokový vnitřní závit těžká řada | kus | 2 |  | 0 |  |  | základní |  | 0 | 0.00208 | 0.00416 | 0 | 0 | 16 | K | 2 |  |  |  | ROZPOCET | 0 | 0 | 0 | 0 | 0 | 1 | 0 | 16 | -417192891
24 | K | 723239104 | Montáž armatur plynovodních se dvěma závity G 1 1/4" ostatní typ | kus | 1 |  | 0 |  |  | základní |  | 0 | 0 | 0 | 0 | 0 | 16 | K | 2 |  |  |  | ROZPOCET | 0 | 0 | 0 | 0 | 0 | 1 | 0 | 16 | 235046485
25 | M | RMAT0001 | armatura plynovodní regulátor tlaku plynu FRANCEL B25 Qmax. 25m3/h | kus | 1 |  | 0 |  |  | základní |  | 0 | 0 | 0 | 0 | 0 | 32 | M | 2 |  |  |  | ROZPOCET | 0 | 0 | 0 | 0 | 0 | 1 | 0 | 16 | 1926679673
26 | K | 723239101 | Montáž armatur plynovodních se dvěma závity G 1/2" ostatní typ | kus | 3 |  | 0 |  |  | základní |  | 0 | 0 | 0 | 0 | 0 | 16 | K | 2 |  |  |  | ROZPOCET | 0 | 0 | 0 | 0 | 0 | 1 | 0 | 16 | 563794759
27 | M | 55128036 | tlakoměr radiální průměr 63mm spodní napojení 1/4"M tlak 0-16 bar | kus | 1 |  | 0 |  |  | základní |  | 0 | 0.0001 | 0.0001 | 0 | 0 | 32 | M | 2 |  |  |  | ROZPOCET | 0 | 0 | 0 | 0 | 0 | 1 | 0 | 16 | 215243361
28 | M | 42234500 | kohout tlakoměrový s čepem a nátrubkový pro PN25 s připojenímm20x1,5mm | kus | 1 |  | 0 |  |  | základní |  | 0 | 0.0005 | 0.0005 | 0 | 0 | 32 | M | 2 |  |  |  | ROZPOCET | 0 | 0 | 0 | 0 | 0 | 1 | 0 | 16 | -1297645883
29 | M | 42277798 | přípojka tlakoměrová nátrubková M12x1,5/M12x1,5mm | kus | 1 |  | 0 |  |  | základní |  | 0 | 2e-05 | 2e-05 | 0 | 0 | 32 | M | 2 |  |  |  | ROZPOCET | 0 | 0 | 0 | 0 | 0 | 1 | 0 | 16 | 156406
30 | K | 723260802 | Demontáž plynoměrů G 25 nebo G 40 nebo PL 4 max. průtok do 65 m3/hod. | kus | 1 |  | 0 |  |  | základní |  | 0 | 0.0051 | 0.0051 | 0.026 | 0.026 | 16 | K | 2 |  |  |  | ROZPOCET | 0 | 0 | 0 | 0 | 0 | 1 | 0 | 16 | 1140226531
31 | K | 998723101 | Přesun hmot tonážní pro vnitřní plynovod v objektech v do 6 m | t | 0.139 |  | 0 |  |  | základní |  | 0 | 0 | 0 | 0 | 0 | 16 | K | 2 |  |  |  | ROZPOCET | 0 | 0 | 0 | 0 | 0 | 1 | 0 | 16 | -355002412
| D | 783 | Dokončovací práce - nátěry |  |  |  | 0 |  |  |  |  | 0 |  | 0.00868 |  | 0 | 2 | D | 1 |  |  |  | ROZPOCET | [6 empty] | 0
32 | K | 783601715 | Odmaštění ředidlovým odmašťovačem potrubí DN do 50 mm | m | 31 |  | 0 |  |  | základní |  | 0 | 1e-05 | 0.00031 | 0 | 0 | 16 | K | 2 |  |  |  | ROZPOCET | 0 | 0 | 0 | 0 | 0 | 1 | 0 | 16 | 1483190616
33 | K | 783614653 | Základní antikorozní jednonásobný syntetický samozákladující potrubí DN do 50 mm | m | 31 |  | 0 |  |  | základní |  | 0 | 2e-05 | 0.00062 | 0 | 0 | 16 | K | 2 |  |  |  | ROZPOCET | 0 | 0 | 0 | 0 | 0 | 1 | 0 | 16 | -1075438924
34 | K | 783617511 | Krycí dvojnásobný syntetický nátěr armatur DN do 100 mm | kus | 31 |  | 0 |  |  | základní |  | 0 | 0.00025 | 0.00775 | 0 | 0 | 16 | K | 2 |  |  |  | ROZPOCET | 0 | 0 | 0 | 0 | 0 | 1 | 0 | 16 | -860309286

## SO 03 - úprava rozvodu vo...
{0c364e05-8d86-4a24-a937-6ae5d20ecdda}
2
| KRYCÍ LIST SOUPISU PRACÍ | [7 empty] | v --- níže se nacházejí doplnkové a pomocné údaje k sestavám --- v | [8 empty] | False
Stavba:
HŠ a SOŠŘ Velké Meziříčí - Rekonstrukce ÚT + elektro Doní dílna
Objekt:
SO 03 - úprava rozvodu vody a kanalizace
| KSO: |  |  |  |  | CC-CZ:
| Místo: |  | Velké Meziříčí |  |  | Datum: | 25. 3. 2023
| Zadavatel: |  |  |  |  | IČ:
|  | Kraj Vysočina, Žižkova 1882/57, 586 01 Jihlava |  |  |  | DIČ:
| Uchazeč: |  |  |  |  | IČ: | Vyplň údaj
|  | Vyplň údaj |  |  |  | DIČ: | Vyplň údaj
| Projektant: |  |  |  |  | IČ:
|  | Filip Marek, Brněnská 326/34, 591 01 Žďár nad Sáz. |  |  |  | DIČ:
| Zpracovatel: |  |  |  |  | IČ:
|  | Filip Marek, Brněnská 326/34, 591 01 Žďár nad Sáz. |  |  |  | DIČ:
Poznámka:
| Cena bez DPH | [5 empty] | 0
|  |  | Základ daně |  |  | Sazba daně | Výše daně
| DPH | základní | 0 |  |  | 21% | 0
|  | snížená | 0 |  |  | 12% | 0
|  | zákl. přenesená | 0 |  |  | 21% | 0
|  | sníž. přenesená | 0 |  |  | 12% | 0
|  | nulová | 0 |  |  | 0% | 0
| Cena s DPH |  |  | v | CZK |  | 0
| Projektant |  |  | Zpracovatel
| Datum a podpis: |  | Razítko | Datum a podpis: |  |  | Razítko
| Objednavatel |  |  | Uchazeč
| Datum a podpis: |  | Razítko | Datum a podpis: |  |  | Razítko
REKAPITULACE ČLENĚNÍ SOUPISU PRACÍ
Stavba:
HŠ a SOŠŘ Velké Meziříčí - Rekonstrukce ÚT + elektro Doní dílna
Objekt:
SO 03 - úprava rozvodu vody a kanalizace
Místo: |  |  | Velké Meziříčí |  |  | Datum: | 25. 3. 2023
Zadavatel: |  |  | Kraj Vysočina, Žižkova 1882/57, 586 01 Jihlava |  |  | Projektant: | Filip Marek, Brněnská 326/34, 591 01 Žďár nad Sáz.
Uchazeč: |  |  | Vyplň údaj |  |  | Zpracovatel: | Filip Marek, Brněnská 326/34, 591 01 Žďár nad Sáz.
Kód dílu - Popis | [6 empty] | Cena celkem [CZK]
Náklady ze soupisu prací | [6 empty] | 0 | [11 empty] | -1
| HSV - Práce a dodávky HSV | [5 empty] | 0
| 1 - Zemní práce | [5 empty] | 0
| 4 - Vodorovné konstrukce | [5 empty] | 0
| 8 - Trubní vedení | [5 empty] | 0
| 9 - Ostatní konstrukce a práce, bourání | [5 empty] | 0
| 997 - Přesun sutě | [5 empty] | 0
| PSV - Práce a dodávky PSV | [5 empty] | 0
| 721 - Zdravotechnika - vnitřní kanalizace | [5 empty] | 0
| 722 - Zdravotechnika - vnitřní vodovod | [5 empty] | 0
| 724 - Zdravotechnika - strojní vybavení | [5 empty] | 0
SOUPIS PRACÍ
Stavba:
HŠ a SOŠŘ Velké Meziříčí - Rekonstrukce ÚT + elektro Doní dílna
Objekt:
SO 03 - úprava rozvodu vody a kanalizace
Místo: |  |  | Velké Meziříčí |  |  | Datum: | 25. 3. 2023
Zadavatel: |  |  | Kraj Vysočina, Žižkova 1882/57, 586 01 Jihlava |  |  | Projektant: | Filip Marek, Brněnská 326/34, 591 01 Žďár nad Sáz.
Uchazeč: |  |  | Vyplň údaj |  |  | Zpracovatel: | Filip Marek, Brněnská 326/34, 591 01 Žďár nad Sáz.
PČ | Typ | Kód | Popis | MJ | Množství | J.cena [CZK] | Cena celkem [CZK] | Cenová soustava |  | DPH | J. Nh [h] | Nh celkem [h] | J. hmotnost [t] | Hmotnost celkem [t] | J. suť [t] | Suť Celkem [t]
Náklady soupisu celkem | [6 empty] | 0 |  |  |  |  | 0 |  | 1.0445 |  | 0.62368 |  | D | -1 | [10 empty] | 0
| D | HSV | Práce a dodávky HSV |  |  |  | 0 |  |  |  |  | 0 |  | 0.77333 |  | 0.396 | 1 | D | 0 |  |  |  | ROZPOCET | [6 empty] | 0
| D | 1 | Zemní práce |  |  |  | 0 |  |  |  |  | 0 |  | 0.75 |  | 0 | 1 | D | 1 |  |  |  | ROZPOCET | [6 empty] | 0
1 | K | 139711111 | Vykopávky v uzavřených prostorech v hornině třídy těžitelnosti I skupiny 1 až 3 ručně | m3 | 0.9 |  | 0 |  |  | základní |  | 0 | 0 | 0 | 0 | 0 | 4 | K | 2 |  |  |  | ROZPOCET | 0 | 0 | 0 | 0 | 0 | 1 | 0 | 4 | 1988589238
| VV |  | 5*0,3*0,6 |  | 0.9 | [12 empty] | VV | 2 | 2 | True | 1 | ROZPOCET
2 | K | 162211201 | Vodorovné přemístění do 10 m nošením výkopku z horniny třídy těžitelnosti I skupiny 1 až 3 | m3 | 0.448 |  | 0 |  |  | základní |  | 0 | 0 | 0 | 0 | 0 | 4 | K | 2 |  |  |  | ROZPOCET | 0 | 0 | 0 | 0 | 0 | 1 | 0 | 4 | -161690460
3 | K | 162751117 | Vodorovné přemístění přes 9 000 do 10000 m výkopku/sypaniny z horniny třídy těžitelnosti I skupiny 1 až 3 | m3 | 0.448 |  | 0 |  |  | základní |  | 0 | 0 | 0 | 0 | 0 | 4 | K | 2 |  |  |  | ROZPOCET | 0 | 0 | 0 | 0 | 0 | 1 | 0 | 4 | -877892635
4 | K | 175151101 | Obsypání potrubí strojně sypaninou bez prohození, uloženou do 3 m | m3 | 0.375 |  | 0 |  |  | základní |  | 0 | 0 | 0 | 0 | 0 | 4 | K | 2 |  |  |  | ROZPOCET | 0 | 0 | 0 | 0 | 0 | 1 | 0 | 4 | 1069098320
| VV |  | 5*0,3*0,25 |  | 0.375 | [12 empty] | VV | 2 | 2 | True | 1 | ROZPOCET
5 | M | 58344155 | štěrkodrť frakce 0/22 | t | 0.75 |  | 0 |  |  | základní |  | 0 | 1 | 0.75 | 0 | 0 | 8 | M | 2 |  |  |  | ROZPOCET | 0 | 0 | 0 | 0 | 0 | 1 | 0 | 4 | -279589507
| VV |  | 0,375*2 'Přepočtené koeficientem množství |  | 0.75 | [12 empty] | VV | 2 | 2 | False | 1 | ROZPOCET
| D | 4 | Vodorovné konstrukce |  |  |  | 0 |  |  |  |  | 0 |  | 0 |  | 0 | 1 | D | 1 |  |  |  | ROZPOCET | [6 empty] | 0
6 | K | 451573111 | Lože pod potrubí otevřený výkop ze štěrkopísku | m3 | 0.15 |  | 0 |  |  | základní |  | 0 | 0 | 0 | 0 | 0 | 4 | K | 2 |  |  |  | ROZPOCET | 0 | 0 | 0 | 0 | 0 | 1 | 0 | 4 | 1819979585
| VV |  | 5*0,3*0,1 |  | 0.15 | [12 empty] | VV | 2 | 2 | True | 1 | ROZPOCET
| D | 8 | Trubní vedení |  |  |  | 0 |  |  |  |  | 0 |  | 0.02333 |  | 0 | 1 | D | 1 |  |  |  | ROZPOCET | [6 empty] | 0
7 | K | 871184201vl1 | Montáž kanalizačního potrubí z PE SDR11 svařovaných elektro- spojkami D 40x3,7 mm, kotveno ke konstrukci haly | m | 45 |  | 0 |  |  | základní |  | 0 | 0 | 0 | 0 | 0 | 4 | K | 2 |  |  |  | ROZPOCET | 0 | 0 | 0 | 0 | 0 | 1 | 0 | 4 | -1682614
| P |  | Poznámka k položce: výtlak kalového čerpadla z šachty na mytí aut včetně kotvení | [14 empty] | P | 2
8 | M | WVN.VP503042W | Trubka třívrstvá PE100 RC Wavin TS voda SDR11 40x3,7 12m | m | 45 |  | 0 |  |  | základní |  | 0 | 0.00043 | 0.01935 | 0 | 0 | 8 | M | 2 |  |  |  | ROZPOCET | 0 | 0 | 0 | 0 | 0 | 1 | 0 | 4 | 1988007157
9 | K | 28613111vl1 | dopojení nového potrubí na stávající potrubí u retenční nádrže u objektu | soubor | 1 |  | 0 |  |  | základní |  | 0 | 0.00042 | 0.00042 | 0 | 0 | 4 | K | 2 |  |  |  | ROZPOCET | 0 | 0 | 0 | 0 | 0 | 1 | 0 | 4 | 1636395469
10 | K | 877175201 | Montáž elektrospojek na kanalizačním potrubí z PE trub d 40 | kus | 20 |  | 0 |  |  | základní |  | 0 | 0 | 0 | 0 | 0 | 4 | K | 2 |  |  |  | ROZPOCET | 0 | 0 | 0 | 0 | 0 | 1 | 0 | 4 | -31415434
11 | M | 28615970 | elektrospojka SDR11 PE 100 PN16 D 40mm | kus | 20 |  | 0 |  |  | základní |  | 0 | 0.0001 | 0.002 | 0 | 0 | 8 | M | 2 |  |  |  | ROZPOCET | 0 | 0 | 0 | 0 | 0 | 1 | 0 | 4 | -1264942640
12 | K | 877175212 | Montáž elektrokolen 90° na kanalizačním potrubí z PE trub d 40 | kus | 12 |  | 0 |  |  | základní |  | 0 | 0 | 0 | 0 | 0 | 4 | K | 2 |  |  |  | ROZPOCET | 0 | 0 | 0 | 0 | 0 | 1 | 0 | 4 | 793028285
13 | M | 28653053 | elektrokoleno 90° PE 100 D 40mm | kus | 12 |  | 0 |  |  | základní |  | 0 | 0.00013 | 0.00156 | 0 | 0 | 8 | M | 2 |  |  |  | ROZPOCET | 0 | 0 | 0 | 0 | 0 | 1 | 0 | 4 | 421364225
| D | 9 | Ostatní konstrukce a práce, bourání |  |  |  | 0 |  |  |  |  | 0 |  | 0 |  | 0.396 | 1 | D | 1 |  |  |  | ROZPOCET | [6 empty] | 0
14 | K | 965041431 | Bourání podkladů pod dlažby nebo mazanin škvárobetonových tl přes 100 mm pl do 4 m2 | m3 | 0.225 |  | 0 |  |  | základní |  | 0 | 0 | 0 | 1.6 | 0.36 | 4 | K | 2 |  |  |  | ROZPOCET | 0 | 0 | 0 | 0 | 0 | 1 | 0 | 4 | 203553735
| VV |  | 5*0,3*0,15 |  | 0.225 | [12 empty] | VV | 2 | 2 | True | 1 | ROZPOCET
15 | K | 974031142 | Vysekání rýh ve zdivu cihelném hl do 70 mm š do 70 mm | m | 4 |  | 0 |  |  | základní |  | 0 | 0 | 0 | 0.009 | 0.036 | 4 | K | 2 |  |  |  | ROZPOCET | 0 | 0 | 0 | 0 | 0 | 1 | 0 | 4 | -1852653014
| D | 997 | Přesun sutě |  |  |  | 0 |  |  |  |  | 0 |  | 0 |  | 0 | 1 | D | 1 |  |  |  | ROZPOCET | [6 empty] | 0
16 | K | 997013151 | Vnitrostaveništní doprava suti a vybouraných hmot pro budovy v do 6 m s omezením mechanizace | t | 0.624 |  | 0 |  |  | základní |  | 0 | 0 | 0 | 0 | 0 | 4 | K | 2 |  |  |  | ROZPOCET | 0 | 0 | 0 | 0 | 0 | 1 | 0 | 4 | -1687355786
17 | K | 997013501 | Odvoz suti a vybouraných hmot na skládku nebo meziskládku do 1 km se složením | t | 0.624 |  | 0 |  |  | základní |  | 0 | 0 | 0 | 0 | 0 | 4 | K | 2 |  |  |  | ROZPOCET | 0 | 0 | 0 | 0 | 0 | 1 | 0 | 4 | -598788640
18 | K | 997013509 | Příplatek k odvozu suti a vybouraných hmot na skládku ZKD 1 km přes 1 km | t | 9.36 |  | 0 |  |  | základní |  | 0 | 0 | 0 | 0 | 0 | 4 | K | 2 |  |  |  | ROZPOCET | 0 | 0 | 0 | 0 | 0 | 1 | 0 | 4 | 1350050313
| VV |  | 0,624*15 'Přepočtené koeficientem množství |  | 9.36 | [12 empty] | VV | 2 | 2 | False | 1 | ROZPOCET
19 | K | 997013631 | Poplatek za uložení na skládce (skládkovné) stavebního odpadu směsného kód odpadu 17 09 04 | t | 0.448 |  | 0 |  |  | základní |  | 0 | 0 | 0 | 0 | 0 | 4 | K | 2 |  |  |  | ROZPOCET | 0 | 0 | 0 | 0 | 0 | 1 | 0 | 4 | 667376261
| D | PSV | Práce a dodávky PSV |  |  |  | 0 |  |  |  |  | 0 |  | 0.27113 |  | 0.22768 | 2 | D | 0 |  |  |  | ROZPOCET | [6 empty] | 0
| D | 721 | Zdravotechnika - vnitřní kanalizace |  |  |  | 0 |  |  |  |  | 0 |  | 0.00894 |  | 0.02756 | 2 | D | 1 |  |  |  | ROZPOCET | [6 empty] | 0
20 | K | 721171905 | Potrubí z PP vsazení odbočky do hrdla DN 110 | kus | 1 |  | 0 |  |  | základní |  | 0 | 0.00179 | 0.00179 | 0 | 0 | 16 | K | 2 |  |  |  | ROZPOCET | 0 | 0 | 0 | 0 | 0 | 1 | 0 | 16 | 1387465430
21 | K | 721171914 | Potrubí z PP propojení potrubí DN 75 | kus | 1 |  | 0 |  |  | základní |  | 0 | 0.00052 | 0.00052 | 0 | 0 | 16 | K | 2 |  |  |  | ROZPOCET | 0 | 0 | 0 | 0 | 0 | 1 | 0 | 16 | -525469303
22 | K | 721174004.PPL | Potrubí kanalizační svodné PIPELIFE HT-Systém DN 75 | m | 6 |  | 0 |  |  | základní |  | 0 | 0.00071 | 0.00426 | 0 | 0 | 16 | K | 2 |  |  |  | ROZPOCET | 0 | 0 | 0 | 0 | 0 | 1 | 0 | 16 | 970502735
23 | K | 721174042.PPL | Potrubí kanalizační připojovací PIPELIFE HT-Systém DN 40 | m | 2 |  | 0 |  |  | základní |  | 0 | 0.00041 | 0.00082 | 0 | 0 | 16 | K | 2 |  |  |  | ROZPOCET | 0 | 0 | 0 | 0 | 0 | 1 | 0 | 16 | -1082259311
24 | K | 721194104 | Vyvedení a upevnění odpadních výpustek DN 40 | kus | 1 |  | 0 |  |  | základní |  | 0 | 0 | 0 | 0 | 0 | 16 | K | 2 |  |  |  | ROZPOCET | 0 | 0 | 0 | 0 | 0 | 1 | 0 | 16 | 1568506701
25 | K | 721210812 | Demontáž vpustí podlahových z kyselinovzdorné kameniny DN 70 | kus | 1 |  | 0 |  |  | základní |  | 0 | 0 | 0 | 0.02756 | 0.02756 | 16 | K | 2 |  |  |  | ROZPOCET | 0 | 0 | 0 | 0 | 0 | 1 | 0 | 16 | -1272355734
26 | K | 721211401 | Vpusť podlahová s vodorovným odtokem DN 40/50 mřížka nerez 115x115 | kus | 1 |  | 0 |  |  | základní |  | 0 | 0.00077 | 0.00077 | 0 | 0 | 16 | K | 2 |  |  |  | ROZPOCET | 0 | 0 | 0 | 0 | 0 | 1 | 0 | 16 | 1756284351
27 | K | 721211912 | Montáž vpustí podlahových DN 50/75 ostatní typ | kus | 1 |  | 0 |  |  | základní |  | 0 | 0.00028 | 0.00028 | 0 | 0 | 16 | K | 2 |  |  |  | ROZPOCET | 0 | 0 | 0 | 0 | 0 | 1 | 0 | 16 | -1284752009
| P |  | Poznámka k položce: zpětná montáž posunuté vpusti | [14 empty] | P | 2
28 | K | 721226521 | Zápachová uzávěrka nástěnná pro pračku a myčku DN 40 | kus | 1 |  | 0 |  |  | základní |  | 0 | 0.0005 | 0.0005 | 0 | 0 | 16 | K | 2 |  |  |  | ROZPOCET | 0 | 0 | 0 | 0 | 0 | 1 | 0 | 16 | -642434869
29 | K | 998721101 | Přesun hmot tonážní pro vnitřní kanalizace v objektech v do 6 m | t | 0.009 |  | 0 |  |  | základní |  | 0 | 0 | 0 | 0 | 0 | 16 | K | 2 |  |  |  | ROZPOCET | 0 | 0 | 0 | 0 | 0 | 1 | 0 | 16 | 198927877
| D | 722 | Zdravotechnika - vnitřní vodovod |  |  |  | 0 |  |  |  |  | 0 |  | 0.21716 |  | 0.10472 | 2 | D | 1 |  |  |  | ROZPOCET | [6 empty] | 0
30 | K | 722130802 | Demontáž potrubí ocelové pozinkované závitové DN přes 25 do 40 | m | 15 |  | 0 |  |  | základní |  | 0 | 0 | 0 | 0.00497 | 0.07455 | 16 | K | 2 |  |  |  | ROZPOCET | 0 | 0 | 0 | 0 | 0 | 1 | 0 | 16 | 2119061472
| P |  | Poznámka k položce: výtlak čerpadla na kalovou vodu z myčky aut | [14 empty] | P | 2
31 | K | 722170801 | Demontáž rozvodů vody z plastů D do 25 | m | 25 |  | 0 |  |  | základní |  | 0 | 0 | 0 | 0.00028 | 0.007 | 16 | K | 2 |  |  |  | ROZPOCET | 0 | 0 | 0 | 0 | 0 | 1 | 0 | 16 | 1656131986
32 | K | 722170804 | Demontáž rozvodů vody z plastů D přes 25 do 50 | m | 9 |  | 0 |  |  | základní |  | 0 | 0 | 0 | 0.00029 | 0.00261 | 16 | K | 2 |  |  |  | ROZPOCET | 0 | 0 | 0 | 0 | 0 | 1 | 0 | 16 | -299053037
33 | K | 722170807 | Demontáž rozvodů vody z plastů D přes 50 do 110 | m | 13 |  | 0 |  |  | základní |  | 0 | 0 | 0 | 0.00032 | 0.00416 | 16 | K | 2 |  |  |  | ROZPOCET | 0 | 0 | 0 | 0 | 0 | 1 | 0 | 16 | -329417860
34 | K | 722175002 | Potrubí vodovodní plastové PP-RCT svar polyfúze D 20x2,8 mm | m | 8 |  | 0 |  |  | základní |  | 0 | 0.00073 | 0.00584 | 0 | 0 | 16 | K | 2 |  |  |  | ROZPOCET | 0 | 0 | 0 | 0 | 0 | 1 | 0 | 16 | -1636210643
35 | K | 722175004 | Potrubí vodovodní plastové PP-RCT svar polyfúze D 32x4,4 mm | m | 14 |  | 0 |  |  | základní |  | 0 | 0.0013 | 0.0182 | 0 | 0 | 16 | K | 2 |  |  |  | ROZPOCET | 0 | 0 | 0 | 0 | 0 | 1 | 0 | 16 | -1738461803
36 | K | 722175007 | Potrubí vodovodní plastové PP-RCT svar polyfúze D 63x8,6 mm | m | 28 |  | 0 |  |  | základní |  | 0 | 0.00601 | 0.16828 | 0 | 0 | 16 | K | 2 |  |  |  | ROZPOCET | 0 | 0 | 0 | 0 | 0 | 1 | 0 | 16 | 1507704018
37 | K | 722181231 | Ochrana vodovodního potrubí přilepenými termoizolačními trubicemi z PE tl přes 9 do 13 mm DN do 22 mm | m | 8 |  | 0 |  |  | základní |  | 0 | 7e-05 | 0.00056 | 0 | 0 | 16 | K | 2 |  |  |  | ROZPOCET | 0 | 0 | 0 | 0 | 0 | 1 | 0 | 16 | -399565201
38 | K | 722181252 | Ochrana vodovodního potrubí přilepenými termoizolačními trubicemi z PE tl přes 20 do 25 mm DN přes 22 do 45 mm | m | 14 |  | 0 |  |  | základní |  | 0 | 0.00024 | 0.00336 | 0 | 0 | 16 | K | 2 |  |  |  | ROZPOCET | 0 | 0 | 0 | 0 | 0 | 1 | 0 | 16 | -1474487750
39 | K | 722181253 | Ochrana vodovodního potrubí přilepenými termoizolačními trubicemi z PE tl přes 20 do 25 mm DN přes 45 do 63 mm | m | 28 |  | 0 |  |  | základní |  | 0 | 0.00027 | 0.00756 | 0 | 0 | 16 | K | 2 |  |  |  | ROZPOCET | 0 | 0 | 0 | 0 | 0 | 1 | 0 | 16 | -44019754
40 | K | 722181851 | Demontáž termoizolačních trubic z trub D do 45 | m | 22 |  | 0 |  |  | základní |  | 0 | 0 | 0 | 0.00024 | 0.00528 | 16 | K | 2 |  |  |  | ROZPOCET | 0 | 0 | 0 | 0 | 0 | 1 | 0 | 16 | 1276032387
41 | K | 722182013 | Podpůrný žlab pro potrubí D 32 | m | 10 |  | 0 |  |  | základní |  | 0 | 0.00026 | 0.0026 | 0 | 0 | 16 | K | 2 |  |  |  | ROZPOCET | 0 | 0 | 0 | 0 | 0 | 1 | 0 | 16 | 1220449147
42 | K | 722182016 | Podpůrný žlab pro potrubí D 63 | m | 10 |  | 0 |  |  | základní |  | 0 | 0.00038 | 0.0038 | 0 | 0 | 16 | K | 2 |  |  |  | ROZPOCET | 0 | 0 | 0 | 0 | 0 | 1 | 0 | 16 | -1955283775
43 | K | 722190401 | Vyvedení a upevnění výpustku DN do 25 | kus | 2 |  | 0 |  |  | základní |  | 0 | 0 | 0 | 0 | 0 | 16 | K | 2 |  |  |  | ROZPOCET | 0 | 0 | 0 | 0 | 0 | 1 | 0 | 16 | -1825993042
44 | K | 722220111 | Nástěnka pro výtokový ventil G 1/2" s jedním závitem | kus | 2 |  | 0 |  |  | základní |  | 0 | 0.00013 | 0.00026 | 0 | 0 | 16 | K | 2 |  |  |  | ROZPOCET | 0 | 0 | 0 | 0 | 0 | 1 | 0 | 16 | -1984005081
45 | K | 722220861 | Demontáž armatur závitových se dvěma závity G do 3/4 | kus | 3 |  | 0 |  |  | základní |  | 0 | 0 | 0 | 0.00053 | 0.00159 | 16 | K | 2 |  |  |  | ROZPOCET | 0 | 0 | 0 | 0 | 0 | 1 | 0 | 16 | -1716523964
46 | K | 722220862 | Demontáž armatur závitových se dvěma závity G přes 3/4 do 5/4 | kus | 3 |  | 0 |  |  | základní |  | 0 | 0 | 0 | 0.00123 | 0.00369 | 16 | K | 2 |  |  |  | ROZPOCET | 0 | 0 | 0 | 0 | 0 | 1 | 0 | 16 | -1399726252
47 | K | 722220863 | Demontáž armatur závitových se dvěma závity G 6/4 | kus | 4 |  | 0 |  |  | základní |  | 0 | 0 | 0 | 0.00146 | 0.00584 | 16 | K | 2 |  |  |  | ROZPOCET | 0 | 0 | 0 | 0 | 0 | 1 | 0 | 16 | -1177653588
48 | K | 722224152 | Kulový kohout zahradní s vnějším závitem a páčkou PN 15, T 120°C G 1/2" - 3/4" | kus | 2 |  | 0 |  |  | základní |  | 0 | 0.00022 | 0.00044 | 0 | 0 | 16 | K | 2 |  |  |  | ROZPOCET | 0 | 0 | 0 | 0 | 0 | 1 | 0 | 16 | 1777781516
49 | K | 722231072 | Ventil zpětný mosazný G 1/2" PN 10 do 110°C se dvěma závity | kus | 1 |  | 0 |  |  | základní |  | 0 | 0.00012 | 0.00012 | 0 | 0 | 16 | K | 2 |  |  |  | ROZPOCET | 0 | 0 | 0 | 0 | 0 | 1 | 0 | 16 | -1512262498
50 | K | 722231074 | Ventil zpětný mosazný G 1" PN 10 do 110°C se dvěma závity | kus | 1 |  | 0 |  |  | základní |  | 0 | 0.00052 | 0.00052 | 0 | 0 | 16 | K | 2 |  |  |  | ROZPOCET | 0 | 0 | 0 | 0 | 0 | 1 | 0 | 16 | -1529716156
51 | K | 722231076 | Ventil zpětný mosazný G 6/4" PN 10 do 110°C se dvěma závity | kus | 1 |  | 0 |  |  | základní |  | 0 | 0.0005 | 0.0005 | 0 | 0 | 16 | K | 2 |  |  |  | ROZPOCET | 0 | 0 | 0 | 0 | 0 | 1 | 0 | 16 | 1199912105
52 | K | 722231222 | Ventil pojistný mosazný G 3/4" PN 6 do 100°C k bojleru s vnitřním x vnějším závitem | kus | 1 |  | 0 |  |  | základní |  | 0 | 0.00012 | 0.00012 | 0 | 0 | 16 | K | 2 |  |  |  | ROZPOCET | 0 | 0 | 0 | 0 | 0 | 1 | 0 | 16 | -247653050
53 | K | 722232045 | Kohout kulový přímý G 1" PN 42 do 185°C vnitřní závit | kus | 2 |  | 0 |  |  | základní |  | 0 | 0.0005 | 0.001 | 0 | 0 | 16 | K | 2 |  |  |  | ROZPOCET | 0 | 0 | 0 | 0 | 0 | 1 | 0 | 16 | 101471380
54 | K | 722232047 | Kohout kulový přímý G 6/4" PN 42 do 185°C vnitřní závit | kus | 2 |  | 0 |  |  | základní |  | 0 | 0.00107 | 0.00214 | 0 | 0 | 16 | K | 2 |  |  |  | ROZPOCET | 0 | 0 | 0 | 0 | 0 | 1 | 0 | 16 | -631971379
55 | K | 722232501VL1 | Potrubní oddělovač G 1/2" PN 10 do 65°C vnější závit FLAMCO NFE 1.1 | kus | 1 |  | 0 |  |  | základní |  | 0 | 0.00186 | 0.00186 | 0 | 0 | 16 | K | 2 |  |  |  | ROZPOCET | 0 | 0 | 0 | 0 | 0 | 1 | 0 | 16 | -1488968807
| P |  | Poznámka k položce: pro dopouštění vody do topného systému | [14 empty] | P | 2
56 | K | 998722101 | Přesun hmot tonážní pro vnitřní vodovod v objektech v do 6 m | t | 0.217 |  | 0 |  |  | základní |  | 0 | 0 | 0 | 0 | 0 | 16 | K | 2 |  |  |  | ROZPOCET | 0 | 0 | 0 | 0 | 0 | 1 | 0 | 16 | -2091213016
| D | 724 | Zdravotechnika - strojní vybavení |  |  |  | 0 |  |  |  |  | 0 |  | 0.04503 |  | 0.0954 | 2 | D | 1 |  |  |  | ROZPOCET | [6 empty] | 0
57 | K | 724121812 | Demontáž čerpadel stojanových vodovodních hl do 15 m | soubor | 1 |  | 0 |  |  | základní |  | 0 | 0 | 0 | 0.0954 | 0.0954 | 16 | K | 2 |  |  |  | ROZPOCET | 0 | 0 | 0 | 0 | 0 | 1 | 0 | 16 | 2063339320
| P |  | Poznámka k položce: stávající kalové čerpadlo pro dopravu odpadní vody z jímky od mytí aut (na jedné desce s elektromotorem) | [14 empty] | P | 2
58 | K | 724149102 | Montáž čerpadla vodovodního ponorného výkonu přes 56 do 108 l/min bez potrubí a příslušenství | kus | 1 |  | 0 |  |  | základní |  | 0 | 3e-05 | 3e-05 | 0 | 0 | 16 | K | 2 |  |  |  | ROZPOCET | 0 | 0 | 0 | 0 | 0 | 1 | 0 | 16 | -15940997
59 | M | RMAT0001 | čerpadlo ponorné kalové WILO TMW 32/11HD,délka přívodního kabelu 10m, plovákový spínač, G 1 1/4" | kus | 1 |  | 0 |  |  | základní |  | 0 | 0.02 | 0.02 | 0 | 0 | 32 | M | 2 |  |  |  | ROZPOCET | 0 | 0 | 0 | 0 | 0 | 1 | 0 | 16 | -2087862379
60 | K | RMAT0002 | ocel.pozink. konstrukce pro zavěšení ponorného čerpadla vč.montáže | kus | 1 |  | 0 |  |  | základní |  | 0 | 0.025 | 0.025 | 0 | 0 | 16 | K | 2 |  |  |  | ROZPOCET | 0 | 0 | 0 | 0 | 0 | 1 | 0 | 16 | -769285843
61 | K | 998724101 | Přesun hmot tonážní pro strojní vybavení v objektech v do 6 m | t | 0.045 |  | 0 |  |  | základní |  | 0 | 0 | 0 | 0 | 0 | 16 | K | 2 |  |  |  | ROZPOCET | 0 | 0 | 0 | 0 | 0 | 1 | 0 | 16 | -1335279236

## SO 04 - Ústřední vytápění
{24f49ecb-a571-4eac-9638-2b638aad1bd6}
2
| KRYCÍ LIST SOUPISU PRACÍ | [7 empty] | v --- níže se nacházejí doplnkové a pomocné údaje k sestavám --- v | [8 empty] | False
Stavba:
HŠ a SOŠŘ Velké Meziříčí - Rekonstrukce ÚT + elektro Doní dílna
Objekt:
SO 04 - Ústřední vytápění
| KSO: |  |  |  |  | CC-CZ:
| Místo: |  | Velké Meziříčí |  |  | Datum: | 25. 3. 2023
| Zadavatel: |  |  |  |  | IČ:
|  | Kraj Vysočina, Žižkova 1882/57, 586 01 Jihlava |  |  |  | DIČ:
| Uchazeč: |  |  |  |  | IČ: | Vyplň údaj
|  | Vyplň údaj |  |  |  | DIČ: | Vyplň údaj
| Projektant: |  |  |  |  | IČ:
|  | Filip Marek, Brněnská 326/34, 591 01 Žďár nad Sáz. |  |  |  | DIČ:
| Zpracovatel: |  |  |  |  | IČ:
|  | Filip Marek, Brněnská 326/34, 591 01 Žďár nad Sáz. |  |  |  | DIČ:
Poznámka:
| Cena bez DPH | [5 empty] | 0
|  |  | Základ daně |  |  | Sazba daně | Výše daně
| DPH | základní | 0 |  |  | 21% | 0
|  | snížená | 0 |  |  | 12% | 0
|  | zákl. přenesená | 0 |  |  | 21% | 0
|  | sníž. přenesená | 0 |  |  | 12% | 0
|  | nulová | 0 |  |  | 0% | 0
| Cena s DPH |  |  | v | CZK |  | 0
| Projektant |  |  | Zpracovatel
| Datum a podpis: |  | Razítko | Datum a podpis: |  |  | Razítko
| Objednavatel |  |  | Uchazeč
| Datum a podpis: |  | Razítko | Datum a podpis: |  |  | Razítko
REKAPITULACE ČLENĚNÍ SOUPISU PRACÍ
Stavba:
HŠ a SOŠŘ Velké Meziříčí - Rekonstrukce ÚT + elektro Doní dílna
Objekt:
SO 04 - Ústřední vytápění
Místo: |  |  | Velké Meziříčí |  |  | Datum: | 25. 3. 2023
Zadavatel: |  |  | Kraj Vysočina, Žižkova 1882/57, 586 01 Jihlava |  |  | Projektant: | Filip Marek, Brněnská 326/34, 591 01 Žďár nad Sáz.
Uchazeč: |  |  | Vyplň údaj |  |  | Zpracovatel: | Filip Marek, Brněnská 326/34, 591 01 Žďár nad Sáz.
Kód dílu - Popis | [6 empty] | Cena celkem [CZK]
Náklady ze soupisu prací | [6 empty] | 0 | [11 empty] | -1
| HSV - Práce a dodávky HSV | [5 empty] | 0
| 9 - Ostatní konstrukce a práce, bourání | [5 empty] | 0
| 997 - Přesun sutě | [5 empty] | 0
| PSV - Práce a dodávky PSV | [5 empty] | 0
| 713 - Izolace tepelné | [5 empty] | 0
| 731 - Ústřední vytápění - kotelny | [5 empty] | 0
| 732 - Ústřední vytápění - strojovny | [5 empty] | 0
| 733 - Ústřední vytápění - rozvodné potrubí | [5 empty] | 0
| 734 - Ústřední vytápění - armatury | [5 empty] | 0
| 735 - Ústřední vytápění - otopná tělesa | [5 empty] | 0
| 751 - Vzduchotechnika | [5 empty] | 0
| 783 - Dokončovací práce - nátěry | [5 empty] | 0
SOUPIS PRACÍ
Stavba:
HŠ a SOŠŘ Velké Meziříčí - Rekonstrukce ÚT + elektro Doní dílna
Objekt:
SO 04 - Ústřední vytápění
Místo: |  |  | Velké Meziříčí |  |  | Datum: | 25. 3. 2023
Zadavatel: |  |  | Kraj Vysočina, Žižkova 1882/57, 586 01 Jihlava |  |  | Projektant: | Filip Marek, Brněnská 326/34, 591 01 Žďár nad Sáz.
Uchazeč: |  |  | Vyplň údaj |  |  | Zpracovatel: | Filip Marek, Brněnská 326/34, 591 01 Žďár nad Sáz.
PČ | Typ | Kód | Popis | MJ | Množství | J.cena [CZK] | Cena celkem [CZK] | Cenová soustava |  | DPH | J. Nh [h] | Nh celkem [h] | J. hmotnost [t] | Hmotnost celkem [t] | J. suť [t] | Suť Celkem [t]
Náklady soupisu celkem | [6 empty] | 0 |  |  |  |  | 0 |  | 5.2977 |  | 6.5453 |  | D | -1 | [10 empty] | 0
| D | HSV | Práce a dodávky HSV |  |  |  | 0 |  |  |  |  | 0 |  | 0 |  | 0.18 | 1 | D | 0 |  |  |  | ROZPOCET | [6 empty] | 0
| D | 9 | Ostatní konstrukce a práce, bourání |  |  |  | 0 |  |  |  |  | 0 |  | 0 |  | 0.18 | 1 | D | 1 |  |  |  | ROZPOCET | [6 empty] | 0
1 | K | 974031133 | Vysekání rýh ve zdivu cihelném hl do 50 mm š do 100 mm | m | 20 |  | 0 |  |  | základní |  | 0 | 0 | 0 | 0.009 | 0.18 | 4 | K | 2 |  |  |  | ROZPOCET | 0 | 0 | 0 | 0 | 0 | 1 | 0 | 4 | -2126454023
| VV |  | 12+4+4"zasekání potrubí M127, M128 |  | 20 | [12 empty] | VV | 2 | 2 | True | 1 | ROZPOCET
| D | 997 | Přesun sutě |  |  |  | 0 |  |  |  |  | 0 |  | 0 |  | 0 | 1 | D | 1 |  |  |  | ROZPOCET | [6 empty] | 0
2 | K | 997013151 | Vnitrostaveništní doprava suti a vybouraných hmot pro budovy v do 6 m s omezením mechanizace | t | 6.545 |  | 0 |  |  | základní |  | 0 | 0 | 0 | 0 | 0 | 4 | K | 2 |  |  |  | ROZPOCET | 0 | 0 | 0 | 0 | 0 | 1 | 0 | 4 | 1327273165
3 | K | 997013501 | Odvoz suti a vybouraných hmot na skládku nebo meziskládku do 1 km se složením | t | 6.545 |  | 0 |  |  | základní |  | 0 | 0 | 0 | 0 | 0 | 4 | K | 2 |  |  |  | ROZPOCET | 0 | 0 | 0 | 0 | 0 | 1 | 0 | 4 | -370170927
4 | K | 997013511 | Odvoz suti a vybouraných hmot z meziskládky na skládku do 1 km s naložením a se složením | t | 65.45 |  | 0 |  |  | základní |  | 0 | 0 | 0 | 0 | 0 | 4 | K | 2 |  |  |  | ROZPOCET | 0 | 0 | 0 | 0 | 0 | 1 | 0 | 4 | 287064604
| VV |  | 6,545*10 'Přepočtené koeficientem množství |  | 65.45 | [12 empty] | VV | 2 | 2 | False | 1 | ROZPOCET
5 | K | 997013603 | Poplatek za uložení na skládce (skládkovné) stavebního odpadu cihelného kód odpadu 17 01 02 | t | 0.18 |  | 0 |  |  | základní |  | 0 | 0 | 0 | 0 | 0 | 4 | K | 2 |  |  |  | ROZPOCET | 0 | 0 | 0 | 0 | 0 | 1 | 0 | 4 | -208941655
6 | K | 997013631 | Poplatek za uložení na skládce (skládkovné) stavebního odpadu směsného kód odpadu 17 09 04 | t | 4.13 |  | 0 |  |  | základní |  | 0 | 0 | 0 | 0 | 0 | 4 | K | 2 |  |  |  | ROZPOCET | 0 | 0 | 0 | 0 | 0 | 1 | 0 | 4 | -168915515
7 | K | 997013814 | Poplatek za uložení na skládce (skládkovné) stavebního odpadu izolací kód odpadu 17 06 04 | t | 2.222 |  | 0 |  |  | základní |  | 0 | 0 | 0 | 0 | 0 | 4 | K | 2 |  |  |  | ROZPOCET | 0 | 0 | 0 | 0 | 0 | 1 | 0 | 4 | -199683594
| D | PSV | Práce a dodávky PSV |  |  |  | 0 |  |  |  |  | 0 |  | 5.2977 |  | 6.3653 | 2 | D | 0 |  |  |  | ROZPOCET | [6 empty] | 0
| D | 713 | Izolace tepelné |  |  |  | 0 |  |  |  |  | 0 |  | 0.23582 |  | 2.2218 | 2 | D | 1 |  |  |  | ROZPOCET | [6 empty] | 0
8 | K | 713410831 | Odstranění izolace tepelné potrubí pásy nebo rohožemi s AL fólií staženými drátem tl do 50 mm | m | 92 |  | 0 |  |  | základní |  | 0 | 0 | 0 | 0.00542 | 0.49864 | 16 | K | 2 |  |  |  | ROZPOCET | 0 | 0 | 0 | 0 | 0 | 1 | 0 | 16 | 49419688
9 | K | 713410833 | Odstranění izolace tepelné potrubí pásy nebo rohožemi s AL fólií staženými drátem tl přes 50 mm | m | 240 |  | 0 |  |  | základní |  | 0 | 0 | 0 | 0.00718 | 1.7232 | 16 | K | 2 |  |  |  | ROZPOCET | 0 | 0 | 0 | 0 | 0 | 1 | 0 | 16 | -1112752831
10 | K | 713463211 | Montáž izolace tepelné potrubí potrubními pouzdry s Al fólií staženými Al páskou 1x D do 50 mm | m | 190 |  | 0 |  |  | základní |  | 0 | 0.00019 | 0.0361 | 0 | 0 | 16 | K | 2 |  |  |  | ROZPOCET | 0 | 0 | 0 | 0 | 0 | 1 | 0 | 16 | 443772160
| P |  | Poznámka k položce: izolace potrubí vedeného pod stropem a v půdním prostoru | [14 empty] | P | 2
11 | M | RMAT0004 | Potrubní pouzdra ROCKWOOL 800, vnitřní D 28mm, délka 1000mm, tloušťka izilace 30mm | m | 224.4 |  | 0 |  |  | základní |  | 0 | 0 | 0 | 0 | 0 | 32 | M | 2 |  |  |  | ROZPOCET | 0 | 0 | 0 | 0 | 0 | 1 | 0 | 16 | -2142678367
| VV |  | 220*1,02 'Přepočtené koeficientem množství |  | 224.4 | [12 empty] | VV | 2 | 2 | False | 1 | ROZPOCET
12 | M | RMAT0003 | Potrubní pouzdra ROCKWOOL 800, vnitřní D 35mm, délka 1000mm, tloušťka izilace 30mm | m | 85.68 |  | 0 |  |  | základní |  | 0 | 0 | 0 | 0 | 0 | 32 | M | 2 |  |  |  | ROZPOCET | 0 | 0 | 0 | 0 | 0 | 1 | 0 | 16 | 1098982755
| VV |  | 84*1,02 'Přepočtené koeficientem množství |  | 85.68 | [12 empty] | VV | 2 | 2 | False | 1 | ROZPOCET
13 | K | 713463212 | Montáž izolace tepelné potrubí potrubními pouzdry s Al fólií staženými Al páskou 1x D přes 50 do 100 mm | m | 238 |  | 0 |  |  | základní |  | 0 | 0.00027 | 0.06426 | 0 | 0 | 16 | K | 2 |  |  |  | ROZPOCET | 0 | 0 | 0 | 0 | 0 | 1 | 0 | 16 | 1710376567
| P |  | Poznámka k položce: izolace potrubí vedeného pod stropem a v půdním prostoru | [14 empty] | P | 2
14 | M | RMAT0002 | Potrubní pouzdra ROCKWOOL 800, vnitřní D 42mm, délka 1000mm, tloušťka izilace 40mm | m | 77.52 |  | 0 |  |  | základní |  | 0 | 0 | 0 | 0 | 0 | 32 | M | 2 |  |  |  | ROZPOCET | 0 | 0 | 0 | 0 | 0 | 1 | 0 | 16 | -385751940
| VV |  | 76*1,02 'Přepočtené koeficientem množství |  | 77.52 | [12 empty] | VV | 2 | 2 | False | 1 | ROZPOCET
15 | M | RKW.74251 | Potrubní pouzdra ROCKWOOL 800 vnitřní D 54mm, délka 1000mm, tloušťka izolace 40mm | m | 163.2 |  | 0 |  |  | základní |  | 0 | 0.00083 | 0.13546 | 0 | 0 | 32 | M | 2 |  |  |  | ROZPOCET | 0 | 0 | 0 | 0 | 0 | 1 | 0 | 16 | -1523371810
| VV |  | 160*1,02 'Přepočtené koeficientem množství |  | 163.2 | [12 empty] | VV | 2 | 2 | False | 1 | ROZPOCET
| D | 731 | Ústřední vytápění - kotelny |  |  |  | 0 |  |  |  |  | 0 |  | 1.235 |  | 0.54225 | 2 | D | 1 |  |  |  | ROZPOCET | [6 empty] | 0
16 | K | 731200829vl1 | Demontáž kotle ocelového na plynná nebo kapalná paliva výkon 170 kW | kus | 1 |  | 0 |  |  | základní |  | 0 | 0.00017 | 0.00017 | 0.54225 | 0.54225 | 16 | K | 2 |  |  |  | ROZPOCET | 0 | 0 | 0 | 0 | 0 | 1 | 0 | 16 | -1951031902
17 | K | 731391812 | Vypuštění vody z kotle samospádem pl kotle přes 5 do 10 m2 | kus | 1 |  | 0 |  |  | základní |  | 0 | 0 | 0 | 0 | 0 | 16 | K | 2 |  |  |  | ROZPOCET | 0 | 0 | 0 | 0 | 0 | 1 | 0 | 16 | -859675614
18 | K | 731244494vl1 | Montáž kotle ocelového závěsného na plyn kondenzačního o výkonu 150 kW | soubor | 1 |  | 0 |  |  | základní |  | 0 | 0.00249 | 0.00249 | 0 | 0 | 16 | K | 2 |  |  |  | ROZPOCET | 0 | 0 | 0 | 0 | 0 | 1 | 0 | 16 | 648545974
19 | M | 7012016vl1 | Hoval UltraGas2 150, 5 barů, vč regulace- stacionární plynový kondenzační kotel, výkon 35-151kW(50°C/30°C), 33-139kW(80°C/60°C), regulátor TopTronic E | kus | 1 |  | 0 |  |  | základní |  | 0 | 0.4 | 0.4 | 0 | 0 | 8 | M | 2 |  |  |  | ROZPOCET | 0 | 0 | 0 | 0 | 0 | 1 | 0 | 4 | 676527443
| P |  | Poznámka k položce: Výměník s nerezové oceli kotel osazen dvěmi vtoky vratné vody pro max.kondenzaci (vysoká teplota, nízká teplota) dálkové připojení (internet) na servisní pult výrobce (možnost dálkového přístupu servisních techniků fi. HOVAL) | [14 empty] | P | 2
20 | K | 2007997vl1 | plynový filtr HOVAL Mod. 70604/6b R 5/4" | kus | 1 |  | 0 |  |  | základní |  | 0 | 0.01 | 0.01 | 0 | 0 | 4 | K | 2 |  |  |  | ROZPOCET | 0 | 0 | 0 | 0 | 0 | 1 | 0 | 4 | -920081008
21 | K | 4034557vl1 | kompenzátor připojení plynu k UG (125-150) | kus | 1 |  | 0 |  |  | základní |  | 0 | 0.0015 | 0.0015 | 0 | 0 | 4 | K | 2 |  |  |  | ROZPOCET | 0 | 0 | 0 | 0 | 0 | 1 | 0 | 4 | -1387089279
22 | K | 6001917vl1 | Hoval neutralizační box HNB 0400 (125-400) | kus | 1 |  | 0 |  |  | základní |  | 0 | 0.03 | 0.03 | 0 | 0 | 4 | K | 2 |  |  |  | ROZPOCET | 0 | 0 | 0 | 0 | 0 | 1 | 0 | 4 | 1457252358
| P |  | Poznámka k položce: včetně- neutralizační granulát 3kg, propojovací hadice 2m | [14 empty] | P | 2
23 | K | 6018709vl1 | pojistná sestava DN25-1 izolovaná - HOVAL | kus | 1 |  | 0 |  |  | základní |  | 0 | 0.002 | 0.002 | 0 | 0 | 4 | K | 2 |  |  |  | ROZPOCET | 0 | 0 | 0 | 0 | 0 | 1 | 0 | 4 | -1818979862
24 | K | 6018709vl2 | sada jištění (pro splnění bezpečnostních požadavků EN 12828) - HOVAL | soubor | 1 |  | 0 |  |  | základní |  | 0 | 0.02 | 0.02 | 0 | 0 | 4 | K | 2 |  |  |  | ROZPOCET | 0 | 0 | 0 | 0 | 0 | 1 | 0 | 4 | -1462037013
25 | K | 6018709vl3 | Hydraulická uzavírací klapka HOVAL DN65 se servopohonem | kus | 1 |  | 0 |  |  | základní |  | 0 | 0.06 | 0.06 | 0 | 0 | 4 | K | 2 |  |  |  | ROZPOCET | 0 | 0 | 0 | 0 | 0 | 1 | 0 | 4 | -2103096148
26 | K | 6018709vl4 | Hydraulická uzavírací klapka HOVAL DN65 bez servopohonu, bez ruční páky | kus | 1 |  | 0 |  |  | základní |  | 0 | 0.045 | 0.045 | 0 | 0 | 4 | K | 2 |  |  |  | ROZPOCET | 0 | 0 | 0 | 0 | 0 | 1 | 0 | 4 | -2098906728
27 | K | 6018709vl5 | Mezipřírubová armatura HOVAL DN65-výstup | kus | 1 |  | 0 |  |  | základní |  | 0 | 0.025 | 0.025 | 0 | 0 | 4 | K | 2 |  |  |  | ROZPOCET | 0 | 0 | 0 | 0 | 0 | 1 | 0 | 4 | -1925463746
28 | K | 6018709vl6 | Mezipřírubová armatura HOVAL DN65-vstup | kus | 1 |  | 0 |  |  | základní |  | 0 | 0.025 | 0.025 | 0 | 0 | 4 | K | 2 |  |  |  | ROZPOCET | 0 | 0 | 0 | 0 | 0 | 1 | 0 | 4 | 78365978
29 | K | 6037078vl1 | modul Hoval TTE-HK/WW (6034571) | kus | 1 |  | 0 |  |  | základní |  | 0 | 0 | 0 | 0 | 0 | 4 | K | 2 |  |  |  | ROZPOCET | 0 | 0 | 0 | 0 | 0 | 1 | 0 | 4 | -1477934636
30 | K | 6037079VL1 | modul Hoval TTE-FE HK (6034576 | kus | 1 |  | 0 |  |  | základní |  | 0 | 0 | 0 | 0 | 0 | 4 | K | 2 |  |  |  | ROZPOCET | 0 | 0 | 0 | 0 | 0 | 1 | 0 | 4 | -975649739
31 | K | 731810301V0 | Montáž a doprava komín + kouřovod | soubor | 1 |  | 0 |  |  | základní |  | 0 | 0.0358 | 0.0358 | 0 | 0 | 16 | K | 2 |  |  |  | ROZPOCET | 0 | 0 | 0 | 0 | 0 | 1 | 0 | 16 | -1658166472
| P |  | Poznámka k položce: včetně částečného rozebrání stávajícího nerez komína, opětovné opláštění kolene, kotvení | [14 empty] | P | 2
32 | M | 731810301V1 | Kouřovod - Almeva STARR Kotlová redukce centrická; černá; DN153*/160 | kus | 1 |  | 0 |  |  | základní |  | 0 | 0.0358 | 0.0358 | 0 | 0 | 32 | M | 2 |  |  |  | ROZPOCET | 0 | 0 | 0 | 0 | 0 | 1 | 0 | 16 | 350774277
33 | M | 731810301V2 | Kouřovod - Almeva STARR Trubka s hrdlem; 1m; černá; DN160 | kus | 2 |  | 0 |  |  | základní |  | 0 | 0.0142 | 0.0284 | 0 | 0 | 32 | M | 2 |  |  |  | ROZPOCET | 0 | 0 | 0 | 0 | 0 | 1 | 0 | 16 | 314244763
34 | M | 731810301V3 | Kouřovod - Almeva STARR Revizní T-kus se změnou směru; černá; DN160 | kus | 1 |  | 0 |  |  | základní |  | 0 | 0.097 | 0.097 | 0 | 0 | 32 | M | 2 |  |  |  | ROZPOCET | 0 | 0 | 0 | 0 | 0 | 1 | 0 | 16 | 1589123282
35 | M | 731810301V4 | Kouřovod - Almeva STARR Trubka s hrdlem; 2m; černá; DN160 | kus | 1 |  | 0 |  |  | základní |  | 0 | 0.0282 | 0.0282 | 0 | 0 | 32 | M | 2 |  |  |  | ROZPOCET | 0 | 0 | 0 | 0 | 0 | 1 | 0 | 16 | -1465510041
36 | M | 731810301V5 | Kouřovod - Almeva STARR Revizní T-kus; černá; DN160 | kus | 1 |  | 0 |  |  | základní |  | 0 | 0.0873 | 0.0873 | 0 | 0 | 32 | M | 2 |  |  |  | ROZPOCET | 0 | 0 | 0 | 0 | 0 | 1 | 0 | 16 | 817380421
37 | M | 731810301V6 | Komín - Almeva STARR Koleno 87° pro vložkování s podpěrou; černá; DN160 | kus | 1 |  | 0 |  |  | základní |  | 0 | 0.059 | 0.059 | 0 | 0 | 32 | M | 2 |  |  |  | ROZPOCET | 0 | 0 | 0 | 0 | 0 | 1 | 0 | 16 | 336147881
38 | M | 731810301V7 | Komín - Almeva STARR Trubka s hrdlem; 2m; černá; DN110 | kus | 1 |  | 0 |  |  | základní |  | 0 | 0.0159 | 0.0159 | 0 | 0 | 32 | M | 2 |  |  |  | ROZPOCET | 0 | 0 | 0 | 0 | 0 | 1 | 0 | 16 | 915386608
39 | M | 731810301V8 | Komín - Almeva STARR Trubka s hrdlem; 2m; černá; DN160 | kus | 5 |  | 0 |  |  | základní |  | 0 | 0.0282 | 0.141 | 0 | 0 | 32 | M | 2 |  |  |  | ROZPOCET | 0 | 0 | 0 | 0 | 0 | 1 | 0 | 16 | -582185961
40 | M | 731810301V9 | Komín - Almeva STARR Trubka s hrdlem; 1m; černá; DN160 | kus | 1 |  | 0 |  |  | základní |  | 0 | 0.0142 | 0.0142 | 0 | 0 | 32 | M | 2 |  |  |  | ROZPOCET | 0 | 0 | 0 | 0 | 0 | 1 | 0 | 16 | -1132749786
41 | M | 731810301V10 | Komín - Almeva STARR Protidešťová manžeta pro ukončovací trubku; DN160/250 | kus | 1 |  | 0 |  |  | základní |  | 0 | 0.0704 | 0.0704 | 0 | 0 | 32 | M | 2 |  |  |  | ROZPOCET | 0 | 0 | 0 | 0 | 0 | 1 | 0 | 16 | -70098101
42 | M | 731810301V11 | Komín - Almeva - ZUB Silikonové mazivo 50g | kus | 1 |  | 0 |  |  | základní |  | 0 | 0.00088 | 0.00088 | 0 | 0 | 32 | M | 2 |  |  |  | ROZPOCET | 0 | 0 | 0 | 0 | 0 | 1 | 0 | 16 | -1991648472
| D | 732 | Ústřední vytápění - strojovny |  |  |  | 0 |  |  |  |  | 0 |  | 0.56031 |  | 0.33436 | 2 | D | 1 |  |  |  | ROZPOCET | [6 empty] | 0
43 | K | 732110812 | Demontáž rozdělovače nebo sběrače DN přes 100 do 200 | m | 2 |  | 0 |  |  | základní |  | 0 | 0 | 0 | 0.09358 | 0.18716 | 16 | K | 2 |  |  |  | ROZPOCET | 0 | 0 | 0 | 0 | 0 | 1 | 0 | 16 | 1193380921
44 | K | 732212815 | Demontáž ohříváku zásobníkového stojatého obsah do 1600 l | kus | 1 |  | 0 |  |  | základní |  | 0 | 0.312 | 0.312 | 0 | 0 | 16 | K | 2 |  |  |  | ROZPOCET | 0 | 0 | 0 | 0 | 0 | 1 | 0 | 16 | 764050676
| P |  | Poznámka k položce: stávající ohřívač vody HOVAL - opět bude použit | [14 empty] | P | 2
45 | K | 732214815 | Vypuštění vody z ohříváku obsah přes 630 do 1600 l | kus | 1 |  | 0 |  |  | základní |  | 0 | 0 | 0 | 0 | 0 | 16 | K | 2 |  |  |  | ROZPOCET | 0 | 0 | 0 | 0 | 0 | 1 | 0 | 16 | -441383336
46 | K | 732112128VL1 | Rozdělovač/sběrač topných větví sdružený dle P.D., včetně konzol a izolace | kus | 1 |  | 0 |  |  | základní |  | 0 | 0.0929 | 0.0929 | 0 | 0 | 16 | K | 2 |  |  |  | ROZPOCET | 0 | 0 | 0 | 0 | 0 | 1 | 0 | 16 | 648884406
47 | K | 732112128VL2 | Trubkový sběrač dle P.D., včetně konzol a izolace | kus | 1 |  | 0 |  |  | základní |  | 0 | 0.06729 | 0.06729 | 0 | 0 | 16 | K | 2 |  |  |  | ROZPOCET | 0 | 0 | 0 | 0 | 0 | 1 | 0 | 16 | -1441089264
| P |  | Poznámka k položce: sběrač teplé zpátečky | [14 empty] | P | 2
48 | K | 732219315vl1 | Montáž ohříváku vody stojatého - zpětná montáž | soubor | 1 |  | 0 |  |  | základní |  | 0 | 0.01023 | 0.01023 | 0 | 0 | 16 | K | 2 |  |  |  | ROZPOCET | 0 | 0 | 0 | 0 | 0 | 1 | 0 | 16 | 788062662
| P |  | Poznámka k položce: zpětná montáž původního zásobníku HOVAL objem 800L | [14 empty] | P | 2
49 | K | 732320814 | Demontáž nádrže beztlaké nebo tlakové odpojení od rozvodů potrubí obsah přes 200 do 500 l | kus | 1 |  | 0 |  |  | základní |  | 0 | 0 | 0 | 0.06 | 0.06 | 16 | K | 2 |  |  |  | ROZPOCET | 0 | 0 | 0 | 0 | 0 | 1 | 0 | 16 | 1392840404
| P |  | Poznámka k položce: stávající tlaková nádoba 320 L | [14 empty] | P | 2
50 | K | 732324813 | Demontáž nádrže beztlaké nebo tlakové vypuštění vody z nádrže obsah přes 100 do 200 l | kus | 1 |  | 0 |  |  | základní |  | 0 | 0 | 0 | 0.0222 | 0.0222 | 16 | K | 2 |  |  |  | ROZPOCET | 0 | 0 | 0 | 0 | 0 | 1 | 0 | 16 | -1132577729
51 | K | 732331624 | Nádoba tlaková expanzní pro topnou a chladicí soustavu s membránou závitové připojení PN 0,6 o objemu 300 l | soubor | 1 |  | 0 |  |  | základní |  | 0 | 0.02887 | 0.02887 | 0 | 0 | 16 | K | 2 |  |  |  | ROZPOCET | 0 | 0 | 0 | 0 | 0 | 1 | 0 | 16 | 930726634
52 | K | 732331779 | Příslušenství k expanzním nádobám bezpečnostní uzávěr G 5/4 k měření tlaku | kus | 1 |  | 0 |  |  | základní |  | 0 | 0.00095 | 0.00095 | 0 | 0 | 16 | K | 2 |  |  |  | ROZPOCET | 0 | 0 | 0 | 0 | 0 | 1 | 0 | 16 | -1501036543
53 | K | 732420811 | Demontáž čerpadla oběhového spirálního DN 25 | kus | 2 |  | 0 |  |  | základní |  | 0 | 0.0045 | 0.009 | 0 | 0 | 16 | K | 2 |  |  |  | ROZPOCET | 0 | 0 | 0 | 0 | 0 | 1 | 0 | 16 | -2035905047
| P |  | Poznámka k položce: čerpadlo pro ohřev teplé vody - opět použito cirkulační čerpadlo teplé vody - opět použito | [14 empty] | P | 2
54 | K | 732420812 | Demontáž čerpadla oběhového spirálního DN 40 | kus | 1 |  | 0 |  |  | základní |  | 0 | 7e-05 | 7e-05 | 0.021 | 0.021 | 16 | K | 2 |  |  |  | ROZPOCET | 0 | 0 | 0 | 0 | 0 | 1 | 0 | 16 | 1227541273
| P |  | Poznámka k položce: oběhové čerpadlo pro teplovzdušné jednotky haly - opět použito | [14 empty] | P | 2
55 | K | 732420813 | Demontáž čerpadla oběhového spirálního DN 50 | kus | 2 |  | 0 |  |  | základní |  | 0 | 7e-05 | 0.00014 | 0.022 | 0.044 | 16 | K | 2 |  |  |  | ROZPOCET | 0 | 0 | 0 | 0 | 0 | 1 | 0 | 16 | 1119032293
| P |  | Poznámka k položce: stará původní oběhová čerpalda | [14 empty] | P | 2
56 | K | 732429212 | Montáž čerpadla oběhového mokroběžného závitového DN 25 | soubor | 2 |  | 0 |  |  | základní |  | 0 | 0.00068 | 0.00136 | 0 | 0 | 16 | K | 2 |  |  |  | ROZPOCET | 0 | 0 | 0 | 0 | 0 | 1 | 0 | 16 | 2050867094
| P |  | Poznámka k položce: zpětná montáž původního čerpadla - 1ks | [14 empty] | P | 2
57 | M | WLO.4248084R001 | YONOS PICO1.0 25/1-8 | kus | 1 |  | 0 |  |  | základní |  | 0 | 0.0022 | 0.0022 | 0 | 0 | 32 | M | 2 |  |  |  | ROZPOCET | 0 | 0 | 0 | 0 | 0 | 1 | 0 | 16 | 562321843
58 | K | 732429223 | Montáž čerpadla oběhového mokroběžného přírubového DN 40 jednodílné | soubor | 2 |  | 0 |  |  | základní |  | 0 | 0.00354 | 0.00708 | 0 | 0 | 16 | K | 2 |  |  |  | ROZPOCET | 0 | 0 | 0 | 0 | 0 | 1 | 0 | 16 | 1801272789
| P |  | Poznámka k položce: 1ks zpětná montáž stávajícího čerpalda 1ks nové čerpadlo | [14 empty] | P | 2
59 | M | WLO.2120646 | Yonos MAXO 40/0,5-8 PN6/10 | kus | 1 |  | 0 |  |  | základní |  | 0 | 0.0092 | 0.0092 | 0 | 0 | 32 | M | 2 |  |  |  | ROZPOCET | 0 | 0 | 0 | 0 | 0 | 1 | 0 | 16 | -492266436
60 | K | 732429225 | Montáž čerpadla oběhového mokroběžného přírubového DN 50 jednodílné | soubor | 1 |  | 0 |  |  | základní |  | 0 | 0.0037 | 0.0037 | 0 | 0 | 16 | K | 2 |  |  |  | ROZPOCET | 0 | 0 | 0 | 0 | 0 | 1 | 0 | 16 | -1956693692
61 | M | WLO.2120650 | Yonos MAXO 50/0,5-9 PN6/10 | kus | 1 |  | 0 |  |  | základní |  | 0 | 0.0142 | 0.0142 | 0 | 0 | 32 | M | 2 |  |  |  | ROZPOCET | 0 | 0 | 0 | 0 | 0 | 1 | 0 | 16 | -36748824
62 | K | 732199100 | Montáž orientačních štítků | soubor | 1 |  | 0 |  |  | základní |  | 0 | 0.00112 | 0.00112 | 0 | 0 | 16 | K | 2 |  |  |  | ROZPOCET | 0 | 0 | 0 | 0 | 0 | 1 | 0 | 16 | 692933358
63 | M | RMAT0001 | štítek orientační pro popis otopných větví | ks | 11 |  | 0 |  |  | základní |  | 0 | 0 | 0 | 0 | 0 | 32 | M | 2 |  |  |  | ROZPOCET | 0 | 0 | 0 | 0 | 0 | 1 | 0 | 16 | 895527451
64 | K | 998732101 | Přesun hmot tonážní pro strojovny v objektech v do 6 m | t | 0.56 |  | 0 |  |  | základní |  | 0 | 0 | 0 | 0 | 0 | 4 | K | 2 |  |  |  | ROZPOCET | 0 | 0 | 0 | 0 | 0 | 1 | 0 | 4 | 1241654767
65 | K | 998732181 | Příplatek k přesunu hmot tonážní 732 prováděný bez použití mechanizace | t | 0.56 |  | 0 |  |  | základní |  | 0 | 0 | 0 | 0 | 0 | 16 | K | 2 |  |  |  | ROZPOCET | 0 | 0 | 0 | 0 | 0 | 1 | 0 | 16 | -1966711079
| D | 733 | Ústřední vytápění - rozvodné potrubí |  |  |  | 0 |  |  |  |  | 0 |  | 1.5105 |  | 2.0866 | 2 | D | 1 |  |  |  | ROZPOCET | [6 empty] | 0
66 | K | 733110803 | Demontáž potrubí ocelového závitového DN do 15 | m | 52 |  | 0 |  |  | základní |  | 0 | 2e-05 | 0.00104 | 0.001 | 0.052 | 16 | K | 2 |  |  |  | ROZPOCET | 0 | 0 | 0 | 0 | 0 | 1 | 0 | 16 | 426270925
67 | K | 733110806 | Demontáž potrubí ocelového závitového DN přes 15 do 32 | m | 65 |  | 0 |  |  | základní |  | 0 | 2e-05 | 0.0013 | 0.0032 | 0.208 | 16 | K | 2 |  |  |  | ROZPOCET | 0 | 0 | 0 | 0 | 0 | 1 | 0 | 16 | -1044174618
68 | K | 733110808 | Demontáž potrubí ocelového závitového DN přes 32 do 50 | m | 75 |  | 0 |  |  | základní |  | 0 | 5e-05 | 0.00375 | 0.00532 | 0.399 | 16 | K | 2 |  |  |  | ROZPOCET | 0 | 0 | 0 | 0 | 0 | 1 | 0 | 16 | -132182191
69 | K | 733110810 | Demontáž potrubí ocelového závitového DN přes 50 do 80 | m | 165 |  | 0 |  |  | základní |  | 0 | 9e-05 | 0.01485 | 0.00858 | 1.4157 | 16 | K | 2 |  |  |  | ROZPOCET | 0 | 0 | 0 | 0 | 0 | 1 | 0 | 16 | 1428623263
70 | K | 733111116 | Potrubí ocelové závitové černé bezešvé běžné v kotelnách nebo strojovnách DN 32 | m | 8 |  | 0 |  |  | základní |  | 0 | 0.00376 | 0.03008 | 0 | 0 | 16 | K | 2 |  |  |  | ROZPOCET | 0 | 0 | 0 | 0 | 0 | 1 | 0 | 16 | -1948003342
71 | K | 733121222 | Potrubí ocelové hladké bezešvé v kotelnách nebo strojovnách spojované svařováním D 76x3,2 | m | 24 |  | 0 |  |  | základní |  | 0 | 0.00792 | 0.19008 | 0 | 0 | 16 | K | 2 |  |  |  | ROZPOCET | 0 | 0 | 0 | 0 | 0 | 1 | 0 | 16 | 185629345
72 | K | 733122222.VGA | Potrubí Viega Prestabo 1103 z uhlíkové oceli tenkostěnné vně pozink spojované lisováním D 15x1,2 mm | m | 215 |  | 0 |  |  | základní |  | 0 | 0.00051 | 0.10965 | 0 | 0 | 16 | K | 2 |  |  |  | ROZPOCET | 0 | 0 | 0 | 0 | 0 | 1 | 0 | 16 | -1017418560
73 | K | 733122223.VGA | Potrubí Viega Prestabo1103 z uhlíkové oceli tenkostěnné vně pozink spojované lisováním D 18x1,2 mm | m | 190 |  | 0 |  |  | základní |  | 0 | 0.00062 | 0.1178 | 0 | 0 | 16 | K | 2 |  |  |  | ROZPOCET | 0 | 0 | 0 | 0 | 0 | 1 | 0 | 16 | 629498498
74 | K | 733122224.VGA | Potrubí Viega Prestabo1103 z uhlíkové oceli tenkostěnné vně pozink spojované lisováním D 22x1,5 mm | m | 62 |  | 0 |  |  | základní |  | 0 | 0.00095 | 0.0589 | 0 | 0 | 16 | K | 2 |  |  |  | ROZPOCET | 0 | 0 | 0 | 0 | 0 | 1 | 0 | 16 | -1275578262
75 | K | 733122225.VGA | Potrubí Viega Prestabo 1103 z uhlíkové oceli tenkostěnné vně pozink spojované lisováním D 28x1,5 mm | m | 218 |  | 0 |  |  | základní |  | 0 | 0.00119 | 0.25942 | 0 | 0 | 16 | K | 2 |  |  |  | ROZPOCET | 0 | 0 | 0 | 0 | 0 | 1 | 0 | 16 | 102853303
76 | K | 733122226.VGA | Potrubí Viega Prestabo 1103 z uhlíkové oceli tenkostěnné vně pozink spojované lisováním D 35x1,5 mm | m | 84 |  | 0 |  |  | základní |  | 0 | 0.0015 | 0.126 | 0 | 0 | 16 | K | 2 |  |  |  | ROZPOCET | 0 | 0 | 0 | 0 | 0 | 1 | 0 | 16 | -1110172402
77 | K | 733122227.VGA | Potrubí Viega Prestabo 1103 z uhlíkové oceli tenkostěnné vně pozink spojované lisováním D 42x1,5 mm | m | 76 |  | 0 |  |  | základní |  | 0 | 0.00194 | 0.14744 | 0 | 0 | 16 | K | 2 |  |  |  | ROZPOCET | 0 | 0 | 0 | 0 | 0 | 1 | 0 | 16 | 1405429216
78 | K | 733122228.VGA | Potrubí Viega Prestabo 1103 z uhlíkové oceli tenkostěnné vně pozink spojované lisováním D 54x1,5 mm | m | 160 |  | 0 |  |  | základní |  | 0 | 0.00261 | 0.4176 | 0 | 0 | 16 | K | 2 |  |  |  | ROZPOCET | 0 | 0 | 0 | 0 | 0 | 1 | 0 | 16 | 710032685
79 | K | 733191816 | Odřezání držáku potrubí třmenového D do 44,5 bez demontáže podpěr, konzol nebo výložníků | kus | 85 |  | 0 |  |  | základní |  | 0 | 0 | 0 | 0.00014 | 0.0119 | 16 | K | 2 |  |  |  | ROZPOCET | 0 | 0 | 0 | 0 | 0 | 1 | 0 | 16 | 998304386
80 | K | 733811251 | Ochrana potrubí ústředního vytápění termoizolačními trubicemi z PE tl přes 20 do 25 mm DN do 22 mm | m | 115 |  | 0 |  |  | základní |  | 0 | 0.0002 | 0.023 | 0 | 0 | 16 | K | 2 |  |  |  | ROZPOCET | 0 | 0 | 0 | 0 | 0 | 1 | 0 | 16 | -103549583
| P |  | Poznámka k položce: izolace potrubí vedeného pod stropem a v půdním prostoru | [14 empty] | P | 2
81 | K | 733811252 | Ochrana potrubí ústředního vytápění termoizolačními trubicemi z PE tl přes 20 do 25 mm DN přes 32 do 45 mm | m | 40 |  | 0 |  |  | základní |  | 0 | 0.00024 | 0.0096 | 0 | 0 | 16 | K | 2 |  |  |  | ROZPOCET | 0 | 0 | 0 | 0 | 0 | 1 | 0 | 16 | -1011432454
| P |  | Poznámka k položce: izolace potrubí vedeného pod stropem a v půdním prostoru + potrubí pro vzt svařovny | [14 empty] | P | 2
82 | K | 998733101 | Přesun hmot tonážní pro rozvody potrubí v objektech v do 6 m | t | 1.511 |  | 0 |  |  | základní |  | 0 | 0 | 0 | 0 | 0 | 16 | K | 2 |  |  |  | ROZPOCET | 0 | 0 | 0 | 0 | 0 | 1 | 0 | 16 | -1508477903
83 | K | 998733181 | Příplatek k přesunu hmot tonážní 733 prováděný bez použití mechanizace | t | 1.511 |  | 0 |  |  | základní |  | 0 | 0 | 0 | 0 | 0 | 16 | K | 2 |  |  |  | ROZPOCET | 0 | 0 | 0 | 0 | 0 | 1 | 0 | 16 | -1435022318
| D | 734 | Ústřední vytápění - armatury |  |  |  | 0 |  |  |  |  | 0 |  | 0.18152 |  | 0.07617 | 2 | D | 1 |  |  |  | ROZPOCET | [6 empty] | 0
84 | K | 734190818 | Rozpojení přírubového spoje DN přes 50 do 100 | kus | 4 |  | 0 |  |  | základní |  | 0 | 2e-05 | 8e-05 | 0 | 0 | 16 | K | 2 |  |  |  | ROZPOCET | 0 | 0 | 0 | 0 | 0 | 1 | 0 | 16 | -1792109078
85 | K | 734193214 | Klapka mezipřírubová uzavírací DN 50 PN 16 do 120°C disk nerezová ocel | soubor | 8 |  | 0 |  |  | základní |  | 0 | 0.00911 | 0.07288 | 0 | 0 | 16 | K | 2 |  |  |  | ROZPOCET | 0 | 0 | 0 | 0 | 0 | 1 | 0 | 16 | 1186231829
86 | K | 734193215 | Klapka mezipřírubová uzavírací DN 65 PN 16 do 120°C disk nerezová ocel | soubor | 3 |  | 0 |  |  | základní |  | 0 | 0.01191 | 0.03573 | 0 | 0 | 16 | K | 2 |  |  |  | ROZPOCET | 0 | 0 | 0 | 0 | 0 | 1 | 0 | 16 | 435183966
87 | K | 734200821 | Demontáž armatury závitové se dvěma závity přes G 1/2 do G 1/2 | kus | 38 |  | 0 |  |  | základní |  | 0 | 9e-05 | 0.00342 | 0.00045 | 0.0171 | 16 | K | 2 |  |  |  | ROZPOCET | 0 | 0 | 0 | 0 | 0 | 1 | 0 | 16 | 90943196
88 | K | 734200824 | Demontáž armatury závitové se dvěma závitypřes G 6/4 do G 2 | kus | 15 |  | 0 |  |  | základní |  | 0 | 0.00021 | 0.00315 | 0.0035 | 0.0525 | 16 | K | 2 |  |  |  | ROZPOCET | 0 | 0 | 0 | 0 | 0 | 1 | 0 | 16 | -433455780
89 | K | 734200834 | Demontáž armatury závitové se třemi závitypřes G 6/4 do G 2 | kus | 1 |  | 0 |  |  | základní |  | 0 | 0.00016 | 0.00016 | 0.00497 | 0.00497 | 16 | K | 2 |  |  |  | ROZPOCET | 0 | 0 | 0 | 0 | 0 | 1 | 0 | 16 | -330864099
90 | K | 734211119 | Ventil závitový odvzdušňovací G 3/8 PN 14 do 120°C automatický | kus | 10 |  | 0 |  |  | základní |  | 0 | 0.00023 | 0.0023 | 0 | 0 | 16 | K | 2 |  |  |  | ROZPOCET | 0 | 0 | 0 | 0 | 0 | 1 | 0 | 16 | -358179720
| P |  | Poznámka k položce: od firmy FLAMCO | [14 empty] | P | 2
91 | K | 734242414 | Ventil závitový zpětný přímý G 1 PN 16 do 110°C | kus | 1 |  | 0 |  |  | základní |  | 0 | 0.00053 | 0.00053 | 0 | 0 | 16 | K | 2 |  |  |  | ROZPOCET | 0 | 0 | 0 | 0 | 0 | 1 | 0 | 16 | 2050234747
92 | K | 734242416 | Ventil závitový zpětný přímý G 6/4 PN 16 do 110°C | kus | 2 |  | 0 |  |  | základní |  | 0 | 0.00052 | 0.00104 | 0 | 0 | 16 | K | 2 |  |  |  | ROZPOCET | 0 | 0 | 0 | 0 | 0 | 1 | 0 | 16 | -1112876486
93 | K | 734242417 | Ventil závitový zpětný přímý G 2 PN 16 do 110°C | kus | 2 |  | 0 |  |  | základní |  | 0 | 0.00078 | 0.00156 | 0 | 0 | 16 | K | 2 |  |  |  | ROZPOCET | 0 | 0 | 0 | 0 | 0 | 1 | 0 | 16 | -510119054
94 | K | 734291123 | Kohout plnící a vypouštěcí G 1/2 PN 10 do 90°C závitový | kus | 10 |  | 0 |  |  | základní |  | 0 | 0.00022 | 0.0022 | 0 | 0 | 16 | K | 2 |  |  |  | ROZPOCET | 0 | 0 | 0 | 0 | 0 | 1 | 0 | 16 | -1420056496
95 | K | 734291264 | Filtr závitový přímý G 1 PN 30 do 110°C s vnitřními závity | kus | 1 |  | 0 |  |  | základní |  | 0 | 0.00057 | 0.00057 | 0 | 0 | 16 | K | 2 |  |  |  | ROZPOCET | 0 | 0 | 0 | 0 | 0 | 1 | 0 | 16 | 201898174
96 | K | 734291246 | Filtr závitový přímý G 1 1/2 PN 16 do 130°C s vnitřními závity | kus | 2 |  | 0 |  |  | základní |  | 0 | 0.00114 | 0.00228 | 0 | 0 | 16 | K | 2 |  |  |  | ROZPOCET | 0 | 0 | 0 | 0 | 0 | 1 | 0 | 16 | -1742679178
97 | K | 734291247 | Filtr závitový přímý G 2 PN 16 do 130°C s vnitřními závity | kus | 2 |  | 0 |  |  | základní |  | 0 | 0.00173 | 0.00346 | 0 | 0 | 16 | K | 2 |  |  |  | ROZPOCET | 0 | 0 | 0 | 0 | 0 | 1 | 0 | 16 | 318748799
98 | K | 734292715 | Kohout kulový přímý G 1 PN 42 do 185°C vnitřní závit | kus | 4 |  | 0 |  |  | základní |  | 0 | 0.0005 | 0.002 | 0 | 0 | 16 | K | 2 |  |  |  | ROZPOCET | 0 | 0 | 0 | 0 | 0 | 1 | 0 | 16 | 111839274
99 | K | 734292717 | Kohout kulový přímý G 1 1/2 PN 42 do 185°C vnitřní závit | kus | 10 |  | 0 |  |  | základní |  | 0 | 0.00107 | 0.0107 | 0 | 0 | 16 | K | 2 |  |  |  | ROZPOCET | 0 | 0 | 0 | 0 | 0 | 1 | 0 | 16 | 747331474
100 | K | 734295024 | Směšovací ventil otopných a chladicích systémů závitový třícestný G 6/4" se servomotorem | kus | 2 |  | 0 |  |  | základní |  | 0 | 0.00377 | 0.00754 | 0 | 0 | 16 | K | 2 |  |  |  | ROZPOCET | 0 | 0 | 0 | 0 | 0 | 1 | 0 | 16 | 1234213409
101 | K | 734410811 | Demontáž teploměru přímého nebo rohového s ochranným pouzdrem | kus | 4 |  | 0 |  |  | základní |  | 0 | 1e-05 | 4e-05 | 0.0004 | 0.0016 | 16 | K | 2 |  |  |  | ROZPOCET | 0 | 0 | 0 | 0 | 0 | 1 | 0 | 16 | -1715654763
102 | K | 734209113 | Montáž armatury závitové s dvěma závity G 1/2 | kus | 45 |  | 0 |  |  | základní |  | 0 | 8e-05 | 0.0036 | 0 | 0 | 16 | K | 2 |  |  |  | ROZPOCET | 0 | 0 | 0 | 0 | 0 | 1 | 0 | 16 | -9574678
103 | M | 55121132vl1 | ventil radiátorový termostatický přímý LIPO 1/2" | kus | 22 |  | 0 |  |  | základní |  | 0 | 0.00044 | 0.00968 | 0 | 0 | 32 | M | 2 |  |  |  | ROZPOCET | 0 | 0 | 0 | 0 | 0 | 1 | 0 | 16 | -811493534
104 | M | 55128336vl1 | uzavírací šroubení LIPO přímé 1/2" | kus | 22 |  | 0 |  |  | základní |  | 0 | 0.00021 | 0.00462 | 0 | 0 | 32 | M | 2 |  |  |  | ROZPOCET | 0 | 0 | 0 | 0 | 0 | 1 | 0 | 16 | -81082594
105 | M | 55128336vl3 | automatické doplňování topné vody FLAMCO typ.FLEXCON PA AUTOFILL 23761, G1/2", PN10 | kus | 1 |  | 0 |  |  | základní |  | 0 | 0.00021 | 0.00021 | 0 | 0 | 32 | M | 2 |  |  |  | ROZPOCET | 0 | 0 | 0 | 0 | 0 | 1 | 0 | 16 | 629370519
| P |  | Poznámka k položce: Flexcon PA AutoFill - automatická doplňovací jednotka pro udržování tlaku. Rozhraní Bluetooth. | [14 empty] | P | 2
106 | K | 734222802r3 | IMI Heimeier nastavovací klíč pro termostatické hlavice B 2500-00.253 | kus | 3 |  | 0 |  |  | základní |  | 0 | 0.00028 | 0.00084 | 0 | 0 | 16 | K | 2 |  |  |  | ROZPOCET | 0 | 0 | 0 | 0 | 0 | 1 | 0 | 16 | -186987532
107 | K | 73422280vl2 | Termostatická hlavice IMI Heimeier HALO s připojením M30x1,5 - bílá | kus | 22 |  | 0 |  |  | základní |  | 0 | 0.00028 | 0.00616 | 0 | 0 | 16 | K | 2 |  |  |  | ROZPOCET | 0 | 0 | 0 | 0 | 0 | 1 | 0 | 16 | -37183677
108 | K | 734411101 | Teploměr technický s pevným stonkem a jímkou zadní připojení průměr 63 mm délky 50 mm | kus | 10 |  | 0 |  |  | základní |  | 0 | 0.00053 | 0.0053 | 0 | 0 | 16 | K | 2 |  |  |  | ROZPOCET | 0 | 0 | 0 | 0 | 0 | 1 | 0 | 16 | 963022128
109 | K | 734421101 | Tlakoměr s pevným stonkem a zpětnou klapkou tlak 0-16 bar průměr 50 mm spodní připojení | kus | 1 |  | 0 |  |  | základní |  | 0 | 0.00147 | 0.00147 | 0 | 0 | 16 | K | 2 |  |  |  | ROZPOCET | 0 | 0 | 0 | 0 | 0 | 1 | 0 | 16 | -1137740213
110 | K | 998734101 | Přesun hmot tonážní pro armatury v objektech v do 6 m | t | 0.182 |  | 0 |  |  | základní |  | 0 | 0 | 0 | 0 | 0 | 16 | K | 2 |  |  |  | ROZPOCET | 0 | 0 | 0 | 0 | 0 | 1 | 0 | 16 | -1878521432
| D | 735 | Ústřední vytápění - otopná tělesa |  |  |  | 0 |  |  |  |  | 0 |  | 1.5731 |  | 1.031 | 2 | D | 1 |  |  |  | ROZPOCET | [6 empty] | 0
111 | K | 735131125.LP1 | Montážní balíček pro Plano, Orion, Solar | soubor | 22 |  | 0 |  |  | základní |  | 0 | 0.016 | 0.352 | 0 | 0 | 16 | K | 2 |  |  |  | ROZPOCET | 0 | 0 | 0 | 0 | 0 | 1 | 0 | 16 | 1009245514
112 | K | 735131312 | Montáž otopných těles článkových hliníkových rozteč připojení 350-600 mm o počtu článků 6 až 10 | soubor | 1 |  | 0 |  |  | základní |  | 0 | 0.0021 | 0.0021 | 0 | 0 | 16 | K | 2 |  |  |  | ROZPOCET | 0 | 0 | 0 | 0 | 0 | 1 | 0 | 16 | -1447988127
113 | M | 735131125.LPC3a | Otopné těleso článkové hliníkové Lipovica Orion 600 10 čl 1160W,800mm | soubor | 1 |  | 0 |  |  | základní |  | 0 | 0.019 | 0.019 | 0 | 0 | 32 | M | 2 |  |  |  | ROZPOCET | 0 | 0 | 0 | 0 | 0 | 1 | 0 | 16 | -1711459651
114 | K | 735131314 | Montáž otopných těles článkových hliníkových rozteč připojení 350-600 mm o počtu článků 16 až 18 | soubor | 9 |  | 0 |  |  | základní |  | 0 | 0.0021 | 0.0189 | 0 | 0 | 16 | K | 2 |  |  |  | ROZPOCET | 0 | 0 | 0 | 0 | 0 | 1 | 0 | 16 | -916913861
115 | M | 735131125.LPC4 | Otopné těleso článkové hliníkové Lipovica Orion 600 16 čl 2320W,1295mm | soubor | 2 |  | 0 |  |  | základní |  | 0 | 0.0304 | 0.0608 | 0 | 0 | 32 | M | 2 |  |  |  | ROZPOCET | 0 | 0 | 0 | 0 | 0 | 1 | 0 | 16 | 1660543928
116 | M | 735131125.LPC4a | Otopné těleso článkové hliníkové Lipovica Orion 600 18 čl 2610W,1457mm | soubor | 7 |  | 0 |  |  | základní |  | 0 | 0.0342 | 0.2394 | 0 | 0 | 32 | M | 2 |  |  |  | ROZPOCET | 0 | 0 | 0 | 0 | 0 | 1 | 0 | 16 | -840916010
117 | K | 735131315 | Montáž otopných těles článkových hliníkových rozteč připojení 350-600 mm o počtu článků přes 18 | soubor | 12 |  | 0 |  |  | základní |  | 0 | 0.0021 | 0.0252 | 0 | 0 | 16 | K | 2 |  |  |  | ROZPOCET | 0 | 0 | 0 | 0 | 0 | 1 | 0 | 16 | -1420500490
118 | M | 735131125.LPC5 | Otopné těleso článkové hliníkové Lipovica Orion 600 22 čl 3190W,1781mm | soubor | 12 |  | 0 |  |  | základní |  | 0 | 0.0418 | 0.5016 | 0 | 0 | 32 | M | 2 |  |  |  | ROZPOCET | 0 | 0 | 0 | 0 | 0 | 1 | 0 | 16 | -1882267572
119 | K | 735131125.LPC5vl | Nástřik otopného tělesa šedé barvy | kus | 22 |  | 0 |  |  | základní |  | 0 | 0.016 | 0.352 | 0 | 0 | 16 | K | 2 |  |  |  | ROZPOCET | 0 | 0 | 0 | 0 | 0 | 1 | 0 | 16 | 407702879
| P |  | Poznámka k položce: Nástřik objednán u výrobce otopných těles LIPOVICA odstín dle stávajících otopných těles LIPOVICA v rekonstruované části objektu | [14 empty] | P | 2
120 | K | 735151822 | Demontáž otopného tělesa panelového dvouřadého dl přes 1500 do 2820 mm | kus | 19 |  | 0 |  |  | základní |  | 0 | 8e-05 | 0.00152 | 0.04675 | 0.88825 | 16 | K | 2 |  |  |  | ROZPOCET | 0 | 0 | 0 | 0 | 0 | 1 | 0 | 16 | 446924930
121 | K | 735291800 | Demontáž konzoly nebo držáku otopných těles, registrů nebo konvektorů do odpadu | kus | 57 |  | 0 |  |  | základní |  | 0 | 1e-05 | 0.00057 | 0.00075 | 0.04275 | 16 | K | 2 |  |  |  | ROZPOCET | 0 | 0 | 0 | 0 | 0 | 1 | 0 | 16 | 617994467
122 | K | 751621811 | Demontáž vytápěcí a větrací přívodní jednotky s ohřevem plynovým, elektrickým nebo vodním nástěnné s výměnou vzduchu do 7000 m3/h | kus | 4 |  | 0 |  |  | základní |  | 0 | 0 | 0 | 0.025 | 0.1 | 16 | K | 2 |  |  |  | ROZPOCET | 0 | 0 | 0 | 0 | 0 | 1 | 0 | 16 | -1470196564
| P |  | Poznámka k položce: demontáž stávajících sahar M119, M124, M125, M126, demontáž včetně konzol a armatur | [14 empty] | P | 2
123 | K | 998735101 | Přesun hmot tonážní pro otopná tělesa v objektech v do 6 m | t | 1.573 |  | 0 |  |  | základní |  | 0 | 0 | 0 | 0 | 0 | 16 | K | 2 |  |  |  | ROZPOCET | 0 | 0 | 0 | 0 | 0 | 1 | 0 | 16 | 723851872
124 | K | 998735181 | Příplatek k přesunu hmot tonážní 735 prováděný bez použití mechanizace | t | 1.573 |  | 0 |  |  | základní |  | 0 | 0 | 0 | 0 | 0 | 16 | K | 2 |  |  |  | ROZPOCET | 0 | 0 | 0 | 0 | 0 | 1 | 0 | 16 | -2033502794
| D | 751 | Vzduchotechnika |  |  |  | 0 |  |  |  |  | 0 |  | 0 |  | 0.0731 | 2 | D | 1 |  |  |  | ROZPOCET | [6 empty] | 0
125 | K | 751122113 | Montáž ventilátoru radiálního nízkotlakého potrubního základního do čtyřhranného potrubí přes 0,140 do 0,210 m2 | kus | 1 |  | 0 |  |  | základní |  | 0 | 0 | 0 | 0 | 0 | 16 | K | 2 |  |  |  | ROZPOCET | 0 | 0 | 0 | 0 | 0 | 1 | 0 | 16 | 160281779
| P |  | Poznámka k položce: nově vsazen do stávajícího potrubí VZT svařovny M118 odtahový ventilátor | [14 empty] | P | 2
126 | M | RMAT0005 | ventilátor potrubní radiální nízkotlaký REMAK Vento 50-25, plně regulovatelný + ovladač regulátoru ORP | kus | 1 |  | 0 |  |  | základní |  | 0 | 0 | 0 | 0 | 0 | 32 | M | 2 |  |  |  | ROZPOCET | 0 | 0 | 0 | 0 | 0 | 1 | 0 | 16 | -1711490615
127 | K | 751123823 | Demontáž ventilátoru radiálního nízkotlakého čtyřhranné potrubí průřezu přes 0,210 do 0,280 m2 | kus | 1 |  | 0 |  |  | základní |  | 0 | 0 | 0 | 0.054 | 0.054 | 16 | K | 2 |  |  |  | ROZPOCET | 0 | 0 | 0 | 0 | 0 | 1 | 0 | 16 | 1301085863
| P |  | Poznámka k položce: demontáž stávajícího VZT potrubního ventilátoru svařovny umístěného na střeše objektu | [14 empty] | P | 2
128 | K | 751510862 | Demontáž vzduchotechnického potrubí plechového čtyřhranného s přírubou do suti průřezu přes 0,13 do 0,50 m2 | m | 1 |  | 0 |  |  | základní |  | 0 | 0 | 0 | 0.0191 | 0.0191 | 16 | K | 2 |  |  |  | ROZPOCET | 0 | 0 | 0 | 0 | 0 | 1 | 0 | 16 | -950913461
129 | K | 751514552 | Montáž spojky do plechového potrubí vnitřní, vnější pružné čtyřhranné s přírubou přes 0,070 do 0,140 m2 | kus | 1 |  | 0 |  |  | základní |  | 0 | 0 | 0 | 0 | 0 | 16 | K | 2 |  |  |  | ROZPOCET | 0 | 0 | 0 | 0 | 0 | 1 | 0 | 16 | 1992457876
130 | M | RMAT0007 | manžeta pro napojení ventilátoru Vento 50-25 | kus | 1 |  | 0 |  |  | základní |  | 0 | 0 | 0 | 0 | 0 | 32 | M | 2 |  |  |  | ROZPOCET | 0 | 0 | 0 | 0 | 0 | 1 | 0 | 16 | -1515784486
131 | K | 751514713 | Montáž protidešťové stříšky nebo výfukové hlavice do plechového potrubí čtyřhranné s přírubou přes 0,070 do 0,140 m2 | kus | 1 |  | 0 |  |  | základní |  | 0 | 0 | 0 | 0 | 0 | 16 | K | 2 |  |  |  | ROZPOCET | 0 | 0 | 0 | 0 | 0 | 1 | 0 | 16 | 289432342
132 | M | RMAT0006 | hlavice výfuková dle stávajícího potrubí | kus | 1 |  | 0 |  |  | základní |  | 0 | 0 | 0 | 0 | 0 | 32 | M | 2 |  |  |  | ROZPOCET | 0 | 0 | 0 | 0 | 0 | 1 | 0 | 16 | -779850108
| D | 783 | Dokončovací práce - nátěry |  |  |  | 0 |  |  |  |  | 0 |  | 0.00144 |  | 0 | 2 | D | 1 |  |  |  | ROZPOCET | [6 empty] | 0
133 | K | 783601715 | Odmaštění ředidlovým odmašťovačem potrubí DN do 50 mm | m | 8 |  | 0 |  |  | základní |  | 0 | 1e-05 | 8e-05 | 0 | 0 | 16 | K | 2 |  |  |  | ROZPOCET | 0 | 0 | 0 | 0 | 0 | 1 | 0 | 16 | 51054850
134 | K | 783601733 | Odmaštění ředidlovým odmašťovačem potrubí přes DN 50 do DN 100 mm | m | 24 |  | 0 |  |  | základní |  | 0 | 1e-05 | 0.00024 | 0 | 0 | 16 | K | 2 |  |  |  | ROZPOCET | 0 | 0 | 0 | 0 | 0 | 1 | 0 | 16 | 1449155118
135 | K | 783614551 | Základní jednonásobný syntetický nátěr potrubí DN do 50 mm | m | 8 |  | 0 |  |  | základní |  | 0 | 2e-05 | 0.00016 | 0 | 0 | 16 | K | 2 |  |  |  | ROZPOCET | 0 | 0 | 0 | 0 | 0 | 1 | 0 | 16 | 290336676
| P |  | Poznámka k položce: nátěr ocelového potrubí v kotelně pod izolací | [14 empty] | P | 2
136 | K | 783614561 | Základní jednonásobný syntetický nátěr potrubí přes DN 50 do DN 100 mm | m | 24 |  | 0 |  |  | základní |  | 0 | 4e-05 | 0.00096 | 0 | 0 | 16 | K | 2 |  |  |  | ROZPOCET | 0 | 0 | 0 | 0 | 0 | 1 | 0 | 16 | -468773207
| P |  | Poznámka k položce: nátěr ocelového potrubí v kotelně pod izolací | [14 empty] | P | 2

## SO 05 - Elektrické rozvod...
{b63ee6ce-f9fd-4214-a094-bd0446d99d36}
2
| KRYCÍ LIST SOUPISU PRACÍ | [7 empty] | v --- níže se nacházejí doplnkové a pomocné údaje k sestavám --- v | [8 empty] | False
Stavba:
HŠ a SOŠŘ Velké Meziříčí - Rekonstrukce ÚT + elektro Doní dílna
Objekt:
SO 05 - Elektrické rozvody silnoproudé
| KSO: |  |  |  |  | CC-CZ:
| Místo: |  | Velké Meziříčí |  |  | Datum: | 25. 3. 2023
| Zadavatel: |  |  |  |  | IČ:
|  | Kraj Vysočina, Žižkova 1882/57, 586 01 Jihlava |  |  |  | DIČ:
| Uchazeč: |  |  |  |  | IČ: | Vyplň údaj
|  | Vyplň údaj |  |  |  | DIČ: | Vyplň údaj
| Projektant: |  |  |  |  | IČ:
|  | Jaroslav Novotný, Brodská 1837/6, Žďár nad Sáz. |  |  |  | DIČ:
| Zpracovatel: |  |  |  |  | IČ:
|  | Filip Marek, Brněnská 326/34, 591 01 Žďár nad Sáz. |  |  |  | DIČ:
Poznámka:
| Cena bez DPH | [5 empty] | 0
|  |  | Základ daně |  |  | Sazba daně | Výše daně
| DPH | základní | 0 |  |  | 21% | 0
|  | snížená | 0 |  |  | 12% | 0
|  | zákl. přenesená | 0 |  |  | 21% | 0
|  | sníž. přenesená | 0 |  |  | 12% | 0
|  | nulová | 0 |  |  | 0% | 0
| Cena s DPH |  |  | v | CZK |  | 0
| Projektant |  |  | Zpracovatel
| Datum a podpis: |  | Razítko | Datum a podpis: |  |  | Razítko
| Objednavatel |  |  | Uchazeč
| Datum a podpis: |  | Razítko | Datum a podpis: |  |  | Razítko
REKAPITULACE ČLENĚNÍ SOUPISU PRACÍ
Stavba:
HŠ a SOŠŘ Velké Meziříčí - Rekonstrukce ÚT + elektro Doní dílna
Objekt:
SO 05 - Elektrické rozvody silnoproudé
Místo: |  |  | Velké Meziříčí |  |  | Datum: | 25. 3. 2023
Zadavatel: |  |  | Kraj Vysočina, Žižkova 1882/57, 586 01 Jihlava |  |  | Projektant: | Jaroslav Novotný, Brodská 1837/6, Žďár nad Sáz.
Uchazeč: |  |  | Vyplň údaj |  |  | Zpracovatel: | Filip Marek, Brněnská 326/34, 591 01 Žďár nad Sáz.
Kód dílu - Popis | [6 empty] | Cena celkem [CZK]
Náklady ze soupisu prací | [6 empty] | 0 | [11 empty] | -1
| 7411 - Přípravné práce, demontáže | [5 empty] | 0
| 7412 - Ostatní | [5 empty] | 0
| 7413 - Rozvaděče NN a příslušenství | [5 empty] | 0
| 7414 - Kompletační materiál | [5 empty] | 0
| 7417 - Elektroinstalační materiál | [5 empty] | 0
| 7419 - Kabelové rozvody | [5 empty] | 0
| 7421 - Svítidla | [5 empty] | 0
| HSV - Práce a dodávky HSV | [5 empty] | 0
| 9 - Ostatní konstrukce a práce, bourání | [5 empty] | 0
| 997 - Přesun sutě | [5 empty] | 0
| HZS - Hodinové zúčtovací sazby | [5 empty] | 0
SOUPIS PRACÍ
Stavba:
HŠ a SOŠŘ Velké Meziříčí - Rekonstrukce ÚT + elektro Doní dílna
Objekt:
SO 05 - Elektrické rozvody silnoproudé
Místo: |  |  | Velké Meziříčí |  |  | Datum: | 25. 3. 2023
Zadavatel: |  |  | Kraj Vysočina, Žižkova 1882/57, 586 01 Jihlava |  |  | Projektant: | Jaroslav Novotný, Brodská 1837/6, Žďár nad Sáz.
Uchazeč: |  |  | Vyplň údaj |  |  | Zpracovatel: | Filip Marek, Brněnská 326/34, 591 01 Žďár nad Sáz.
PČ | Typ | Kód | Popis | MJ | Množství | J.cena [CZK] | Cena celkem [CZK] | Cenová soustava |  | DPH | J. Nh [h] | Nh celkem [h] | J. hmotnost [t] | Hmotnost celkem [t] | J. suť [t] | Suť Celkem [t]
Náklady soupisu celkem | [6 empty] | 0 |  |  |  |  | 0 |  | 19.0752 |  | 0.66 |  | D | -1 | [10 empty] | 0
| D | 7411 | Přípravné práce, demontáže |  |  |  | 0 |  |  |  |  | 0 |  | 5.163 |  | 0 | 1 | D | 0 |  |  |  | ROZPOCET | [6 empty] | 0
1 | K | 7411.R02 | Vyhledání a zmapování stávajících rozvodů | m2 | 821.8 |  | 0 |  |  | základní |  | 0 | 0 | 0 | 0 | 0 | 4 | K | 1 |  |  |  | ROZPOCET | 0 | 0 | 0 | 0 | 0 | 1 | 0 | 4 | 1383179766
2 | K | 741112801 | Demotáž elektroinstalačních lišt a kanálů nástěnných uložených pevně vkládacích | m | 400 |  | 0 |  |  | základní |  | 0 | 0.005 | 2 | 0 | 0 | 4 | K | 1 |  |  |  | ROZPOCET | 0 | 0 | 0 | 0 | 0 | 1 | 0 | 4 | 175577726
3 | K | 741213815R01 | Demontáž kabelů z rozvodnic bez zachování funkčnosti (do suti) silových | kpl | 1 |  | 0 |  |  | základní |  | 0 | 1.2 | 1.2 | 0 | 0 | 4 | K | 1 |  |  |  | ROZPOCET | 0 | 0 | 0 | 0 | 0 | 1 | 0 | 4 | -671560919
4 | K | 741213815R02 | Demontáž stávajících rozvaděčů bez zachování funkčnosti (do suti) | kpl | 1 |  | 0 |  |  | základní |  | 0 | 0.32 | 0.32 | 0 | 0 | 4 | K | 1 |  |  |  | ROZPOCET | 0 | 0 | 0 | 0 | 0 | 1 | 0 | 4 | 326649033
5 | K | 741311835r01 | Demontáž spínačů bez zachování funkčnosti (do suti) nástěnných, zapuštěných, připojení šroubové | kpl | 1 |  | 0 |  |  | základní |  | 0 | 0.095 | 0.095 | 0 | 0 | 4 | K | 1 |  |  |  | ROZPOCET | 0 | 0 | 0 | 0 | 0 | 1 | 0 | 4 | 379314528
6 | K | 741315825r01 | Demontáž zásuvek bez zachování funkčnosti (do suti) nástěnných, polozapuštěných nebo zapuštěných, připojení šroubové | kpl | 1 |  | 0 |  |  | základní |  | 0 | 0.078 | 0.078 | 0 | 0 | 4 | K | 1 |  |  |  | ROZPOCET | 0 | 0 | 0 | 0 | 0 | 1 | 0 | 4 | 734356574
7 | K | 741372803 | Demontáž svítidel bez zachování funkčnosti (do suti) průmyslových výbojkových přisazených 2 zdroje | kus | 4 |  | 0 |  |  | základní |  | 0 | 0.025 | 0.1 | 0 | 0 | 4 | K | 1 |  |  |  | ROZPOCET | 0 | 0 | 0 | 0 | 0 | 1 | 0 | 4 | 1753548592
| P |  | Poznámka k položce: demontáž svátidel v hlavní dílně | [14 empty] | P | 1
8 | K | 741372803R01 | Demontáž svítidel bez zachování funkčnosti (do suti) průmyslových | kus | 137 |  | 0 |  |  | základní |  | 0 | 0.01 | 1.37 | 0 | 0 | 4 | K | 1 |  |  |  | ROZPOCET | 0 | 0 | 0 | 0 | 0 | 1 | 0 | 4 | 1352834849
| P |  | Poznámka k položce: demontáž svátidel v hlavní dílně | [14 empty] | P | 1
| D | 7412 | Ostatní |  |  |  | 0 |  |  |  |  | 0 |  | 0 |  | 0 | 1 | D | 0 |  |  |  | ROZPOCET | [6 empty] | 0
9 | K | 21-M-06.R01 | Drobný elektroinstalační materiál | kpl | 1 |  | 0 |  |  | základní |  | 0 | 0 | 0 | 0 | 0 | 4 | K | 1 |  |  |  | ROZPOCET | 0 | 0 | 0 | 0 | 0 | 1 | 0 | 4 | 1140120569
10 | K | 7412.R2 | Spolupráce s revizním technikem | kpl | 1 |  | 0 |  |  | základní |  | 0 | 0 | 0 | 0 | 0 | 4 | K | 1 |  |  |  | ROZPOCET | 0 | 0 | 0 | 0 | 0 | 1 | 0 | 4 | -1552900685
11 | K | 7412.R3 | Zaškolení obsluhy | kpl | 1 |  | 0 |  |  | základní |  | 0 | 0 | 0 | 0 | 0 | 4 | K | 1 |  |  |  | ROZPOCET | 0 | 0 | 0 | 0 | 0 | 1 | 0 | 4 | -927513533
12 | K | 741810003 | Zkoušky a prohlídky elektrických rozvodů a zařízení celková prohlídka a vyhotovení revizní zprávy pro objem montážních prací přes 500 do 1000 tis. Kč | kus | 1 |  | 0 |  |  | základní |  | 0 | 0 | 0 | 0 | 0 | 4 | K | 1 |  |  |  | ROZPOCET | 0 | 0 | 0 | 0 | 0 | 1 | 0 | 4 | 458383753
13 | K | 946112113 | Montáž pojízdných věží trubkových nebo dílcových s maximálním zatížením podlahy do 200 kg/m2 šířky přes 0,9 do 1,6 m, délky do 3,2 m, výšky přes 2,5 m do 3,5 m | kus | 2 |  | 0 |  |  | základní |  | 0 | 0 | 0 | 0 | 0 | 4 | K | 1 |  |  |  | ROZPOCET | 0 | 0 | 0 | 0 | 0 | 1 | 0 | 4 | -1693375052
14 | K | 946112213 | Montáž pojízdných věží trubkových nebo dílcových s maximálním zatížením podlahy do 200 kg/m2 Příplatek za první a každý další den použití pojízdného lešení k ce | kus | 125 |  | 0 |  |  | základní |  | 0 | 0 | 0 | 0 | 0 | 4 | K | 1 |  |  |  | ROZPOCET | 0 | 0 | 0 | 0 | 0 | 1 | 0 | 4 | -2128378231
15 | K | 945412112 | Teleskopická hydraulická montážní plošina výška zdvihu do 21 m | den | 20 |  | 0 |  |  | základní |  | 0 | 0 | 0 | 0 | 0 | 4 | K | 1 |  |  |  | ROZPOCET | 0 | 0 | 0 | 0 | 0 | 1 | 0 | 4 | 1505517983
| P |  | Poznámka k položce: včetně dopravy na stavbu a zpět pro místnost dílen M118 | [14 empty] | P | 1
| D | 7413 | Rozvaděče NN a příslušenství |  |  |  | 0 |  |  |  |  | 0 |  | 0 |  | 0 | 1 | D | 0 |  |  |  | ROZPOCET | [6 empty] | 0
16 | K | 7413.R001 | R1 rozvaděč hlavní - rozvaděč dle výkresové dokumentace, kompletní včetně přístrojů | kus | 1 |  | 0 |  |  | základní |  | 0 | 0 | 0 | 0 | 0 | 4 | K | 1 |  |  |  | ROZPOCET | 0 | 0 | 0 | 0 | 0 | 1 | 0 | 4 | -470264640
17 | K | 7413.R002 | R2 rozvaděč hala - rozvaděč dle výkresové dokumentace, kompletní včetně přístrojů | kus | 1 |  | 0 |  |  | základní |  | 0 | 0 | 0 | 0 | 0 | 4 | K | 1 |  |  |  | ROZPOCET | 0 | 0 | 0 | 0 | 0 | 1 | 0 | 4 | -1338178648
18 | K | 7413.R003 | R3 rozvaděč svařovna 1 - rozvaděč dle výkresové dokumentace, kompletní včetně přístrojů | kus | 1 |  | 0 |  |  | základní |  | 0 | 0 | 0 | 0 | 0 | 4 | K | 1 |  |  |  | ROZPOCET | 0 | 0 | 0 | 0 | 0 | 1 | 0 | 4 | -936814105
19 | K | 7413.R004 | R4 rozvaděč svařovna 2 - rozvaděč dle výkresové dokumentace, kompletní včetně přístrojů | kus | 1 |  | 0 |  |  | základní |  | 0 | 0 | 0 | 0 | 0 | 4 | K | 1 |  |  |  | ROZPOCET | 0 | 0 | 0 | 0 | 0 | 1 | 0 | 4 | 385421956
20 | K | 7413.R005 | R5 rozvaděč strojní dílna - rozvaděč dle výkresové dokumentace, kompletní včetně přístrojů | kus | 1 |  | 0 |  |  | základní |  | 0 | 0 | 0 | 0 | 0 | 4 | K | 1 |  |  |  | ROZPOCET | 0 | 0 | 0 | 0 | 0 | 1 | 0 | 4 | 1088026941
21 | K | 7413.R006 | R6 rozvaděč ruční dílna - rozvaděč dle výkresové dokumentace, kompletní včetně přístrojů | kus | 1 |  | 0 |  |  | základní |  | 0 | 0 | 0 | 0 | 0 | 4 | K | 1 |  |  |  | ROZPOCET | 0 | 0 | 0 | 0 | 0 | 1 | 0 | 4 | -1858002209
22 | K | 7413.R007 | R7 rozvaděč autoopravna - rozvaděč dle výkresové dokumentace, kompletní včetně přístrojů | kus | 1 |  | 0 |  |  | základní |  | 0 | 0 | 0 | 0 | 0 | 4 | K | 1 |  |  |  | ROZPOCET | 0 | 0 | 0 | 0 | 0 | 1 | 0 | 4 | 325701278
23 | K | 7413.R008 | R8 rozvaděč vyvažování - rozvaděč dle výkresové dokumentace, kompletní včetně přístrojů | kus | 1 |  | 0 |  |  | základní |  | 0 | 0 | 0 | 0 | 0 | 4 | K | 1 |  |  |  | ROZPOCET | 0 | 0 | 0 | 0 | 0 | 1 | 0 | 4 | -300377490
24 | K | 7413.R009 | R9 rozvaděč geometrie - rozvaděč dle výkresové dokumentace, kompletní včetně přístrojů | kus | 1 |  | 0 |  |  | základní |  | 0 | 0 | 0 | 0 | 0 | 4 | K | 1 |  |  |  | ROZPOCET | 0 | 0 | 0 | 0 | 0 | 1 | 0 | 4 | -876489144
25 | K | 7413.R0010 | R10 rozvaděč elektrodílna - rozvaděč dle výkresové dokumentace, kompletní včetně přístrojů | kus | 1 |  | 0 |  |  | základní |  | 0 | 0 | 0 | 0 | 0 | 4 | K | 1 |  |  |  | ROZPOCET | 0 | 0 | 0 | 0 | 0 | 1 | 0 | 4 | 613749455
26 | K | 7413.R0011 | R11 rozvaděč kotelna - rozvaděč dle výkresové dokumentace, kompletní včetně přístrojů | kus | 1 |  | 0 |  |  | základní |  | 0 | 0 | 0 | 0 | 0 | 4 | K | 1 |  |  |  | ROZPOCET | 0 | 0 | 0 | 0 | 0 | 1 | 0 | 4 | 2050709166
27 | K | 7413.R0012 | R16 rozvaděč půda - rozvaděč dle výkresové dokumentace, kompletní včetně přístrojů | kus | 1 |  | 0 |  |  | základní |  | 0 | 0 | 0 | 0 | 0 | 4 | K | 1 |  |  |  | ROZPOCET | 0 | 0 | 0 | 0 | 0 | 1 | 0 | 4 | -1842858620
| D | 7414 | Kompletační materiál |  |  |  | 0 |  |  |  |  | 0 |  | 0.0001 |  | 0 | 1 | D | 0 |  |  |  | ROZPOCET | [6 empty] | 0
28 | K | 741310101 | Montáž spínačů jedno nebo dvoupólových polozapuštěných nebo zapuštěných se zapojením vodičů bezšroubové připojení vypínačů, řazení 1-jednopólových | kus | 23 |  | 0 |  |  | základní |  | 0 | 0 | 0 | 0 | 0 | 4 | K | 1 |  |  |  | ROZPOCET | 0 | 0 | 0 | 0 | 0 | 1 | 0 | 4 | -1997031651
29 | M | 10.028.722R001 | spínač jednopólový řaz.1, IP44, pod omítku - kompletní | kus | 6 |  | 0 |  |  | základní |  | 0 | 0 | 0 | 0 | 0 | 8 | M | 1 |  |  |  | ROZPOCET | 0 | 0 | 0 | 0 | 0 | 1 | 0 | 4 | -826206565
| P |  | Poznámka k položce: barva šedá/černá | [14 empty] | P | 1
30 | M | 10.028.722R002 | spínač jednopólový řaz.1, IP44, na omítku - kompletní | kus | 17 |  | 0 |  |  | základní |  | 0 | 0 | 0 | 0 | 0 | 8 | M | 1 |  |  |  | ROZPOCET | 0 | 0 | 0 | 0 | 0 | 1 | 0 | 4 | 854125651
| P |  | Poznámka k položce: barva šedá/černá | [14 empty] | P | 1
31 | K | 741310121 | Montáž spínačů jedno nebo dvoupólových polozapuštěných nebo zapuštěných se zapojením vodičů bezšroubové připojení přepínačů, řazení 5-sériových | kus | 6 |  | 0 |  |  | základní |  | 0 | 0 | 0 | 0 | 0 | 4 | K | 1 |  |  |  | ROZPOCET | 0 | 0 | 0 | 0 | 0 | 1 | 0 | 4 | -1081585127
32 | M | 10.028.722R003 | spínač jednopólový řaz.5, IP44, na omítku - kompletní | kus | 6 |  | 0 |  |  | základní |  | 0 | 0 | 0 | 0 | 0 | 8 | M | 1 |  |  |  | ROZPOCET | 0 | 0 | 0 | 0 | 0 | 1 | 0 | 4 | -1019906576
| P |  | Poznámka k položce: barva šedá/černá | [14 empty] | P | 1
33 | K | 741310042 | Montáž spínačů jedno nebo dvoupólových nástěnných se zapojením vodičů, pro prostředí venkovní nebo mokré přepínačů, řazení 6-střídavých | kus | 2 |  | 0 |  |  | základní |  | 0 | 0 | 0 | 0 | 0 | 4 | K | 1 |  |  |  | ROZPOCET | 0 | 0 | 0 | 0 | 0 | 1 | 0 | 4 | 1613593309
34 | M | 10.028.722R004 | spínač jednopólový řaz.6, IP44, na omítku - kompletní | kus | 2 |  | 0 |  |  | základní |  | 0 | 0 | 0 | 0 | 0 | 8 | M | 1 |  |  |  | ROZPOCET | 0 | 0 | 0 | 0 | 0 | 1 | 0 | 4 | -1030783938
| P |  | Poznámka k položce: barva šedá/černá | [14 empty] | P | 1
35 | K | 741310411ro01 | Montáž spínačů tří nebo čtyřpólových nástěnných a zapuštěných se zapojením vodičů, do 25 A | kus | 4 |  | 0 |  |  | základní |  | 0 | 0 | 0 | 0 | 0 | 4 | K | 1 |  |  |  | ROZPOCET | 0 | 0 | 0 | 0 | 0 | 1 | 0 | 4 | 1488579648
36 | M | 10.028.722R005 | spínač třípólový 25A, IP44, pod omítku - PRESSTO - kompletní | kus | 3 |  | 0 |  |  | základní |  | 0 | 0 | 0 | 0 | 0 | 8 | M | 1 |  |  |  | ROZPOCET | 0 | 0 | 0 | 0 | 0 | 1 | 0 | 4 | 1448632600
37 | M | 10.028.722R006 | spínač třípólový 25A, IP44, na omítku - kompletní | kus | 1 |  | 0 |  |  | základní |  | 0 | 0 | 0 | 0 | 0 | 8 | M | 1 |  |  |  | ROZPOCET | 0 | 0 | 0 | 0 | 0 | 1 | 0 | 4 | 524371265
38 | K | 10.028.722R007 | tlačítko hříbkové rudé, aretační, IP44, na omítku - kompletní | kus | 1 |  | 0 |  |  | základní |  | 0 | 0 | 0 | 0 | 0 | 4 | K | 1 |  |  |  | ROZPOCET | 0 | 0 | 0 | 0 | 0 | 1 | 0 | 4 | 1963028382
| P |  | Poznámka k položce: vřetně montáže | [14 empty] | P | 1
39 | K | 10.028.722R008 | dvoutlačítkový ovladač s kontrolkou, IP44, na omítku - kompletní | kus | 1 |  | 0 |  |  | základní |  | 0 | 0 | 0 | 0 | 0 | 4 | K | 1 |  |  |  | ROZPOCET | 0 | 0 | 0 | 0 | 0 | 1 | 0 | 4 | 435584985
| P |  | Poznámka k položce: vřetně montáže | [14 empty] | P | 1
40 | K | 10.028.722R009 | detektor úniku plynu, IP44, 230V - kompletní | kus | 1 |  | 0 |  |  | základní |  | 0 | 0 | 0 | 0 | 0 | 4 | K | 1 |  |  |  | ROZPOCET | 0 | 0 | 0 | 0 | 0 | 1 | 0 | 4 | 644873781
| P |  | Poznámka k položce: včetně montáže | [14 empty] | P | 1
41 | K | 10.028.722R010 | regulátor teploty prostorový 20-60°C, IP44 - kompletní | kus | 1 |  | 0 |  |  | základní |  | 0 | 0 | 0 | 0 | 0 | 4 | K | 1 |  |  |  | ROZPOCET | 0 | 0 | 0 | 0 | 0 | 1 | 0 | 4 | -1006281142
| P |  | Poznámka k položce: včetně montáže | [14 empty] | P | 1
42 | K | 10.028.722R011 | hladinový snímač - spíná při zaplavení, IP44 - kompletní | kus | 1 |  | 0 |  |  | základní |  | 0 | 0 | 0 | 0 | 0 | 4 | K | 1 |  |  |  | ROZPOCET | 0 | 0 | 0 | 0 | 0 | 1 | 0 | 4 | -1316981632
| P |  | Poznámka k položce: včetně montáže | [14 empty] | P | 1
43 | K | 40464001R01 | siréna vnitřní plastová IP44 , na omítku - kopletní | kus | 1 |  | 0 |  |  | základní |  | 0 | 0.0001 | 0.0001 | 0 | 0 | 4 | K | 1 |  |  |  | ROZPOCET | 0 | 0 | 0 | 0 | 0 | 1 | 0 | 4 | 447025747
| P |  | Poznámka k položce: včetně montáže | [14 empty] | P | 1
44 | K | 741313001R01 | Montáž zásuvek domovních se zapojením vodičů bezšroubové připojení polozapuštěných nebo zapuštěných 10/16 A, provedení 2P + PE | kus | 174 |  | 0 |  |  | základní |  | 0 | 0 | 0 | 0 | 0 | 4 | K | 1 |  |  |  | ROZPOCET | 0 | 0 | 0 | 0 | 0 | 1 | 0 | 4 | 859987512
45 | M | 34555101R001 | zásuvka 230V, 16A, 45x45mm, do PK kanálu - kompletní | kus | 8 |  | 0 |  |  | základní |  | 0 | 0 | 0 | 0 | 0 | 8 | M | 1 |  |  |  | ROZPOCET | 0 | 0 | 0 | 0 | 0 | 1 | 0 | 4 | -1696165897
| P |  | Poznámka k položce: barva šedá/černá | [14 empty] | P | 1
46 | M | 34555101R002 | zásuvka 230V, 16A, IP44, pod omítku - kompletní | kus | 36 |  | 0 |  |  | základní |  | 0 | 0 | 0 | 0 | 0 | 8 | M | 1 |  |  |  | ROZPOCET | 0 | 0 | 0 | 0 | 0 | 1 | 0 | 4 | -378099530
| P |  | Poznámka k položce: barva šedá/černá | [14 empty] | P | 1
47 | M | 34555101R003 | zásuvka 230V, 16A, IP44, na omítku - kompletní | kus | 129 |  | 0 |  |  | základní |  | 0 | 0 | 0 | 0 | 0 | 8 | M | 1 |  |  |  | ROZPOCET | 0 | 0 | 0 | 0 | 0 | 1 | 0 | 4 | -1574001570
| P |  | Poznámka k položce: barva šedá/černá | [14 empty] | P | 1
48 | M | 34555101R0010 | zásuvka 230V, 16A, SCHUKO CEE7/7, IP44, kompletní | kus | 1 |  | 0 |  |  | základní |  | 0 | 0 | 0 | 0 | 0 | 8 | M | 1 |  |  |  | ROZPOCET | 0 | 0 | 0 | 0 | 0 | 1 | 0 | 4 | 1797481894
| P |  | Poznámka k položce: pro kalové čerpadlo | [14 empty] | P | 1
49 | K | 741313351 | Montáž zásuvek průmyslových se zapojením vodičů vestavných, provedení IP 44 3P+N+PE 16 A | kus | 21 |  | 0 |  |  | základní |  | 0 | 0 | 0 | 0 | 0 | 4 | K | 1 |  |  |  | ROZPOCET | 0 | 0 | 0 | 0 | 0 | 1 | 0 | 4 | -941569752
50 | M | 34555101R004 | zásuvka 400V, 16A, IP44, pod omítku - kompletní | kus | 6 |  | 0 |  |  | základní |  | 0 | 0 | 0 | 0 | 0 | 8 | M | 1 |  |  |  | ROZPOCET | 0 | 0 | 0 | 0 | 0 | 1 | 0 | 4 | -1427974450
51 | M | 34555101R005 | zásuvka 400V, 16A, IP44, na omítku - kompletní | kus | 15 |  | 0 |  |  | základní |  | 0 | 0 | 0 | 0 | 0 | 8 | M | 1 |  |  |  | ROZPOCET | 0 | 0 | 0 | 0 | 0 | 1 | 0 | 4 | 583768264
52 | K | 741313252 | Montáž zásuvek průmyslových se zapojením vodičů nástěnných, provedení IP 44 3P+N+PE 32 A | kus | 43 |  | 0 |  |  | základní |  | 0 | 0 | 0 | 0 | 0 | 4 | K | 1 |  |  |  | ROZPOCET | 0 | 0 | 0 | 0 | 0 | 1 | 0 | 4 | -658389428
53 | M | 34555101R006 | zásuvka 400V, 32A, IP44, pod omítku - kompletní | kus | 5 |  | 0 |  |  | základní |  | 0 | 0 | 0 | 0 | 0 | 8 | M | 1 |  |  |  | ROZPOCET | 0 | 0 | 0 | 0 | 0 | 1 | 0 | 4 | 1904179041
54 | M | 34555101R007 | zásuvka 400V, 32A, IP44, na omítku - kompletní | kus | 38 |  | 0 |  |  | základní |  | 0 | 0 | 0 | 0 | 0 | 8 | M | 1 |  |  |  | ROZPOCET | 0 | 0 | 0 | 0 | 0 | 1 | 0 | 4 | 1158709385
55 | K | 741313252r01 | Montáž zásuvek průmyslových se zapojením vodičů nástěnných, provedení IP 44 3P+N+PE 63 A | kus | 1 |  | 0 |  |  | základní |  | 0 | 0 | 0 | 0 | 0 | 4 | K | 1 |  |  |  | ROZPOCET | 0 | 0 | 0 | 0 | 0 | 1 | 0 | 4 | 2139190921
56 | M | 34555101R008 | zásuvka 400V, 63A, IP44, na omítku - kompletní | kus | 1 |  | 0 |  |  | základní |  | 0 | 0 | 0 | 0 | 0 | 8 | M | 1 |  |  |  | ROZPOCET | 0 | 0 | 0 | 0 | 0 | 1 | 0 | 4 | 1851318605
| D | 7417 | Elektroinstalační materiál |  |  |  | 0 |  |  |  |  | 0 |  | 0.89088 |  | 0 | 1 | D | 0 |  |  |  | ROZPOCET | [6 empty] | 0
57 | K | 741110002 | Montáž trubek elektroinstalačních s nasunutím nebo našroubováním do krabic plastových tuhých, uložených pevně, vnější O přes 23 do 35 mm | m | 365 |  | 0 |  |  | základní |  | 0 | 0 | 0 | 0 | 0 | 4 | K | 1 |  |  |  | ROZPOCET | 0 | 0 | 0 | 0 | 0 | 1 | 0 | 4 | -11537931
58 | M | 34571093 | trubka elektroinstalační tuhá z PVC D 22,1/25 mm, délka 3m | m | 210 |  | 0 |  |  | základní |  | 0 | 0.00031 | 0.0651 | 0 | 0 | 8 | M | 1 |  |  |  | ROZPOCET | 0 | 0 | 0 | 0 | 0 | 1 | 0 | 4 | -1451057279
| P |  | Poznámka k položce: šedá | [14 empty] | P | 1
59 | M | 34571094 | trubka elektroinstalační tuhá z PVC D 28,6/32 mm, délka 3m | m | 155 |  | 0 |  |  | základní |  | 0 | 0.00018 | 0.0279 | 0 | 0 | 8 | M | 1 |  |  |  | ROZPOCET | 0 | 0 | 0 | 0 | 0 | 1 | 0 | 4 | -1285666539
| P |  | Poznámka k položce: šedá | [14 empty] | P | 1
60 | K | 741110513R01 | Montáž lišt a kanálků, žlabů elektroinstalačních se spojkami, ohyby a rohy a s nasunutím do krabic vkládacích s víčkem | m | 490 |  | 0 |  |  | základní |  | 0 | 0 | 0 | 0 | 0 | 4 | K | 1 |  |  |  | ROZPOCET | 0 | 0 | 0 | 0 | 0 | 1 | 0 | 4 | -879684574
61 | M | 34571011 | lišta elektroinstalační vkládací 24x22mm | m | 20 |  | 0 |  |  | základní |  | 0 | 0.00015 | 0.003 | 0 | 0 | 8 | M | 1 |  |  |  | ROZPOCET | 0 | 0 | 0 | 0 | 0 | 1 | 0 | 4 | 72486242
62 | M | 34571012R01 | lišta elektroinstalační vkládací 40x20mm | m | 40 |  | 0 |  |  | základní |  | 0 | 0.00023 | 0.0092 | 0 | 0 | 8 | M | 1 |  |  |  | ROZPOCET | 0 | 0 | 0 | 0 | 0 | 1 | 0 | 4 | 573376698
63 | M | 34575604R001 | žlab kabelový drátěný žárově zinkovaný 50/50mm | m | 170 |  | 0 |  |  | základní |  | 0 | 0.0017 | 0.289 | 0 | 0 | 8 | M | 1 |  |  |  | ROZPOCET | 0 | 0 | 0 | 0 | 0 | 1 | 0 | 4 | 712167644
64 | M | 34575604R002 | žlab kabelový drátěný žárově zinkovaný 100/50mm | m | 140 |  | 0 |  |  | základní |  | 0 | 0.0017 | 0.238 | 0 | 0 | 8 | M | 1 |  |  |  | ROZPOCET | 0 | 0 | 0 | 0 | 0 | 1 | 0 | 4 | -1893977622
65 | M | 34575604R003 | žlab kabelový drátěný žárově zinkovaný 100/100mm | m | 60 |  | 0 |  |  | základní |  | 0 | 0.0017 | 0.102 | 0 | 0 | 8 | M | 1 |  |  |  | ROZPOCET | 0 | 0 | 0 | 0 | 0 | 1 | 0 | 4 | 78553113
66 | M | 34575604R004 | žlab kabelový drátěný žárově zinkovaný 200/50mm | m | 10 |  | 0 |  |  | základní |  | 0 | 0.0017 | 0.017 | 0 | 0 | 8 | M | 1 |  |  |  | ROZPOCET | 0 | 0 | 0 | 0 | 0 | 1 | 0 | 4 | -200670697
67 | M | 34575604R005 | žlab kabelový drátěný žárově zinkovaný 200/100mm | m | 50 |  | 0 |  |  | základní |  | 0 | 0.0017 | 0.085 | 0 | 0 | 8 | M | 1 |  |  |  | ROZPOCET | 0 | 0 | 0 | 0 | 0 | 1 | 0 | 4 | 100862095
68 | K | 741112021 | Montáž krabic elektroinstalačních bez napojení na trubky a lišty, demontáže a montáže víčka a přístroje protahovacích nebo odbočných nástěnných plastových čtyřh | kus | 225 |  | 0 |  |  | základní |  | 0 | 0 | 0 | 0 | 0 | 4 | K | 1 |  |  |  | ROZPOCET | 0 | 0 | 0 | 0 | 0 | 1 | 0 | 4 | 1895836041
69 | M | 34571524R001 | krabice 125x125mm se svorkovnicí a s víčkem - montáž na stěnu | kus | 2 |  | 0 |  |  | základní |  | 0 | 0.00023 | 0.00046 | 0 | 0 | 8 | M | 1 |  |  |  | ROZPOCET | 0 | 0 | 0 | 0 | 0 | 1 | 0 | 4 | 1449811707
70 | M | 34571524R002 | krabice přístrojová kompletní | kus | 52 |  | 0 |  |  | základní |  | 0 | 0.00023 | 0.01196 | 0 | 0 | 8 | M | 1 |  |  |  | ROZPOCET | 0 | 0 | 0 | 0 | 0 | 1 | 0 | 4 | -1578328924
71 | M | 34571524R003 | krabice rozpojovací kompletní | kus | 160 |  | 0 |  |  | základní |  | 0 | 0.00023 | 0.0368 | 0 | 0 | 8 | M | 1 |  |  |  | ROZPOCET | 0 | 0 | 0 | 0 | 0 | 1 | 0 | 4 | 1483656974
72 | K | 35442178R01 | Ekvipotenciální svorkovnice | kus | 11 |  | 0 |  |  | základní |  | 0 | 6e-05 | 0.00066 | 0 | 0 | 4 | K | 1 |  |  |  | ROZPOCET | 0 | 0 | 0 | 0 | 0 | 1 | 0 | 4 | 1293736051
| P |  | Poznámka k položce: včetně montáže | [14 empty] | P | 1
73 | K | 35442178 | ocelové nosné lano pro montáž svitidel kompletní | m | 80 |  | 0 |  |  | základní |  | 0 | 6e-05 | 0.0048 | 0 | 0 | 4 | K | 1 |  |  |  | ROZPOCET | 0 | 0 | 0 | 0 | 0 | 1 | 0 | 4 | 1131914010
| P |  | Poznámka k položce: včetně montáže | [14 empty] | P | 1
| D | 7419 | Kabelové rozvody |  |  |  | 0 |  |  |  |  | 0 |  | 13.0213 |  | 0 | 1 | D | 0 |  |  |  | ROZPOCET | [6 empty] | 0
74 | K | 741122211 | Montáž kabelů měděných bez ukončení uložených volně nebo v liště plných kulatých (CYKY) počtu a průřezu žil 3x1,5 až 6 mm2 | m | 2690 |  | 0 |  |  | základní |  | 0 | 0 | 0 | 0 | 0 | 4 | K | 1 |  |  |  | ROZPOCET | 0 | 0 | 0 | 0 | 0 | 1 | 0 | 4 | -1555258830
| VV |  | 1120+1510+60 |  | 2690 | [12 empty] | VV | 1 | 2 | True | 1 | ROZPOCET
75 | K | 741122231 | Montáž kabelů měděných bez ukončení uložených volně nebo v liště plných kulatých (CYKY) počtu a průřezu žil 5x1,5 až 2,5 mm2 | m | 550 |  | 0 |  |  | základní |  | 0 | 0 | 0 | 0 | 0 | 4 | K | 1 |  |  |  | ROZPOCET | 0 | 0 | 0 | 0 | 0 | 1 | 0 | 4 | -49890137
| VV |  | 190+360 |  | 550 | [12 empty] | VV | 1 | 2 | True | 1 | ROZPOCET
76 | K | 741122232 | Montáž kabelů měděných bez ukončení uložených volně nebo v liště plných kulatých (CYKY) počtu a průřezu žil 5x4 až 6 mm2 | m | 910 |  | 0 |  |  | základní |  | 0 | 0 | 0 | 0 | 0 | 4 | K | 1 |  |  |  | ROZPOCET | 0 | 0 | 0 | 0 | 0 | 1 | 0 | 4 | -605771593
| VV |  | 910 |  | 910 | [12 empty] | VV | 1 | 2 | True | 1 | ROZPOCET
77 | K | 741122233 | Montáž kabelů měděných bez ukončení uložených volně nebo v liště plných kulatých (CYKY) počtu a průřezu žil 5x10 mm2 | m | 590 |  | 0 |  |  | základní |  | 0 | 0 | 0 | 0 | 0 | 4 | K | 1 |  |  |  | ROZPOCET | 0 | 0 | 0 | 0 | 0 | 1 | 0 | 4 | -732675683
| VV |  | 590 |  | 590 | [12 empty] | VV | 1 | 2 | True | 1 | ROZPOCET
78 | K | 34111030.A1 | kabel silový s Cu jádrem 1 kV 3x1,5mm2 (CYKY-O 3x1,5) | m | 380 |  | 0 |  |  | základní |  | 0 | 0 | 0 | 0 | 0 | 4 | K | 1 |  |  |  | ROZPOCET | 0 | 0 | 0 | 0 | 0 | 1 | 0 | 4 | 476677560
| P |  | Poznámka k položce: včetně montáže | [14 empty] | P | 1
79 | M | 34111030 | kabel silový s Cu jádrem 1 kV 3x1,5mm2 | m | 1180 |  | 0 |  |  | základní |  | 0 | 0 | 0 | 0 | 0 | 8 | M | 1 |  |  |  | ROZPOCET | 0 | 0 | 0 | 0 | 0 | 1 | 0 | 4 | -77765915
80 | M | 34111036 | kabel silový s Cu jádrem 1 kV 3x2,5mm2 | m | 1510 |  | 0 |  |  | základní |  | 0 | 0 | 0 | 0 | 0 | 8 | M | 1 |  |  |  | ROZPOCET | 0 | 0 | 0 | 0 | 0 | 1 | 0 | 4 | -188284457
81 | M | 34111090 | kabel silový s Cu jádrem 1 kV 5x1,5mm2 | m | 190 |  | 0 |  |  | základní |  | 0 | 0 | 0 | 0 | 0 | 8 | M | 1 |  |  |  | ROZPOCET | 0 | 0 | 0 | 0 | 0 | 1 | 0 | 4 | 334987526
82 | M | 34111094 | kabel silový s Cu jádrem 1 kV 5x2,5mm2 | m | 360 |  | 0 |  |  | základní |  | 0 | 0 | 0 | 0 | 0 | 8 | M | 1 |  |  |  | ROZPOCET | 0 | 0 | 0 | 0 | 0 | 1 | 0 | 4 | 795351559
83 | M | 34111100 | kabel silový s Cu jádrem 1 kV 5x6mm2 | m | 910 |  | 0 |  |  | základní |  | 0 | 0 | 0 | 0 | 0 | 8 | M | 1 |  |  |  | ROZPOCET | 0 | 0 | 0 | 0 | 0 | 1 | 0 | 4 | -1698973474
84 | M | 34111100R1 | kabel silový s Cu jádrem 1 kV 5x10mm2 | m | 590 |  | 0 |  |  | základní |  | 0 | 0 | 0 | 0 | 0 | 8 | M | 1 |  |  |  | ROZPOCET | 0 | 0 | 0 | 0 | 0 | 1 | 0 | 4 | -431538635
85 | K | 741124701r1 | Montáž kabelů měděných ovládacích bez ukončení uložených volně stíněných ovládacích s plným jádrem (JYTY) počtu a průměru žil 2 až 19x1 mm2 | m | 30 |  | 0 |  |  | základní |  | 0 | 0 | 0 | 0 | 0 | 4 | K | 1 |  |  |  | ROZPOCET | 0 | 0 | 0 | 0 | 0 | 1 | 0 | 4 | 901793721
86 | M | 34113151 | kabel ovládací průmyslový stíněný laminovanou Al fólií s příložným Cu drátem jádro Cu plné izolace PVC plášť PVC 250V (JYTY) 7x1,00mm2 | m | 30 |  | 0 |  |  | základní |  | 0 | 0.00012 | 0.0036 | 0 | 0 | 8 | M | 1 |  |  |  | ROZPOCET | 0 | 0 | 0 | 0 | 0 | 1 | 0 | 4 | 224873268
87 | K | 34113278 | kabel Instalační flexibilní jádro Cu lanované izolace pryž plášť pryž chloroprenová 450/750V (H07RN-F) 5x2,5mm2 | m | 15 |  | 0 |  |  | základní |  | 0 | 0.0002 | 0.003 | 0 | 0 | 4 | K | 1 |  |  |  | ROZPOCET | 0 | 0 | 0 | 0 | 0 | 1 | 0 | 4 | -146287770
| P |  | Poznámka k položce: včetně montáže | [14 empty] | P | 1
88 | K | 34113280 | kabel Instalační flexibilní jádro Cu lanované izolace pryž plášť pryž chloroprenová 450/750V (H07RN-F) 5x6mm2 | m | 5 |  | 0 |  |  | základní |  | 0 | 0.00041 | 0.00205 | 0 | 0 | 4 | K | 1 |  |  |  | ROZPOCET | 0 | 0 | 0 | 0 | 0 | 1 | 0 | 4 | 217754776
| P |  | Poznámka k položce: včetně montáže | [14 empty] | P | 1
89 | K | PKB.607602 | vodič propojovací jádro Cu plné izolace PVC 450/750V H07V-K-4 ZZ | m | 260 |  | 0 |  |  | základní |  | 0 | 0.05 | 13 | 0 | 0 | 4 | K | 1 |  |  |  | ROZPOCET | 0 | 0 | 0 | 0 | 0 | 1 | 0 | 4 | -838860412
| P |  | Poznámka k položce: včetně montáže | [14 empty] | P | 1
90 | K | 34140826 | vodič propojovací jádro Cu plné izolace PVC 450/750V H07V-K-6 ZZ | m | 180 |  | 0 |  |  | základní |  | 0 | 7e-05 | 0.0126 | 0 | 0 | 4 | K | 1 |  |  |  | ROZPOCET | 0 | 0 | 0 | 0 | 0 | 1 | 0 | 4 | -1893340778
| P |  | Poznámka k položce: včetně montáže | [14 empty] | P | 1
| D | 7421 | Svítidla |  |  |  | 0 |  |  |  |  | 0 |  | 0 |  | 0 | 1 | D | 0 |  |  |  | ROZPOCET | [6 empty] | 0
91 | K | 741372062R01 | Montáž svítidel LED se zapojením vodičů průmyslových místností přisazených stropních panelových | kus | 108 |  | 0 |  |  | základní |  | 0 | 0 | 0 | 0 | 0 | 4 | K | 1 |  |  |  | ROZPOCET | 0 | 0 | 0 | 0 | 0 | 1 | 0 | 4 | -359271358
92 | M | 7421.R001 | Svítidlo A - viz tabulka svítidel | kus | 8 |  | 0 |  |  | základní |  | 0 | 0 | 0 | 0 | 0 | 8 | M | 1 |  |  |  | ROZPOCET | 0 | 0 | 0 | 0 | 0 | 1 | 0 | 4 | -1190740090
93 | M | 7421.R002 | Svítidlo B - viz tabulka svítidel | kus | 3 |  | 0 |  |  | základní |  | 0 | 0 | 0 | 0 | 0 | 8 | M | 1 |  |  |  | ROZPOCET | 0 | 0 | 0 | 0 | 0 | 1 | 0 | 4 | 1519950747
94 | M | 7421.R003 | Svítidlo C - viz tabulka svítidel | kus | 71 |  | 0 |  |  | základní |  | 0 | 0 | 0 | 0 | 0 | 8 | M | 1 |  |  |  | ROZPOCET | 0 | 0 | 0 | 0 | 0 | 1 | 0 | 4 | 1321919787
95 | M | 7421.R004 | Svítidlo D - viz. tabulka svítidel | kus | 24 |  | 0 |  |  | základní |  | 0 | 0 | 0 | 0 | 0 | 8 | M | 1 |  |  |  | ROZPOCET | 0 | 0 | 0 | 0 | 0 | 1 | 0 | 4 | -1610763453
96 | M | 7421.R005 | Svítidlo E - viz tabulka svítidel | kus | 2 |  | 0 |  |  | základní |  | 0 | 0 | 0 | 0 | 0 | 8 | M | 1 |  |  |  | ROZPOCET | 0 | 0 | 0 | 0 | 0 | 1 | 0 | 4 | 12827511
97 | K | 741372062R01B | Montáž svítidel LED se zapojením vodičů nouzových, únikových, obsahu přes 0,09 do 0,36 m2 | kus | 4 |  | 0 |  |  | základní |  | 0 | 0 | 0 | 0 | 0 | 4 | K | 1 |  |  |  | ROZPOCET | 0 | 0 | 0 | 0 | 0 | 1 | 0 | 4 | 736638638
98 | M | 7421.R006 | Svítidlo N1 - viz tabulka svítidel | kus | 1 |  | 0 |  |  | základní |  | 0 | 0 | 0 | 0 | 0 | 8 | M | 1 |  |  |  | ROZPOCET | 0 | 0 | 0 | 0 | 0 | 1 | 0 | 4 | 610148832
99 | M | 7421.R007 | Svítidlo N2 - viz tabulka svítidel | kus | 3 |  | 0 |  |  | základní |  | 0 | 0 | 0 | 0 | 0 | 8 | M | 1 |  |  |  | ROZPOCET | 0 | 0 | 0 | 0 | 0 | 1 | 0 | 4 | -2015971748
100 | K | 7421.R008 | Piktogram s vyznačením směru úniku | kus | 5 |  | 0 |  |  | základní |  | 0 | 0 | 0 | 0 | 0 | 4 | K | 1 |  |  |  | ROZPOCET | 0 | 0 | 0 | 0 | 0 | 1 | 0 | 4 | -1931728086
| P |  | Poznámka k položce: včetně osazení | [14 empty] | P | 1
| D | HSV | Práce a dodávky HSV |  |  |  | 0 |  |  |  |  | 0 |  | 0 |  | 0.66 | 1 | D | 0 |  |  |  | ROZPOCET | [6 empty] | 0
| D | 9 | Ostatní konstrukce a práce, bourání |  |  |  | 0 |  |  |  |  | 0 |  | 0 |  | 0.66 | 1 | D | 1 |  |  |  | ROZPOCET | [6 empty] | 0
101 | K | 971033241 | Vybourání otvorů ve zdivu cihelném pl do 0,0225 m2 na MVC nebo MV tl do 300 mm | kus | 33 |  | 0 |  |  | základní |  | 0 | 0 | 0 | 0.008 | 0.264 | 4 | K | 2 |  |  |  | ROZPOCET | 0 | 0 | 0 | 0 | 0 | 1 | 0 | 4 | -1372329794
| VV |  | 9"50x50mm |  | 9 | [12 empty] | VV | 2 | 2 | True | 0 | ROZPOCET
| VV |  | 1"100x50mm |  | 1 | [12 empty] | VV | 2 | 2 | True | 0 | ROZPOCET
| VV |  | 2"100x100mm |  | 2 | [12 empty] | VV | 2 | 2 | True | 0 | ROZPOCET
| VV |  | 21"200x100mm |  | 21 | [12 empty] | VV | 2 | 2 | True | 0 | ROZPOCET
| VV |  | Součet |  | 33 | [12 empty] | VV | 2 | 4 | True | 1 | ROZPOCET
102 | K | 974031132 | Vysekání rýh ve zdivu cihelném hl do 50 mm š do 70 mm | m | 66 |  | 0 |  |  | základní |  | 0 | 0 | 0 | 0.006 | 0.396 | 4 | K | 2 |  |  |  | ROZPOCET | 0 | 0 | 0 | 0 | 0 | 1 | 0 | 4 | -1216692998
| D | 997 | Přesun sutě |  |  |  | 0 |  |  |  |  | 0 |  | 0 |  | 0 | 1 | D | 1 |  |  |  | ROZPOCET | [6 empty] | 0
103 | K | 997013151 | Vnitrostaveništní doprava suti a vybouraných hmot pro budovy v do 6 m s omezením mechanizace | t | 5.823 |  | 0 |  |  | základní |  | 0 | 0 | 0 | 0 | 0 | 4 | K | 2 |  |  |  | ROZPOCET | 0 | 0 | 0 | 0 | 0 | 1 | 0 | 4 | -780476030
104 | K | 997013501 | Odvoz suti a vybouraných hmot na skládku nebo meziskládku do 1 km se složením | t | 5.823 |  | 0 |  |  | základní |  | 0 | 0 | 0 | 0 | 0 | 4 | K | 2 |  |  |  | ROZPOCET | 0 | 0 | 0 | 0 | 0 | 1 | 0 | 4 | 1059907323
105 | K | 997013509 | Příplatek k odvozu suti a vybouraných hmot na skládku ZKD 1 km přes 1 km | t | 87.345 |  | 0 |  |  | základní |  | 0 | 0 | 0 | 0 | 0 | 4 | K | 2 |  |  |  | ROZPOCET | 0 | 0 | 0 | 0 | 0 | 1 | 0 | 4 | -1615606991
| VV |  | 5,823*15 'Přepočtené koeficientem množství |  | 87.345 | [12 empty] | VV | 2 | 2 | False | 1 | ROZPOCET
106 | K | 997013603 | Poplatek za uložení na skládce (skládkovné) stavebního odpadu cihelného kód odpadu 17 01 02 | t | 0.66 |  | 0 |  |  | základní |  | 0 | 0 | 0 | 0 | 0 | 4 | K | 2 |  |  |  | ROZPOCET | 0 | 0 | 0 | 0 | 0 | 1 | 0 | 4 | -634263352
107 | K | 997013631 | Poplatek za uložení na skládce (skládkovné) stavebního odpadu směsného kód odpadu 17 09 04 | t | 5.163 |  | 0 |  |  | základní |  | 0 | 0 | 0 | 0 | 0 | 4 | K | 2 |  |  |  | ROZPOCET | 0 | 0 | 0 | 0 | 0 | 1 | 0 | 4 | -82670965
| D | HZS | Hodinové zúčtovací sazby |  |  |  | 0 |  |  |  |  | 0 |  | 0 |  | 0 | 4 | D | 0 |  |  |  | ROZPOCET | [6 empty] | 0
108 | K | HZS2231R001 | uložení stávajících rozvodů VZT do žlabu | hod | 6 |  | 0 |  |  | základní |  | 0 | 0 | 0 | 0 | 0 | 512 | K | 1 |  |  |  | ROZPOCET | 0 | 0 | 0 | 0 | 0 | 1 | 0 | 512 | 252241474
109 | K | HZS2231R002 | koordinace s ostatními profesemi na stavbě | hod | 20 |  | 0 |  |  | základní |  | 0 | 0 | 0 | 0 | 0 | 512 | K | 1 |  |  |  | ROZPOCET | 0 | 0 | 0 | 0 | 0 | 1 | 0 | 512 | -1260509684
110 | K | HZS2231R003 | úpravy v rozvaděči R 3.6 pro připojení ovládacího čerpadla Č.5 chod s vzt jednotkou svařovny | hod | 8 |  | 0 |  |  | základní |  | 0 | 0 | 0 | 0 | 0 | 512 | K | 1 |  |  |  | ROZPOCET | 0 | 0 | 0 | 0 | 0 | 1 | 0 | 512 | -248380181

## SO 06 - Elektrické rozvod...
{ca3e18f6-8397-452c-beda-1118d7bdf0ca}
2
| KRYCÍ LIST SOUPISU PRACÍ | [7 empty] | v --- níže se nacházejí doplnkové a pomocné údaje k sestavám --- v | [8 empty] | False
Stavba:
HŠ a SOŠŘ Velké Meziříčí - Rekonstrukce ÚT + elektro Doní dílna
Objekt:
SO 06 - Elektrické rozvody slaboproudé
| KSO: |  |  |  |  | CC-CZ:
| Místo: |  | Velké Meziříčí |  |  | Datum: | 25. 3. 2023
| Zadavatel: |  |  |  |  | IČ:
|  | Kraj Vysočina, Žižkova 1882/57, 586 01 Jihlava |  |  |  | DIČ:
| Uchazeč: |  |  |  |  | IČ: | Vyplň údaj
|  | Vyplň údaj |  |  |  | DIČ: | Vyplň údaj
| Projektant: |  |  |  |  | IČ:
|  | Jaroslav Novotný, Brodská 1837/6, Žďár nad Sáz. |  |  |  | DIČ:
| Zpracovatel: |  |  |  |  | IČ:
|  | Filip Marek, Brněnská 326/34, 591 01 Žďár nad Sáz. |  |  |  | DIČ:
Poznámka:
| Cena bez DPH | [5 empty] | 0
|  |  | Základ daně |  |  | Sazba daně | Výše daně
| DPH | základní | 0 |  |  | 21% | 0
|  | snížená | 0 |  |  | 12% | 0
|  | zákl. přenesená | 0 |  |  | 21% | 0
|  | sníž. přenesená | 0 |  |  | 12% | 0
|  | nulová | 0 |  |  | 0% | 0
| Cena s DPH |  |  | v | CZK |  | 0
| Projektant |  |  | Zpracovatel
| Datum a podpis: |  | Razítko | Datum a podpis: |  |  | Razítko
| Objednavatel |  |  | Uchazeč
| Datum a podpis: |  | Razítko | Datum a podpis: |  |  | Razítko
REKAPITULACE ČLENĚNÍ SOUPISU PRACÍ
Stavba:
HŠ a SOŠŘ Velké Meziříčí - Rekonstrukce ÚT + elektro Doní dílna
Objekt:
SO 06 - Elektrické rozvody slaboproudé
Místo: |  |  | Velké Meziříčí |  |  | Datum: | 25. 3. 2023
Zadavatel: |  |  | Kraj Vysočina, Žižkova 1882/57, 586 01 Jihlava |  |  | Projektant: | Jaroslav Novotný, Brodská 1837/6, Žďár nad Sáz.
Uchazeč: |  |  | Vyplň údaj |  |  | Zpracovatel: | Filip Marek, Brněnská 326/34, 591 01 Žďár nad Sáz.
Kód dílu - Popis | [6 empty] | Cena celkem [CZK]
Náklady ze soupisu prací | [6 empty] | 0 | [11 empty] | -1
| 74202 - Ostatní | [5 empty] | 0
| 74203 - Strukturovaná kabeláž | [5 empty] | 0
| 74204 - Poplachový zabezpečovací systém | [5 empty] | 0
| 74208 - Přístupový a docházkový systém | [5 empty] | 0
| 74211 - Kabely | [5 empty] | 0
| 74212 - Elektroinstalační materiál | [5 empty] | 0
| 74213 - Ocelové konstrukce a materiál kabelových tras | [5 empty] | 0
| HZS - Hodinové zúčtovací sazby | [5 empty] | 0
SOUPIS PRACÍ
Stavba:
HŠ a SOŠŘ Velké Meziříčí - Rekonstrukce ÚT + elektro Doní dílna
Objekt:
SO 06 - Elektrické rozvody slaboproudé
Místo: |  |  | Velké Meziříčí |  |  | Datum: | 25. 3. 2023
Zadavatel: |  |  | Kraj Vysočina, Žižkova 1882/57, 586 01 Jihlava |  |  | Projektant: | Jaroslav Novotný, Brodská 1837/6, Žďár nad Sáz.
Uchazeč: |  |  | Vyplň údaj |  |  | Zpracovatel: | Filip Marek, Brněnská 326/34, 591 01 Žďár nad Sáz.
PČ | Typ | Kód | Popis | MJ | Množství | J.cena [CZK] | Cena celkem [CZK] | Cenová soustava |  | DPH | J. Nh [h] | Nh celkem [h] | J. hmotnost [t] | Hmotnost celkem [t] | J. suť [t] | Suť Celkem [t]
Náklady soupisu celkem | [6 empty] | 0 |  |  |  |  | 0 |  | 0.0036 |  | 0 |  | D | -1 | [7 empty] | 0
| D | 74202 | Ostatní |  |  |  | 0 |  |  |  |  | 0 |  | 0 |  | 0 | 1 | D | 0 | ROZPOCET | [6 empty] | 0
1 | K | 21-M-06.R01 | Drobný elektroinstalační materiál | kpl | 1 |  | 0 |  |  | základní |  | 0 | 0 | 0 | 0 | 0 | 4 | K | 1 | ROZPOCET | 0 | 0 | 0 | 0 | 0 | 1 | 0 | 4 | -5824610
2 | K | 7412.R2 | Spolupráce s revizním technikem | kpl | 1 |  | 0 |  |  | základní |  | 0 | 0 | 0 | 0 | 0 | 4 | K | 1 | ROZPOCET | 0 | 0 | 0 | 0 | 0 | 1 | 0 | 4 | 655928772
3 | K | 741810003 | Zkoušky a prohlídky elektrických rozvodů a zařízení celková prohlídka a vyhotovení revizní zprávy pro objem montážních prací přes 500 do 1000 tis. Kč | ks | 1 |  | 0 |  |  | základní |  | 0 | 0 | 0 | 0 | 0 | 4 | K | 1 | ROZPOCET | 0 | 0 | 0 | 0 | 0 | 1 | 0 | 4 | 1658572627
| P |  | Poznámka k položce: včetně předávajícího protokolu | [14 empty] | P | 1
4 | K | 946112113 | Montáž pojízdných věží trubkových nebo dílcových s maximálním zatížením podlahy do 200 kg/m2 šířky přes 0,9 do 1,6 m, délky do 3,2 m, výšky přes 2,5 m do 3,5 m | ks | 1 |  | 0 |  |  | základní |  | 0 | 0 | 0 | 0 | 0 | 4 | K | 1 | ROZPOCET | 0 | 0 | 0 | 0 | 0 | 1 | 0 | 4 | 579702334
| D | 74203 | Strukturovaná kabeláž |  |  |  | 0 |  |  |  |  | 0 |  | 0 |  | 0 | 1 | D | 0 | ROZPOCET | [6 empty] | 0
5 | K | 74203.R13 | datová zásuvka RJ45, 6A montáž na omítku - kompletní | kus | 1 |  | 0 |  |  | základní |  | 0 | 0 | 0 | 0 | 0 | 4 | K | 1 | ROZPOCET | 0 | 0 | 0 | 0 | 0 | 1 | 0 | 4 | 389283559
| P |  | Poznámka k položce: včetně monáže | [14 empty] | P | 1
| D | 74204 | Poplachový zabezpečovací systém |  |  |  | 0 |  |  |  |  | 0 |  | 0.0021 |  | 0 | 1 | D | 0 | ROZPOCET | [6 empty] | 0
6 | K | 742220232r001 | Montáž detektoru na stěnu nebo na strop | kus | 14 |  | 0 |  |  | základní |  | 0 | 0 | 0 | 0 | 0 | 4 | K | 1 | ROZPOCET | 0 | 0 | 0 | 0 | 0 | 1 | 0 | 4 | 352512005
7 | M | 40461022 | detektor sběrnicový pohybu osob PIR a rozbití skla | kus | 14 |  | 0 |  |  | základní |  | 0 | 0.00015 | 0.0021 | 0 | 0 | 8 | M | 1 | ROZPOCET | 0 | 0 | 0 | 0 | 0 | 1 | 0 | 4 | 156301051
8 | K | 742220411 | Nastavení a oživení PZTS oživení systému na jeden detektor | kus | 14 |  | 0 |  |  | základní |  | 0 | 0 | 0 | 0 | 0 | 4 | K | 1 | ROZPOCET | 0 | 0 | 0 | 0 | 0 | 1 | 0 | 4 | 1853838018
9 | K | 742220511 | Zkoušky a revize PZTS revize výchozí systému PZTS | kus | 1 |  | 0 |  |  | základní |  | 0 | 0 | 0 | 0 | 0 | 4 | K | 1 | ROZPOCET | 0 | 0 | 0 | 0 | 0 | 1 | 0 | 4 | -1754537828
| D | 74208 | Přístupový a docházkový systém |  |  |  | 0 |  |  |  |  | 0 |  | 0 |  | 0 | 1 | D | 0 | ROZPOCET | [6 empty] | 0
10 | K | 742240001R001 | Montáž domácího telefonu | kus | 1 |  | 0 |  |  | základní |  | 0 | 0 | 0 | 0 | 0 | 4 | K | 1 | ROZPOCET | 0 | 0 | 0 | 0 | 0 | 1 | 0 | 4 | -30615336
11 | M | 742240001R002 | Domácí telefon s bzučákem a ovládacím tlačítkem - kompletní | kus | 1 |  | 0 |  |  | základní |  | 0 | 0 | 0 | 0 | 0 | 8 | M | 1 | ROZPOCET | 0 | 0 | 0 | 0 | 0 | 1 | 0 | 4 | 71227667
| D | 74211 | Kabely |  |  |  | 0 |  |  |  |  | 0 |  | 0 |  | 0 | 1 | D | 0 | ROZPOCET | [6 empty] | 0
12 | K | 34121015.R02 | Kabel U/FTP, kat.5E, LSOH Eca. Kabel pro strukturované kabeláže, stíněný, kategorie 5E, drát, bezhalogenový plášť, barvy šedé, pro vnitřní použití, pracovní tep | m | 240 |  | 0 |  |  | základní |  | 0 | 0 | 0 | 0 | 0 | 4 | K | 1 | ROZPOCET | 0 | 0 | 0 | 0 | 0 | 1 | 0 | 4 | -1736273972
| P |  | Poznámka k položce: včetně montáže | [14 empty] | P | 1
| D | 74212 | Elektroinstalační materiál |  |  |  | 0 |  |  |  |  | 0 |  | 0.0015 |  | 0 | 1 | D | 0 | ROZPOCET | [6 empty] | 0
13 | K | 741112021 | Montáž krabic elektroinstalačních bez napojení na trubky a lišty, demontáže a montáže víčka a přístroje protahovacích nebo odbočných nástěnných plastových čtyřh | kus | 20 |  | 0 |  |  | základní |  | 0 | 0 | 0 | 0 | 0 | 4 | K | 1 | ROZPOCET | 0 | 0 | 0 | 0 | 0 | 1 | 0 | 4 | 1589962198
14 | M | 34571519 | krabice univerzální odbočná s víčkem,montáž na stěnu | kus | 20 |  | 0 |  |  | základní |  | 0 | 0 | 0 | 0 | 0 | 8 | M | 1 | ROZPOCET | 0 | 0 | 0 | 0 | 0 | 1 | 0 | 4 | -428229997
| P |  | Poznámka k položce: šedá/černá | [14 empty] | P | 1
15 | K | 741110513R01 | Montáž lišt a kanálků, žlabů elektroinstalačních se spojkami, ohyby a rohy a s nasunutím do krabic vkládacích s víčkem | m | 10 |  | 0 |  |  | základní |  | 0 | 0 | 0 | 0 | 0 | 4 | K | 1 | ROZPOCET | 0 | 0 | 0 | 0 | 0 | 1 | 0 | 4 | 1588452318
16 | M | 34571011 | lišta elektroinstalační vkládací 24x22mm | m | 10 |  | 0 |  |  | základní |  | 0 | 0.00015 | 0.0015 | 0 | 0 | 8 | M | 1 | ROZPOCET | 0 | 0 | 0 | 0 | 0 | 1 | 0 | 4 | -1220921609
| D | 74213 | Ocelové konstrukce a materiál kabelových tras |  |  |  | 0 |  |  |  |  | 0 |  | 0 |  | 0 | 1 | D | 0 | ROZPOCET | [6 empty] | 0
17 | K | 1218249 | Příchytka pro stahovací pásek 42mm | kus | 500 |  | 0 |  |  | základní |  | 0 | 0 | 0 | 0 | 0 | 4 | K | 1 | ROZPOCET | 0 | 0 | 0 | 0 | 0 | 1 | 0 | 4 | 1700074045
| P |  | Poznámka k položce: montáž příchytek | [14 empty] | P | 1
18 | M | 34572308 | páska stahovací kabelová 3,6x200 mm | kus | 5 |  | 0 |  |  | základní |  | 0 | 0 | 0 | 0 | 0 | 8 | M | 1 | ROZPOCET | 0 | 0 | 0 | 0 | 0 | 1 | 0 | 4 | 963668088
| P |  | Poznámka k položce: balení 100ks | [14 empty] | P | 1
| D | HZS | Hodinové zúčtovací sazby |  |  |  | 0 |  |  |  |  | 0 |  | 0 |  | 0 | 4 | D | 0 | ROZPOCET | [6 empty] | 0
19 | K | HZS2231R001 | úpravy v datovém rozvaděči pro připojení FTP | hod | 3 |  | 0 |  |  | základní |  | 0 | 0 | 0 | 0 | 0 | 512 | K | 1 | ROZPOCET | 0 | 0 | 0 | 0 | 0 | 1 | 0 | 512 | 627662821
20 | K | HZS2231R002 | koordinace s ostatními profesemi na stavbě | hod | 4 |  | 0 |  |  | základní |  | 0 | 0 | 0 | 0 | 0 | 512 | K | 1 | ROZPOCET | 0 | 0 | 0 | 0 | 0 | 1 | 0 | 512 | -1544686991
21 | K | HZS2231R003 | vyhledání stávajících rozvodů | hod | 4 |  | 0 |  |  | základní |  | 0 | 0 | 0 | 0 | 0 | 512 | K | 1 | ROZPOCET | 0 | 0 | 0 | 0 | 0 | 1 | 0 | 512 | -397659680
22 | K | HZS2231R004 | zaškolení obsluhy | hod | 2 |  | 0 |  |  | základní |  | 0 | 0 | 0 | 0 | 0 | 512 | K | 1 | ROZPOCET | 0 | 0 | 0 | 0 | 0 | 1 | 0 | 512 | -1881006423
| P |  | Poznámka k položce: zápis | [14 empty] | P | 1

## SO 07 - ostatní a vedlejš...
{c7c9932a-835d-42b1-a857-ad76800903e5}
2
| KRYCÍ LIST SOUPISU PRACÍ | [7 empty] | v --- níže se nacházejí doplnkové a pomocné údaje k sestavám --- v | [8 empty] | False
Stavba:
HŠ a SOŠŘ Velké Meziříčí - Rekonstrukce ÚT + elektro Doní dílna
Objekt:
SO 07 - ostatní a vedlejší náklady
| KSO: |  |  |  |  | CC-CZ:
| Místo: |  | Velké Meziříčí |  |  | Datum: | 25. 3. 2023
| Zadavatel: |  |  |  |  | IČ:
|  | Kraj Vysočina, Žižkova 1882/57, 586 01 Jihlava |  |  |  | DIČ:
| Uchazeč: |  |  |  |  | IČ: | Vyplň údaj
|  | Vyplň údaj |  |  |  | DIČ: | Vyplň údaj
| Projektant: |  |  |  |  | IČ:
|  | Filip Marek, Brněnská 326/34, 591 01 Žďár nad Sáz. |  |  |  | DIČ:
| Zpracovatel: |  |  |  |  | IČ:
|  | Filip Marek, Brněnská 326/34, 591 01 Žďár nad Sáz. |  |  |  | DIČ:
Poznámka:
| Cena bez DPH | [5 empty] | 0
|  |  | Základ daně |  |  | Sazba daně | Výše daně
| DPH | základní | 0 |  |  | 21% | 0
|  | snížená | 0 |  |  | 12% | 0
|  | zákl. přenesená | 0 |  |  | 21% | 0
|  | sníž. přenesená | 0 |  |  | 12% | 0
|  | nulová | 0 |  |  | 0% | 0
| Cena s DPH |  |  | v | CZK |  | 0
| Projektant |  |  | Zpracovatel
| Datum a podpis: |  | Razítko | Datum a podpis: |  |  | Razítko
| Objednavatel |  |  | Uchazeč
| Datum a podpis: |  | Razítko | Datum a podpis: |  |  | Razítko
REKAPITULACE ČLENĚNÍ SOUPISU PRACÍ
Stavba:
HŠ a SOŠŘ Velké Meziříčí - Rekonstrukce ÚT + elektro Doní dílna
Objekt:
SO 07 - ostatní a vedlejší náklady
Místo: |  |  | Velké Meziříčí |  |  | Datum: | 25. 3. 2023
Zadavatel: |  |  | Kraj Vysočina, Žižkova 1882/57, 586 01 Jihlava |  |  | Projektant: | Filip Marek, Brněnská 326/34, 591 01 Žďár nad Sáz.
Uchazeč: |  |  | Vyplň údaj |  |  | Zpracovatel: | Filip Marek, Brněnská 326/34, 591 01 Žďár nad Sáz.
Kód dílu - Popis | [6 empty] | Cena celkem [CZK]
Náklady ze soupisu prací | [6 empty] | 0 | [11 empty] | -1
| VRN - Vedlejší rozpočtové náklady | [5 empty] | 0
| VRN1 - Průzkumné, geodetické a projektové práce | [5 empty] | 0
| VRN3 - Zařízení staveniště | [5 empty] | 0
| VRN9 - Ostatní náklady | [5 empty] | 0
SOUPIS PRACÍ
Stavba:
HŠ a SOŠŘ Velké Meziříčí - Rekonstrukce ÚT + elektro Doní dílna
Objekt:
SO 07 - ostatní a vedlejší náklady
Místo: |  |  | Velké Meziříčí |  |  | Datum: | 25. 3. 2023
Zadavatel: |  |  | Kraj Vysočina, Žižkova 1882/57, 586 01 Jihlava |  |  | Projektant: | Filip Marek, Brněnská 326/34, 591 01 Žďár nad Sáz.
Uchazeč: |  |  | Vyplň údaj |  |  | Zpracovatel: | Filip Marek, Brněnská 326/34, 591 01 Žďár nad Sáz.
PČ | Typ | Kód | Popis | MJ | Množství | J.cena [CZK] | Cena celkem [CZK] | Cenová soustava |  | DPH | J. Nh [h] | Nh celkem [h] | J. hmotnost [t] | Hmotnost celkem [t] | J. suť [t] | Suť Celkem [t]
Náklady soupisu celkem | [6 empty] | 0 |  |  |  |  | 0 |  | 0 |  | 0 |  | D | -1 | [7 empty] | 0
| D | VRN | Vedlejší rozpočtové náklady |  |  |  | 0 |  |  |  |  | 0 |  | 0 |  | 0 | 5 | D | 0 | ROZPOCET | [6 empty] | 0
| D | VRN1 | Průzkumné, geodetické a projektové práce |  |  |  | 0 |  |  |  |  | 0 |  | 0 |  | 0 | 5 | D | 1 | ROZPOCET | [6 empty] | 0
1 | K | 013254000 | Dokumentace skutečného provedení stavby | soubor | 1 |  | 0 |  |  | základní |  | 0 | 0 | 0 | 0 | 0 | 1024 | K | 2 | ROZPOCET | 0 | 0 | 0 | 0 | 0 | 1 | 0 | 1024 | 95185429
| P |  | Poznámka k položce: dle SOD | [14 empty] | P | 2
| D | VRN3 | Zařízení staveniště |  |  |  | 0 |  |  |  |  | 0 |  | 0 |  | 0 | 5 | D | 1 | ROZPOCET | [6 empty] | 0
2 | K | 030001000 | Zařízení staveniště | soubor | 1 |  | 0 |  |  | základní |  | 0 | 0 | 0 | 0 | 0 | 1024 | K | 2 | ROZPOCET | 0 | 0 | 0 | 0 | 0 | 1 | 0 | 1024 | -2006017292
| P |  | Poznámka k položce: zřízení, provoz, odstranění zabezbečení stavby | [14 empty] | P | 2
| D | VRN9 | Ostatní náklady |  |  |  | 0 |  |  |  |  | 0 |  | 0 |  | 0 | 5 | D | 1 | ROZPOCET | [6 empty] | 0
3 | K | 013254000vl1 | Vyhotovení provozního řádu kotelny | soubor | 1 |  | 0 |  |  | základní |  | 0 | 0 | 0 | 0 | 0 | 1024 | K | 2 | ROZPOCET | 0 | 0 | 0 | 0 | 0 | 1 | 0 | 1024 | -826683502
4 | K | 043002000 | Zkoušky a ostatní měření | soubor | 1 |  | 0 |  |  | základní |  | 0 | 0 | 0 | 0 | 0 | 1024 | K | 2 | ROZPOCET | 0 | 0 | 0 | 0 | 0 | 1 | 0 | 1024 | 858091570
| P |  | Poznámka k položce: topná zkouška, zkouška těsnosti rozvodů vody, zkouška ditatace | [14 empty] | P | 2
5 | K | 3231VL1 | uvedení plynového kotle a regulace do provozu servisním technikem HOVAL | soubor | 1 |  | 0 |  |  | základní |  | 0 | 0 | 0 | 0 | 0 | 262144 | K | 2 | ROZPOCET | 0 | 0 | 0 | 0 | 0 | 1 | 0 | 262144 | -1655244244
| P |  | Poznámka k položce: propojení regulace, kabeláž, čidla doprava na místo stavby | [14 empty] | P | 2
7 | K | 580507322r1 | výchozí revize plynu, kouřovodu a komínu | soubor | 1 |  | 0 |  |  | základní |  | 0 | 0 | 0 | 0 | 0 | 64 | K | 2 | ROZPOCET | 0 | 0 | 0 | 0 | 0 | 1 | 0 | 64 | 927545205
6 | K | HZS2212 | Hodinová zúčtovací sazba instalatér odborný | hod | 15 |  | 0 |  |  | základní |  | 0 | 0 | 0 | 0 | 0 | 262144 | K | 2 | ROZPOCET | 0 | 0 | 0 | 0 | 0 | 1 | 0 | 262144 | -1976712294
| P |  | Poznámka k položce: odvzdušnění sysémů, vypuštění a napuštění sysémů ,koordinační činnost | [14 empty] | P | 2