## Stavba
#RTSROZP# | Soupis stavebních prací, dodávek a služeb
| Stavba: |  | 23-50-883 | Gymnázium Havlíčkův Brod-oprava ÚT
| Zadavatel |  | Kraj Vysočina, Žižkova 57/1882, |  |  |  | IČO: | 70890749
|  |  | 587 33 Jihlava |  |  |  | DIČ: | CZ70890749
| Projektant: | [5 empty] | IČO:
DIČ:
| Zhotovitel: | [5 empty] | IČO:
DIČ:
Vypracoval:
| Rozpis ceny | [6 empty] | Celkem
HSV | HSV | [6 empty] | 0
PSV | PSV | [6 empty] | 0
MON | MON | [6 empty] | 0
VN | Vedlejší náklady | [6 empty] | 0
ON | Ostatní náklady | [6 empty] | 0
| Celkem | [6 empty] | 0
Rekapitulace daní
0 | Základ pro sníženou DPH |  |  | 15 | % | 0 |  |  | CZK
0 | Snížená DPH |  |  | 15 | % | 0 |  |  | CZK
0 | Základ pro základní DPH |  |  | 21 | % | 0 |  |  | CZK
0 | Základní DPH |  |  | 21 | % | 0 |  |  | CZK
0 | Zaokrouhlení |  |  |  |  | 0 |  |  | CZK
| Cena celkem bez DPH |  |  |  |  | 0 |  |  | CZK
0 | Cena celkem s DPH |  |  |  |  | 0 |  |  | CZK
|  | v |  |  | dne
|  |  | Za zhotovitele |  |  |  | Za objednatele
Rekapitulace dílčích částí
#CASTI>> | Číslo | Název |  |  | Základ pro sníženou DPH | Základ pro základní DPH | DPH celkem | Cena celkem | %
1 | Stavba |  |  |  | 0 | 0 | 0 | 0
2 |  | Stavební objekt |  |  |  |  | 0
2 | SO 01 | Rekonstrukce plynové kotelny |  |  | 0 | 0 | 0 | 0
3 | SO 01 | Rekonstrukce plynové kotelny |  |  | 0 | 0 | 0 | 0
2 | SO 02 | Oprava otopné soustavy |  |  | 0 | 0 | 0 | 0
3 | SO 02 | Oprava otopné soustavy |  |  | 0 | 0 | 0 | 0
| Celkem za stavbu |  |  |  | 0 | 0 | 0 | 0 | 0
#POPS | Popis stavby: 23-50-883 - Gymnázium Havlíčkův Brod-oprava ÚT
#POPO | Popis objektu: SO 01 - Rekonstrukce plynové kotelny
#POPR | Popis rozpočtu: SO 01 - Rekonstrukce plynové kotelny
#POPO | Popis objektu: SO 02 - Oprava otopné soustavy
#POPR | Popis rozpočtu: SO 02 - Oprava otopné soustavy
Rekapitulace dílů
| Číslo | Název |  |  | Typ dílu |  |  | Celkem | %
| 3 | Svislé a kompletní konstrukce |  |  | HSV |  |  | 0
| 416 | Podhledy a mezistropy montované lehké |  |  | HSV |  |  | 0
| 6 | Úpravy povrchu, podlahy |  |  | HSV |  |  | 0
| 61 | Úpravy povrchů vnitřní |  |  | HSV |  |  | 0
| 63 | Podlahy a podlahové konstrukce |  |  | HSV |  |  | 0
| 64 | Výplně otvorů |  |  | HSV |  |  | 0
| 94 | Lešení a stavební výtahy |  |  | HSV |  |  | 0
| 95 | Dokončovací konstrukce na pozemních stavbách |  |  | HSV |  |  | 0
| 954 | Opláštění konstrukcí sádrokartonovými deskami |  |  | HSV |  |  | 0
| 96 | Bourání konstrukcí |  |  | HSV |  |  | 0
| 99 | Staveništní přesun hmot |  |  | HSV |  |  | 0
| 711 | Izolace proti vodě |  |  | PSV |  |  | 0
| 713 | Izolace tepelné |  |  | PSV |  |  | 0
| 721 | Vnitřní kanalizace |  |  | PSV |  |  | 0
| 722 | Vnitřní vodovod |  |  | PSV |  |  | 0
| 723 | Vnitřní plynovod |  |  | PSV |  |  | 0
| 725 | Zařizovací předměty |  |  | PSV |  |  | 0
| 731 | Kotelny |  |  | PSV |  |  | 0
| 732 | Strojovny |  |  | PSV |  |  | 0
| 733 | Rozvod potrubí |  |  | PSV |  |  | 0
| 734 | Armatury |  |  | PSV |  |  | 0
| 735 | Otopná tělesa |  |  | PSV |  |  | 0
| 762 | Konstrukce tesařské |  |  | PSV |  |  | 0
| 765 | Krytiny tvrdé |  |  | PSV |  |  | 0
| 767 | Konstrukce zámečnické |  |  | PSV |  |  | 0
| 771 | Podlahy z dlaždic a obklady |  |  | PSV |  |  | 0
| 783 | Nátěry |  |  | PSV |  |  | 0
| 784 | Malby |  |  | PSV |  |  | 0
| M21 | Elektromontáže |  |  | MON |  |  | 0
| D96 | Přesuny suti a vybouraných hmot |  |  | PSU |  |  | 0
| VN | Vedlejší náklady |  |  | VN |  |  | 0
| ON | Ostatní náklady |  |  | ON |  |  | 0
| Cena celkem | [6 empty] | 0 | 0
Note on D11: Název
Note on I11: IČO
Note on D12: Ulice
Note on I12: DIČ
Note on D13: PSČ
Note on E13: Místo

## Pokyny pro vyplnění
Pokyny pro vyplnění
Ve všech listech tohoto souboru můžete měnit pouze buňky s modrým pozadím. Jedná se o tyto údaje : - údaje o firmě - jednotkové ceny položek zadané na maximálně dvě desetinná místa

## VzorPolozky (hidden)
Položkový rozpočet
S:
O:
R:

## SO 01 SO 01 Pol
Položkový soupis prací a dodávek | [27 empty] | #TypZaznamu#
S: | 23-50-883 | Gymnázium Havlíčkův Brod-oprava ÚT | [25 empty] | STA
O: | SO 01 | Rekonstrukce plynové kotelny | [22 empty] | STA |  |  | OBJ
R: | SO 01 | Rekonstrukce plynové kotelny | [25 empty] | ROZ
P.č. | Číslo položky | Název položky | MJ | Množství | Cena / MJ | Celkem | Dodávka | Dodávka celk. | Montáž | Montáž celk. | DPH | Cena s DPH | Hmotnost / MJ | Hmotnost celk.(t) | Dem. hmotnost / MJ | Dem. hmotnost celk.(t) | Ceník | Cen. soustava / platnost | Cenová úroveň | Nhod / MJ | Nhod celk. | Dodavatel | Typ položky | Stav položky
Díl: | 3 | Svislé a kompletní konstrukce |  |  |  | 0 |  | 0 |  | 0 |  | 0 |  | 0.08 |  | 0 |  |  |  |  | 0.83 | [6 empty] | DIL
1 | 319202321R00 | Vyrovnání nerovného povrchu přizděním o tloušťce přes 30 do 80 mm | m2 | 0.735 |  | 0 |  | 0 |  | 0 | 21 | 0 | 0.04946 | 0.04 | 0 | 0 | 801-4 | RTS 23/ II | RTS 23/ II | 0.61 | 0.45 |  | Práce | Běžná |  |  |  | POL1_
|  | vnitřního i vnějšího zdiva, bez odsekání vadných cihel, bez pomocného lešení, | [25 empty] | SPI
|  | Po vybourání dveřní zárubně : (2*2+0,9)*0,3/2 |  | 0.735 | [23 empty] | VV | 0
2 | 319201311R00 | Vyrovnání nerovného povrchu jakoukoliv maltou do 30 mm | m2 | 0.935 |  | 0 |  | 0 |  | 0 | 21 | 0 | 0.03767 | 0.04 | 0 | 0 | 801-4 | RTS 23/ II | RTS 23/ II | 0.41 | 0.38 |  | Práce | Běžná |  |  |  | POL1_
|  | vnitřního i vnějšího zdiva, bez odsekání vadných cihel, bez pomocného lešení, | [25 empty] | SPI
|  | Oprava zdiva po vybourání dveřní zárubně. | [25 empty] | POP
|  | Po vybourání dveřní zárubně : (2*2+0,9)*0,3/2 |  | 0.735 | [23 empty] | VV | 0
|  | Drážka pro kanalizaci : 2*0,1 |  | 0.2 | [23 empty] | VV | 0
Díl: | 416 | Podhledy a mezistropy montované lehké |  |  |  | 0 |  | 0 |  | 0 |  | 0 |  | 0.08 |  | 0 |  |  |  |  | 8.88 | [6 empty] | DIL
3 | 342264051RT2 | Podhledy na kovové konstrukci opláštěné deskami sádrokartonovými nosná konstrukce z profilů CD s přímým uchycením 1x deska, tloušťky 12,5 mm, protipožární, bez izolace | m2 | 6.16 |  | 0 |  | 0 |  | 0 | 21 | 0 | 0.01373 | 0.08 | 0 | 0 | 801-1 | RTS 23/ II | RTS 23/ II | 1.011 | 6.23 |  | Práce | Běžná |  |  |  | POL1_
|  | 2,2*2,8 |  | 6.16 | [23 empty] | VV | 0
4 | 342264098RT2 | Příplatky k podhledům sádrokartonovým příplatek k podhledu sádrokartonovému za plochu přes 2 do 5 m2 | m2 | 6.16 |  | 0 |  | 0 |  | 0 | 21 | 0 | 0 | 0 | 0 | 0 | 801-1 | RTS 23/ II | RTS 23/ II | 0.43 | 2.65 |  | Práce | Běžná |  |  |  | POL1_
|  | Odkaz na mn. položky pořadí 3 : 6,16000 |  | 6.16 | [23 empty] | VV | 5
Díl: | 6 | Úpravy povrchu, podlahy |  |  |  | 0 |  | 0 |  | 0 |  | 0 |  | 0.69 |  | 0 |  |  |  |  | 22.4 | [6 empty] | DIL
5 | 602021103R00 | Omítka stěn z hotových směsí postřik, báze, cementová, 100% krytí, , | m2 | 10.7562 |  | 0 |  | 0 |  | 0 | 21 | 0 | 0.00737 | 0.08 | 0 | 0 | 801-1 | RTS 23/ II | RTS 23/ II | 0.152 | 1.63 |  | Práce | Běžná |  |  |  | POL1_
|  | po jednotlivých vrstvách | [25 empty] | SPI
|  | kotelna : (2,8*4+1,8*3,425*2+2,8*2,85-0,9*2+(2*2+0,9)*0,1)/100*30 |  | 9.06 | [23 empty] | VV | 0
|  | schodiště : (1,2*5,4+5,35*4,3+1,2*4,95-1*2+(2*2+1)*0,1)/100*5 |  | 1.6963 | [23 empty] | VV | 0
6 | 602021119RT7 | Omítka stěn z hotových směsí Doplňkové práce pro omítky stěn z hotových směsí na stěnách, vápenocementová, tloušťka vrstvy 25 mm, | m2 | 10.7562 |  | 0 |  | 0 |  | 0 | 21 | 0 | 0.042 | 0.45 | 0 | 0 | 801-1 | RTS 23/ II | RTS 23/ II | 0.5 | 5.38 |  | Práce | Běžná |  |  |  | POL1_
|  | po jednotlivých vrstvách | [25 empty] | SPI
|  | Odkaz na mn. položky pořadí 5 : 10,75625 |  | 10.7562 | [23 empty] | VV | 5
7 | 602021141RT1 | Omítka stěn z hotových směsí vrstva štuková, vápenná, , tloušťka vrstvy 2 mm, | m2 | 64.125 |  | 0 |  | 0 |  | 0 | 21 | 0 | 0.00252 | 0.16 | 0 | 0 | 801-1 | RTS 23/ II | RTS 23/ II | 0.24 | 15.39 |  | Práce | Běžná |  |  |  | POL1_
|  | po jednotlivých vrstvách | [25 empty] | SPI
|  | kotelna : 2,8*4+1,8*3,425*2+2,8*2,85-0,9*2+(2*2+0,9)*0,1 |  | 30.2 | [23 empty] | VV | 0
|  | schodiště : 1,2*5,4+5,35*4,3+1,2*4,95-1*2+(2*2+1)*0,1 |  | 33.925 | [23 empty] | VV | 0
Díl: | 61 | Úpravy povrchů vnitřní |  |  |  | 0 |  | 0 |  | 0 |  | 0 |  | 0.12 |  | 0 |  |  |  |  | 10.2 | [6 empty] | DIL
8 | 612409991RT2 | Začištění omítek kolem oken, dveří a obkladů apod. s použitím suché maltové směsi | m | 9.8 |  | 0 |  | 0 |  | 0 | 21 | 0 | 0.00238 | 0.02 | 0 | 0 | 801-4 | RTS 23/ II | RTS 23/ II | 0.18233 | 1.79 |  | Práce | Běžná |  |  |  | POL1_
|  | (2*2+0,9)*2 |  | 9.8 | [23 empty] | VV | 0
9 | 622904121R00 | Očištění fasád ruční čištění ocelovým kartáčem, | m2 | 10.7562 |  | 0 |  | 0 |  | 0 | 21 | 0 | 0 | 0 | 0 | 0 | 801-1 | RTS 23/ II | RTS 23/ II | 0.43 | 4.63 |  | Práce | Běžná |  |  |  | POL1_
|  | Odkaz na mn. položky pořadí 45 : 10,75625 |  | 10.7562 | [23 empty] | VV | 5
10 | 611445816R00 | Omítky stropů sádrové ze suchých směsí tloušťky 15 mm, strojně, včetně penetrace, Penetrace akrylátová; funkce: úprava savosti; ředidlo: voda (disperzní) | m2 | 7.276 |  | 0 |  | 0 |  | 0 | 21 | 0 | 0.01352 | 0.1 | 0 | 0 | 801-1 | RTS 23/ II | RTS 23/ II | 0.46178 | 3.36 |  | Práce | Běžná |  |  |  | POL1_
|  | s pomocným lešením o výšce podlahy do 1900 mm a pro zatížení do 1,5 kPa, | [25 empty] | SPI
|  | Odkaz na mn. položky pořadí 3 : 6,16000 |  | 6.16 | [23 empty] | VV | 5
|  | obložení kleštin : (0,3+0,16*2)*1,8 |  | 1.116 | [23 empty] | VV | 0
11 | 610991111R00 | Zakrývání výplní vnitřních otvorů, předmětů apod. fólií Pe 0,05-0,2 mm, Fólie hladká separační | m2 | 5.4 |  | 0 |  | 0 |  | 0 | 21 | 0 | 4e-05 | 0 | 0 | 0 | 801-1 | RTS 23/ II | RTS 23/ II | 0.078 | 0.42 |  | Práce | Běžná |  |  |  | POL1_
|  | které se zřizují před úpravami povrchu, a obalení osazených dveřních zárubní před znečištěním při úpravách povrchu nástřikem plastických maltovin včetně pozdějšího odkrytí, | [25 empty] | SPI |  | které se zřizují před úpravami povrchu, a obalení osazených dveřních zárubní před znečištěním při úpravách povrchu nástřikem plastických maltovin včetně pozdějšího odkrytí,
|  | 0,9*2*3 |  | 5.4 | [23 empty] | VV | 0
Díl: | 63 | Podlahy a podlahové konstrukce |  |  |  | 0 |  | 0 |  | 0 |  | 0 |  | 0.14 |  | 0 |  |  |  |  | 3.67 | [6 empty] | DIL
12 | 632411904R00 | Potěr ze suchých směsí nátěr savých podkladů penetrační, , Penetrace funkce: zpevnění povrchu, úprava savosti, adhezní můstek; ředidlo: voda (disperzní) | m2 | 9.185 |  | 0 |  | 0 |  | 0 | 21 | 0 | 0.00026 | 0 | 0 | 0 | 801-1 | RTS 23/ II | RTS 23/ II | 0.09 | 0.83 |  | Práce | Běžná |  |  |  | POL1_
|  | s rozprostřením a uhlazením | [25 empty] | SPI
|  | Odkaz na mn. položky pořadí 13 : 2,51500 |  | 2.515 | [23 empty] | VV | 5
|  | Odkaz na mn. položky pořadí 14 : 6,67000 |  | 6.67 | [23 empty] | VV | 5
13 | 631664112R00 | Oprava trhlin a výtluků v podlahách cementovou hmotou včetně penetrace podkladu, tloušťky od 11 mm do 20 mm, Penetrace akrylátová; funkce: adhezní můstek; ředidlo: voda (disperzní) | m2 | 2.515 |  | 0 |  | 0 |  | 0 | 21 | 0 | 0.03171 | 0.08 | 0 | 0 | 801-4 | RTS 23/ II | RTS 23/ II | 0.44 | 1.11 |  | Práce | Běžná |  |  |  | POL1_
|  | Položka použita pro vyrovnání nerovností po vybourávkách - betonový sokl + kanalizace - cementový potěr 30MPa včetně penetrace. | [25 empty] | POP |  | Položka použita pro vyrovnání nerovností po vybourávkách - betonový sokl + kanalizace - cementový potěr 30MPa včetně penetrace.
|  | 2,2*0,95+(4,1+0,15)*0,1 |  | 2.515 | [23 empty] | VV | 0
14 | 632411105RT2 | Potěr ze suchých směsí samonivelační polymercementová stěrka, pevnost v tlaku 30 MPa, tloušťka 5 mm, bez penetrace | m2 | 6.67 |  | 0 |  | 0 |  | 0 | 21 | 0 | 0.00892 | 0.06 | 0 | 0 | 801-1 | RTS 23/ II | RTS 23/ II | 0.26 | 1.73 |  | Práce | Běžná |  |  |  | POL1_
|  | s rozprostřením a uhlazením | [25 empty] | SPI
|  | 2,8*1,8+1,2*1,2+0,9*0,1+1*0,1 |  | 6.67 | [23 empty] | VV | 0
Díl: | 64 | Výplně otvorů |  |  |  | 0 |  | 0 |  | 0 |  | 0 |  | 0.06 |  | 0 |  |  |  |  | 3.26 | [6 empty] | DIL
15 | 642945121R00 | Osazení ocelových zárubní protipožárních jednokřídlových, zazděním, nebo zalitím betonovou zálivkou | kus | 1 |  | 0 |  | 0 |  | 0 | 21 | 0 | 0.0432 | 0.04 | 0 | 0 | 801-1 | RTS 23/ II | RTS 23/ II | 3.26 | 3.26 |  | Práce | Běžná |  |  |  | POL1_
|  | a protiplynových dveří bez nebo včetně dveřních křídel do vynechaného otvoru, s obetonováním , včetně manipulační dopravy, kotvení zárubně do zdiva např. s uklínováním, s případným přivařením k obnažené výztuži, se zalitím, resp. zabetonováním, včetně bednění. | [25 empty] | SPI |  | a protiplynových dveří bez nebo včetně dveřních křídel do vynechaného otvoru, s obetonováním , včetně manipulační dopravy, kotvení zárubně do zdiva např. s uklínováním, s případným přivařením k obnažené výztuži, se zalitím, resp. zabetonováním, včetně bednění.
16 | 5533301326R | Zárubeň kovová - polodrážková (klasická); pro přesné zdění; H' = 1 970 mm; B' = 800 mm; t = 150 mm; počet křídel: 1; materiál těsnění: PVC; profil: hranatý; typ závěsů: stavitelné; počet závěsů = 3 | kus | 1 |  | 0 |  | 0 |  | 0 | 21 | 0 | 0.0157 | 0.02 | 0 | 0 | SPCM | RTS 23/ II | RTS 23/ II | 0 | 0 |  | Specifikace | Běžná |  |  |  | POL3_
Díl: | 94 | Lešení a stavební výtahy |  |  |  | 0 |  | 0 |  | 0 |  | 0 |  | 0.27 |  | 0 |  |  |  |  | 44.23 | [6 empty] | DIL
17 | 941955004R00 | Lešení lehké pracovní pomocné pomocné, o výšce lešeňové podlahy přes 2,5 do 3,5 m | m2 | 6.48 |  | 0 |  | 0 |  | 0 | 21 | 0 | 0.00635 | 0.04 | 0 | 0 | 800-3 | RTS 23/ II | RTS 23/ II | 0.26 | 1.68 |  | Práce | Běžná |  |  |  | POL1_
|  | 2,8*1,8+1,2*1,2 |  | 6.48 | [23 empty] | VV | 0
18 | 941955102R00 | Lešení lehké pracovní pomocné ve schodišti, o výšce lešeňové podlahy přes 1,5 do 3,5 m | m2 | 4.98 |  | 0 |  | 0 |  | 0 | 21 | 0 | 0.00586 | 0.03 | 0 | 0 | 800-3 | RTS 23/ II | RTS 23/ II | 0.272 | 1.35 |  | Práce | Běžná |  |  |  | POL1_
|  | 4,15*1,2 |  | 4.98 | [23 empty] | VV | 0
19 | 946941102RT4 | Montáž sestavy pojízdného hliníkového lešení (věže) plochy 2,5 x 1,45 m, pracovní výšky do 10,2 m | sada | 1 |  | 0 |  | 0 |  | 0 | 21 | 0 | 0 | 0 | 0 | 0 | 800-3 | RTS 23/ II | RTS 23/ II | 3.61 | 3.61 |  | Práce | Běžná |  |  |  | POL1_
20 | 946941192RT4 | Montáž sestavy pojízdného hliníkového lešení (věže) nájemné sestavy pojízdného hliníkového lešení (věže) plochy 2,5 x 1,45 m, pracovní výšky do 10,2 m | den | 5 |  | 0 |  | 0 |  | 0 | 21 | 0 | 0 | 0 | 0 | 0 | 800-3 | RTS 23/ II | RTS 23/ II | 0 | 0 |  | Práce | Běžná |  |  |  | POL1_
21 | 946941102R00 | Montáž sestavy pojízdného hliníkového lešení (věže) plochy 2,5 x 1,45 m, pracovní výšky do 4,2 m | sada | 1 |  | 0 |  | 0 |  | 0 | 21 | 0 | 0 | 0 | 0 | 0 | 800-3 | RTS 23/ II | RTS 23/ II | 1.6 | 1.6 |  | Práce | Běžná |  |  |  | POL1_
22 | 946941192R00 | Montáž sestavy pojízdného hliníkového lešení (věže) nájemné sestavy pojízdného hliníkového lešení (věže) plochy 2,5 x 1,45 m, pracovní výšky do 4,2 m | den | 5 |  | 0 |  | 0 |  | 0 | 21 | 0 | 0 | 0 | 0 | 0 | 800-3 | RTS 23/ II | RTS 23/ II | 0 | 0 |  | Práce | Běžná |  |  |  | POL1_
23 | 946941501R00 | Dovoz a odvoz hliníkového pojízdného lešení | kompl | 2 |  | 0 |  | 0 |  | 0 | 21 | 0 | 0 | 0 | 0 | 0 | 800-3 | RTS 23/ II | RTS 23/ II | 0 | 0 |  | Práce | Běžná |  |  |  | POL1_
|  | (do šesti sad) | [25 empty] | SPI
24 | 946941802R00 | Demontáž sestavy pojízdného hliníkového lešení (věže) plochy 2,5 x 1,45 m, pracovní výšky do 4,3 m | sada | 1 |  | 0 |  | 0 |  | 0 | 21 | 0 | 0 | 0 | 0 | 0 | 800-3 | RTS 23/ II | RTS 23/ II | 1.15 | 1.15 |  | Práce | Běžná |  |  |  | POL1_
25 | 946941802RT4 | Demontáž sestavy pojízdného hliníkového lešení (věže) plochy 2,5 x 1,45 m, pracovní výšky do 10,3 m | sada | 1 |  | 0 |  | 0 |  | 0 | 21 | 0 | 0 | 0 | 0 | 0 | 800-3 | RTS 23/ II | RTS 23/ II | 2.84 | 2.84 |  | Práce | Běžná |  |  |  | POL1_
26 | 900.RT4.94.1 | HZS, Práce v tarifní třídě 7 | h | 32 |  | 0 |  | 0 |  | 0 | 21 | 0 | 0 | 0 | 0 | 0 |  | Vlastní | RTS 23/ II | 1 | 32 |  | HZS | Běžná |  |  |  | POL10_
|  | Položka použita pro montáž a demontáž přístupu pro provedení odtahu spalin a vyspravení střechy. | [25 empty] | POP
27 | Spec.94.1 | Materiál pro přístup k provedení odtahu spalin a vyspravení střešního pláště | kompl | 1 |  | 0 |  | 0 |  | 0 | 21 | 0 | 0.2 | 0.2 | 0 | 0 |  | Vlastní | Indiv | 0 | 0 |  | Specifikace | Běžná |  |  |  | POL3_
Díl: | 95 | Dokončovací konstrukce na pozemních stavbách |  |  |  | 0 |  | 0 |  | 0 |  | 0 |  | 0.02 |  | 0 |  |  |  |  | 6.93 | [6 empty] | DIL
28 | 952901111R00 | Vyčištění budov a ostatních objektů budov bytové nebo občanské výstavby - zametení a umytí podlah, dlažeb, obkladů, schodů v místnostech, chodbách a schodištích, vyčištění a umytí oken, dveří s rámy, zárubněmi, umytí a vyčištění jiných zasklených a natíraných ploch a zařizovacích předmětů před předáním do užívání světlá výška podlaží do 4 m | m2 | 11.46 |  | 0 |  | 0 |  | 0 | 21 | 0 | 4e-05 | 0 | 0 | 0 | 801-1 | RTS 23/ II | RTS 23/ II | 0.308 | 3.53 |  | Práce | Běžná |  |  |  | POL1_
|  | 2,8*1,8+1,2*5,35 |  | 11.46 | [23 empty] | VV | 0
29 | 952902110R00 | Čištění budov zametáním v místnostech, chodbách, na schodišti a na půdě | m2 | 190 |  | 0 |  | 0 |  | 0 | 21 | 0 | 0 | 0 | 0 | 0 | 801-4 | RTS 23/ II | RTS 23/ II | 0.015 | 2.85 |  | Práce | Běžná |  |  |  | POL1_
|  | 38*5 |  | 190 | [23 empty] | VV | 0
30 | 953941312R00 | Osazení předmětů na hmoždinky osazení hasicího přístroje | kus | 1 |  | 0 |  | 0 |  | 0 | 21 | 0 | 1e-05 | 0 | 0 | 0 | 801-1 | RTS 23/ II | RTS 23/ II | 0.17 | 0.17 |  | Práce | Běžná |  |  |  | POL1_
31 | 44984142R | přístoj hasicí sněhový; S5KTe; hasící látka oxid uhličitý; náplň 5 kg; dostřik 2 m; doba činnosti 35 s | kus | 1 |  | 0 |  | 0 |  | 0 | 21 | 0 | 0.021 | 0.02 | 0 | 0 | SPCM | RTS 23/ II | RTS 23/ II | 0 | 0 |  | Specifikace | Běžná |  |  |  | POL3_
32 | 953941391R00 | Zkoušky a revize revize požárního hasicího přístroje do 5 ks | kus | 1 |  | 0 |  | 0 |  | 0 | 21 | 0 | 0 | 0 | 0 | 0 | 801-1 | RTS 23/ II | RTS 23/ II | 0.1189 | 0.12 |  | Práce | Běžná |  |  |  | POL1_
33 | 953941395R00 | Zkoušky a revize vystavení revizní zprávy - požární hasicí přístroj | kus | 1 |  | 0 |  | 0 |  | 0 | 21 | 0 | 0 | 0 | 0 | 0 | 801-1 | RTS 23/ II | RTS 23/ II | 0.2642 | 0.26 |  | Práce | Běžná |  |  |  | POL1_
Díl: | 954 | Opláštění konstrukcí sádrokartonovými deskami |  |  |  | 0 |  | 0 |  | 0 |  | 0 |  | 0.05 |  | 0 |  |  |  |  | 4.69 | [6 empty] | DIL
34 | 342267113RT2 | Obklady konstrukcí sádrokartonovými deskami obklady dřevěných konstrukcí obklad sloupů a trámů do 500 x500 mm 1x opláštění, čtyřstranný, deska protipožární tloušťky 12,5 mm | m | 1.8 |  | 0 |  | 0 |  | 0 | 21 | 0 | 0.02606 | 0.05 | 0 | 0 | 801-1 | RTS 23/ II | RTS 23/ II | 2.608 | 4.69 |  | Práce | Běžná |  |  |  | POL1_
Díl: | 96 | Bourání konstrukcí |  |  |  | 0 |  | 0 |  | 0 |  | 0 |  | 0 |  | 1.8 |  |  |  |  | 17.55 | [6 empty] | DIL
35 | 965081713R00 | Bourání podlah z keramických dlaždic, tloušťky do 10 mm, plochy přes 1 m2 | m2 | 6.67 |  | 0 |  | 0 |  | 0 | 21 | 0 | 0 | 0 | 0.02 | 0.13 | 801-3 | RTS 23/ II | RTS 23/ II | 0.147 | 0.98 |  | Práce | Běžná |  |  |  | POL1_
|  | bez podkladního lože, s jakoukoliv výplní spár | [25 empty] | SPI
|  | 2,8*1,8+1,2*1,2+0,9*0,1+1*0,1 |  | 6.67 | [23 empty] | VV | 0
36 | 965081702R00 | Bourání podlah Soklíků z dlažeb keramických tloušťky do 10 mm, výšky do 100 mm | m | 10.4 |  | 0 |  | 0 |  | 0 | 21 | 0 | 0 | 0 | 0.0004 | 0 | 801-3 | RTS 23/ II | RTS 23/ II | 0.07 | 0.73 |  | Práce | Běžná |  |  |  | POL1_
|  | bez podkladního lože, s jakoukoliv výplní spár | [25 empty] | SPI
|  | (2,8+1,8)*2-0,9+1,2*3-0,9-1+0,1*4 |  | 10.4 | [23 empty] | VV | 0
37 | 965042131RT2 | Bourání podkladů pod dlažby nebo litých celistvých dlažeb a mazanin betonových nebo z litého asfaltu, tloušťky do 100 mm, plochy do 4 m2 | m3 | 0.29325 |  | 0 |  | 0 |  | 0 | 21 | 0 | 0 | 0 | 2.2 | 0.65 | 801-3 | RTS 23/ II | RTS 23/ II | 10.88 | 3.19 |  | Práce | Běžná |  |  |  | POL1_
|  | sokl kotlů : 2,2*0,95*0,1 |  | 0.209 | [23 empty] | VV | 0
|  | podl.vpusť + kanalizace : 0,15*0,15*0,1+0,1*0,2*4,1 |  | 0.08425 | [23 empty] | VV | 0
38 | 965048250R00 | Bourání podkladů pod dlažby nebo litých celistvých dlažeb a mazanin Dočištění povrchu po vybourání dlažeb do cementové malty, plochy do 50% | m2 | 6.67 |  | 0 |  | 0 |  | 0 | 21 | 0 | 0 | 0 | 0.02551 | 0.17 | 801-3 | RTS 23/ II | RTS 23/ II | 0.1155 | 0.77 |  | Práce | Běžná |  |  |  | POL1_
|  | Odkaz na mn. položky pořadí 35 : 6,67000 |  | 6.67 | [23 empty] | VV | 5
39 | 965048515R00 | Bourání podkladů pod dlažby nebo litých celistvých dlažeb a mazanin Broušení betonového povrchu do tloušťky 5 mm | m2 | 6.67 |  | 0 |  | 0 |  | 0 | 21 | 0 | 0 | 0 | 0.0126 | 0.08 | 801-3 | RTS 23/ II | RTS 23/ II | 0.33 | 2.2 |  | Práce | Běžná |  |  |  | POL1_
|  | Odkaz na mn. položky pořadí 35 : 6,67000 |  | 6.67 | [23 empty] | VV | 5
40 | 974031153R00 | Vysekání rýh v jakémkoliv zdivu cihelném v ploše do hloubky 100 mm, šířky do 100 mm | m | 2 |  | 0 |  | 0 |  | 0 | 21 | 0 | 0.00049 | 0 | 0.018 | 0.04 | 801-3 | RTS 23/ II | RTS 23/ II | 0.34 | 0.68 |  | Práce | Běžná |  |  |  | POL1_
|  | Včetně pomocného lešení o výšce podlahy do 1900 mm a pro zatížení do 1,5 kPa (150 kg/m2). | [25 empty] | POP
41 | 968061125R00 | Vyvěšení nebo zavěšení dřevěných křídel dveří, plochy do 2 m2 | kus | 1 |  | 0 |  | 0 |  | 0 | 21 | 0 | 0 | 0 | 0 | 0 | 801-3 | RTS 23/ II | RTS 23/ II | 0.05 | 0.05 |  | Práce | Běžná |  |  |  | POL1_
|  | oken, dveří a vrat, s uložením a opětovným zavěšením po provedení stavebních změn, | [25 empty] | SPI
42 | 968072455R00 | Vybourání a vyjmutí kovových rámů a rolet rámů, včetně pomocného lešení o výšce podlahy do 1900 mm a pro zatížení do 1,5 kPa (150 kg/m2) dveřních zárubní, plochy do 2 m2 | m2 | 1.8 |  | 0 |  | 0 |  | 0 | 21 | 0 | 0.00117 | 0 | 0.076 | 0.14 | 801-3 | RTS 23/ II | RTS 23/ II | 0.939 | 1.69 |  | Práce | Běžná |  |  |  | POL1_
|  | 0,9*2 |  | 1.8 | [23 empty] | VV | 0
43 | 978013141R00 | Otlučení omítek vápenných nebo vápenocementových vnitřních s vyškrabáním spár, s očištěním zdiva stěn, v rozsahu do 30 % | m2 | 30.2 |  | 0 |  | 0 |  | 0 | 21 | 0 | 0 | 0 | 0.01 | 0.3 | 801-3 | RTS 23/ II | RTS 23/ II | 0.08 | 2.42 |  | Práce | Běžná |  |  |  | POL1_
|  | kotelna : 2,8*4+1,8*3,425*2+2,8*2,85-0,9*2+(2*2+0,9)*0,1 |  | 30.2 | [23 empty] | VV | 0
44 | 978013111R00 | Otlučení omítek vápenných nebo vápenocementových vnitřních s vyškrabáním spár, s očištěním zdiva stěn, v rozsahu do 5 % | m2 | 33.925 |  | 0 |  | 0 |  | 0 | 21 | 0 | 0 | 0 | 0.002 | 0.07 | 801-3 | RTS 23/ II | RTS 23/ II | 0.01 | 0.34 |  | Práce | Běžná |  |  |  | POL1_
|  | schodiště : 1,2*5,4+5,35*4,3+1,2*4,95-1*2+(2*2+1)*0,1 |  | 33.925 | [23 empty] | VV | 0
45 | 978023411R00 | Vysekání, vyškrábání a vyčištění spár zdiva cihelného mimo komínového | m2 | 10.7562 |  | 0 |  | 0 |  | 0 | 21 | 0 | 0 | 0 | 0.014 | 0.15 | 801-3 | RTS 23/ II | RTS 23/ II | 0.22 | 2.37 |  | Práce | Běžná |  |  |  | POL1_
|  | 30,20/100*30 |  | 9.06 | [23 empty] | VV | 0
|  | 33,925/100*5 |  | 1.6963 | [23 empty] | VV | 0
46 | 963016111R00 | Demontáž sádrokartonových a sádrovláknitých podhledů z desek bez minerální izolace, na jednoduché ocelové konstrukci, 1x opláštěné tl. 12,5 mm | m2 | 6.16 |  | 0 |  | 0 |  | 0 | 21 | 0 | 0.00033 | 0 | 0.01183 | 0.07 | 801-3 | RTS 23/ II | RTS 23/ II | 0.346 | 2.13 |  | Práce | Běžná |  |  |  | POL1_
|  | 2,2*2,8 |  | 6.16 | [23 empty] | VV | 0
47 | 978.R1 | Vysátí plochy průmyslovým vysavačem | m2 | 70.795 |  | 0 |  | 0 |  | 0 | 21 | 0 | 0 | 0 | 0 | 0 |  | Vlastní | Indiv | 0 | 0 |  | Práce | Běžná |  |  |  | POL1_
|  | Odkaz na mn. položky pořadí 35 : 6,67000 |  | 6.67 | [23 empty] | VV | 5
|  | Odkaz na mn. položky pořadí 43 : 30,20000 |  | 30.2 | [23 empty] | VV | 5
|  | Odkaz na mn. položky pořadí 44 : 33,92500 |  | 33.925 | [23 empty] | VV | 5
Díl: | 99 | Staveništní přesun hmot |  |  |  | 0 |  | 0 |  | 0 |  | 0 |  | 0 |  | 0 |  |  |  |  | 4.77 | [6 empty] | DIL
48 | 999281148R00 | Přesun hmot pro opravy a údržbu objektů pro opravy a údržbu dosavadních objektů včetně vnějších plášťů výšky do 12 m, nošením | t | 1.5151 |  | 0 |  | 0 |  | 0 | 21 | 0 | 0 | 0 | 0 | 0 | 801-4 | RTS 23/ II | RTS 23/ II | 3.15 | 4.77 |  | Přesun hmot | Běžná |  |  |  | POL7_
|  | oborů 801, 803, 811 a 812 | [25 empty] | SPI
49 | 999281196R00 | Přesun hmot pro opravy a údržbu objektů pro opravy a údržbu dosavadních objektů včetně vnějších plášťů příplatek za zvětšený přesun přes vymezenou největší dopravní vzdálenost do 5000 m | t | 1.5151 |  | 0 |  | 0 |  | 0 | 21 | 0 | 0 | 0 | 0 | 0 | 801-4 | RTS 23/ II | RTS 23/ II | 0 | 0 |  | Přesun hmot | Běžná |  |  |  | POL7_
|  | oborů 801, 803, 811 a 812 | [25 empty] | SPI
Díl: | 711 | Izolace proti vodě |  |  |  | 0 |  | 0 |  | 0 |  | 0 |  | 0.03 |  | 0 |  |  |  |  | 5.66 | [6 empty] | DIL
50 | 711212201R00 | Izolace proti vodě doplňky hloubková penetrace, Penetrace | m2 | 8.65 |  | 0 |  | 0 |  | 0 | 21 | 0 | 0.00021 | 0 | 0 | 0 | 800-711 | RTS 23/ II | RTS 23/ II | 0.09 | 0.78 |  | Práce | Běžná |  |  |  | POL1_
|  | 2,8*1,8+1,2*1,2+0,9*0,1+1*0,1 |  | 6.67 | [23 empty] | VV | 0
|  | ((2,8+1,8)*2+1,2*3+0,1*4)*0,15 |  | 1.98 | [23 empty] | VV | 0
51 | 711212002RT1 | Izolace proti vodě stěrka hydroizolační proti zemní vlhkosti | m2 | 8.65 |  | 0 |  | 0 |  | 0 | 21 | 0 | 0.00368 | 0.03 | 0 | 0 | 800-711 | RTS 23/ II | RTS 23/ II | 0.39 | 3.37 |  | Práce | Běžná |  |  |  | POL1_
|  | dvouvrstvá | [25 empty] | POP
|  | Odkaz na mn. položky pořadí 50 : 8,65000 |  | 8.65 | [23 empty] | VV | 5
52 | 711212601R00 | Izolace proti vodě doplňky těsnicí pás š.120 mm do spoje podlaha-stěna | m | 13.2 |  | 0 |  | 0 |  | 0 | 21 | 0 | 0.00032 | 0 | 0 | 0 | 800-711 | RTS 23/ II | RTS 23/ II | 0.11 | 1.45 |  | Práce | Běžná |  |  |  | POL1_
|  | (2,8+1,8)*2+1,2*3+0,1*4 |  | 13.2 | [23 empty] | VV | 0
53 | 998711102R00 | Přesun hmot pro izolace proti vodě svisle do 12 m | t | 0.03787 |  | 0 |  | 0 |  | 0 | 21 | 0 | 0 | 0 | 0 | 0 | 800-711 | RTS 23/ II | RTS 23/ II | 1.598 | 0.06 |  | Přesun hmot | Běžná |  |  |  | POL7_
|  | 50 m vodorovně měřeno od těžiště půdorysné plochy skládky do těžiště půdorysné plochy objektu | [25 empty] | SPI
54 | 998711194R00 | Přesun hmot pro izolace proti vodě příplatek k ceně za zvětšený přesun přes vymezenou největší dopravní vzdálenost do 1000 m | t | 0.03787 |  | 0 |  | 0 |  | 0 | 21 | 0 | 0 | 0 | 0 | 0 | 800-711 | RTS 23/ II | RTS 23/ II | 0 | 0 |  | Přesun hmot | Běžná |  |  |  | POL7_
|  | 50 m vodorovně měřeno od těžiště půdorysné plochy skládky do těžiště půdorysné plochy objektu | [25 empty] | SPI
55 | 998711199R00 | Přesun hmot pro izolace proti vodě příplatek k ceně za zvětšený přesun přes vymezenou největší dopravní vzdálenost za každých dalších i započatých 1000 m přes 1000 m | t | 0.15148 |  | 0 |  | 0 |  | 0 | 21 | 0 | 0 | 0 | 0 | 0 | 800-711 | RTS 23/ II | RTS 23/ II | 0 | 0 |  | Přesun hmot | Běžná |  |  |  | POL7_
|  | 50 m vodorovně měřeno od těžiště půdorysné plochy skládky do těžiště půdorysné plochy objektu | [25 empty] | SPI
Díl: | 713 | Izolace tepelné |  |  |  | 0 |  | 0 |  | 0 |  | 0 |  | 0.09 |  | 0.13 |  |  |  |  | 7.28 | [6 empty] | DIL
56 | 713101122R00 | Odstranění tepelné izolace z desek, lamel, rohoží, pásů a foukané izolace stropů a podhledů, volně uložené, z minerálních desek, lamel, rohoží a pásů, tloušťky od 100 mm do 200 mm | m2 | 14 |  | 0 |  | 0 |  | 0 | 21 | 0 | 0 | 0 | 0.008 | 0.11 | 800-713 | RTS 23/ II | RTS 23/ II | 0.05 | 0.7 |  | Práce | Běžná |  |  |  | POL1_
|  | (2,8+2,2)*2,8 |  | 14 | [23 empty] | VV | 0
57 | 900.R03.713.1 | HZS, stavební dělník v tarifní třídě 6 | h | 1 |  | 0 |  | 0 |  | 0 | 21 | 0 | 0 | 0 | 0.02 | 0.02 |  | Vlastní | RTS 23/ II | 1 | 1 |  | Práce | Běžná |  |  |  | POL1_
|  | Položka použita pro demontáž stávající tepelné izolace potrubí s povrchovou úpravou. | [25 empty] | POP
58 | 713111130RT1 | Montáž tepelné izolace stropů vložené mezi krokve, | m2 | 7.84 |  | 0 |  | 0 |  | 0 | 21 | 0 | 0.00023 | 0 | 0 | 0 | 800-713 | RTS 23/ II | RTS 23/ II | 0.181 | 1.42 |  | Práce | Běžná |  |  |  | POL1_
|  | 2,8*2,8 |  | 7.84 | [23 empty] | VV | 0
59 | 713111121RT1 | Montáž tepelné izolace stropů rovných, spodem, uchycení drátem, | m2 | 6.16 |  | 0 |  | 0 |  | 0 | 21 | 0 | 0.00053 | 0 | 0 | 0 | 800-713 | RTS 23/ II | RTS 23/ II | 0.231 | 1.42 |  | Práce | Běžná |  |  |  | POL1_
|  | 2,2*2,8 |  | 6.16 | [23 empty] | VV | 0
60 | 63151412R | Výrobek izolační pro budovy z minerální vlny (MW) tvar: deska; tloušťka d = 160,0 mm; OH = 40 kg/m3; lambda = 0,035 W/(m.K); RtF: A1 | m2 | 8.232 |  | 0 |  | 0 |  | 0 | 21 | 0 | 0.0064 | 0.05 | 0 | 0 | SPCM | RTS 23/ II | RTS 23/ II | 0 | 0 |  | Specifikace | Běžná |  |  |  | POL3_
|  | 7,84*1,05 |  | 8.232 | [23 empty] | VV | 0
61 | 63151406R | Výrobek izolační pro budovy z minerální vlny (MW) tvar: deska; tloušťka d = 100,0 mm; OH = 40 kg/m3; lambda = 0,035 W/(m.K); RtF: A1 | m2 | 6.468 |  | 0 |  | 0 |  | 0 | 21 | 0 | 0.004 | 0.03 | 0 | 0 | SPCM | RTS 23/ II | RTS 23/ II | 0 | 0 |  | Specifikace | Běžná |  |  |  | POL3_
|  | 6,16*1,05 |  | 6.468 | [23 empty] | VV | 0
62 | 713111221RK4 | Montáž tepelné izolace stropů parotěsná zábrana zavěšených podhledů s přelepením spojů, včetně dodávky fólie, Parozábrana polymerní | m2 | 6.16 |  | 0 |  | 0 |  | 0 | 21 | 0 | 0.00018 | 0 | 0 | 0 | 800-713 | RTS 23/ II | RTS 23/ II | 0.16 | 0.99 |  | Práce | Běžná |  |  |  | POL1_
|  | včetně dodávky fólie a spojovacích prostředků. | [25 empty] | POP
|  | Odkaz na mn. položky pořadí 59 : 6,16000 |  | 6.16 | [23 empty] | VV | 5
63 | 713111261RK2 | Montáž tepelné izolace stropů parotěsná zábrana utěsnění prostupů pevnou páskou, s dodávkou materiálu | kus | 2 |  | 0 |  | 0 |  | 0 | 21 | 0 | 0.00013 | 0 | 0 | 0 | 800-713 | RTS 23/ II | RTS 23/ II | 0.2 | 0.4 |  | Práce | Běžná |  |  |  | POL1_
64 | 713492521R00 | Izolace tepelné potrubí a ohybů - doplňky parotěsná zábrana hliníkovou fólií obalovanou s nánosem polyetylénu, potrubí | m2 | 3.6 |  | 0 |  | 0 |  | 0 | 21 | 0 | 0.00028 | 0 | 0 | 0 | 800-713 | RTS 23/ II | RTS 23/ II | 0.32 | 1.15 |  | Práce | Běžná |  |  |  | POL1_
|  | Položka použita pro montáž tep.izolace potrubí pouzdry s Al fólií, staženými Al páskou. | [25 empty] | POP
|  | 0,3*6*2 |  | 3.6 | [23 empty] | VV | 0
65 | 631547216R | pouzdro potrubní řezané; minerální vlákno; povrchová úprava Al fólie se skelnou mřížkou; vnitřní průměr 42,0 mm; tl. izolace 40,0 mm; provozní teplota do 250 °C; tepelná vodivost (10°C) 0,0330 W/mK; tepelná vodivost (50°C) 0,037 W/mK | m | 6 |  | 0 |  | 0 |  | 0 | 21 | 0 | 0.00074 | 0 | 0 | 0 | SPCM | RTS 23/ II | RTS 23/ II | 0 | 0 |  | Specifikace | Běžná |  |  |  | POL3_
66 | 631547217R | pouzdro potrubní řezané; minerální vlákno; povrchová úprava Al fólie se skelnou mřížkou; vnitřní průměr 48,0 mm; tl. izolace 40,0 mm; provozní teplota do 250 °C; tepelná vodivost (10°C) 0,0330 W/mK; tepelná vodivost (50°C) 0,037 W/mK | m | 6 |  | 0 |  | 0 |  | 0 | 21 | 0 | 0.0008 | 0 | 0 | 0 | SPCM | RTS 23/ II | RTS 23/ II | 0 | 0 |  | Specifikace | Běžná |  |  |  | POL3_
67 | 283777521R | páska těsnicí Al; plná; samolepicí; jednostranně; š = 50,0 mm; l = 50,000 m | m | 50 |  | 0 |  | 0 |  | 0 | 21 | 0 | 0.00023 | 0.01 | 0 | 0 | SPCM | RTS 23/ II | RTS 23/ II | 0 | 0 |  | Specifikace | Běžná |  |  |  | POL3_
68 | 998713102R00 | Přesun hmot pro izolace tepelné v objektech výšky do 12 m | t | 0.10674 |  | 0 |  | 0 |  | 0 | 21 | 0 | 0 | 0 | 0 | 0 | 800-713 | RTS 23/ II | RTS 23/ II | 1.831 | 0.2 |  | Přesun hmot | Běžná |  |  |  | POL7_
|  | 50 m vodorovně | [25 empty] | SPI
69 | 998713194R00 | Přesun hmot pro izolace tepelné příplatek k ceně za zvětšený přesun přes vymezenou největší dopravní vzdálenost za vzdálenost do 1 km | t | 0.10674 |  | 0 |  | 0 |  | 0 | 21 | 0 | 0 | 0 | 0 | 0 | 800-713 | RTS 23/ II | RTS 23/ II | 0 | 0 |  | Přesun hmot | Běžná |  |  |  | POL7_
|  | 50 m vodorovně | [25 empty] | SPI
70 | 998713199R00 | Přesun hmot pro izolace tepelné příplatek k ceně za zvětšený přesun přes vymezenou největší dopravní vzdálenost za každých dalších i započatých 1000 m přes 1000 m | t | 0.42696 |  | 0 |  | 0 |  | 0 | 21 | 0 | 0 | 0 | 0 | 0 | 800-713 | RTS 23/ II | RTS 23/ II | 0 | 0 |  | Přesun hmot | Běžná |  |  |  | POL7_
|  | 50 m vodorovně | [25 empty] | SPI
Díl: | 721 | Vnitřní kanalizace |  |  |  | 0 |  | 0 |  | 0 |  | 0 |  | 0.06 |  | 0 |  |  |  |  | 18.49 | [6 empty] | DIL
71 | 900.RT4.723.1 | HZS, Práce v tarifní třídě 7 | h | 3 |  | 0 |  | 0 |  | 0 | 21 | 0 | 0 | 0 | 0 | 0 |  | Vlastní | RTS 23/ II | 1 | 3 |  | HZS | Běžná |  |  |  | POL10_
|  | Položka použita pro montáž sběrného potrubí kondenzátu (dodávka profese ÚT). | [25 empty] | POP
72 | 721176102R00 | Potrubí HT připojovací vnější průměr D 40 mm, tloušťka stěny 1,8 mm, DN 40 | m | 11 |  | 0 |  | 0 |  | 0 | 21 | 0 | 0.00038 | 0 | 0 | 0 | 800-721 | RTS 23/ II | RTS 23/ II | 0.32 | 3.52 |  | Práce | Běžná |  |  |  | POL1_
|  | včetně tvarovek, objímek. Bez zednických výpomocí. | [25 empty] | SPI
|  | Potrubí včetně tvarovek. Bez zednických výpomocí. | [25 empty] | POP
73 | 721194104R00 | Zřízení přípojek na potrubí D 40 mm, materiál ve specifikaci | kus | 1 |  | 0 |  | 0 |  | 0 | 21 | 0 | 0 | 0 | 0 | 0 | 800-721 | RTS 23/ II | RTS 23/ II | 0.157 | 0.16 |  | Práce | Běžná |  |  |  | POL1_
|  | vyvedení a upevnění odpadních výpustek, | [25 empty] | SPI
74 | 721170956R00 | Opravy odpadního potrubí novodurového vsazení odbočky do potrubí hrdlového, D 140 mm | kus | 1 |  | 0 |  | 0 |  | 0 | 21 | 0 | 0.0124 | 0.01 | 0 | 0 | 800-721 | RTS 23/ II | RTS 23/ II | 1.398 | 1.4 |  | Práce | Běžná |  |  |  | POL1_
|  | Včetně pomocného lešení o výšce podlahy do 1900 mm a pro zatížení do 1,5 kPa. | [25 empty] | POP
75 | 721300912R00 | Pročištění svislých odpadů, v jednom podlaží do DN 200 | kus | 1 |  | 0 |  | 0 |  | 0 | 21 | 0 | 0 | 0 | 0 | 0 | 800-721 | RTS 23/ II | RTS 23/ II | 0.879 | 0.88 |  | Práce | Běžná |  |  |  | POL1_
76 | 721223423RT2 | Vpusť podlahová se zápachovou uzávěrkou průměr 50, 75 110 mm, se svislým odtokem, zápachový uzávěr funkční i pří vyschnutí, 123x123mm/115x115mm, včetně dodávky materiálu | kus | 1 |  | 0 |  | 0 |  | 0 | 21 | 0 | 0.00075 | 0 | 0 | 0 | 800-721 | RTS 23/ II | RTS 23/ II | 0.2 | 0.2 |  | Práce | Běžná |  |  |  | POL1_
|  | Boční odtok. | [25 empty] | POP
77 | 900.R03.721.1 | HZS, stavební dělník v tarifní třídě 6 | h | 8 |  | 0 |  | 0 |  | 0 | 21 | 0 | 0 | 0 | 0 | 0 |  | Vlastní | RTS 23/ II | 1 | 8 |  | HZS | Běžná |  |  |  | POL10_
|  | Položka použita pro pomocné stavební práce spojené s montáží rozvodu kanalizace. | [25 empty] | POP
78 | Spec.721.1 | Stavební materál pro pomocné stavební práce spojené s montáží rozvodu kanalizace | soubor | 1 |  | 0 |  | 0 |  | 0 | 21 | 0 | 0.05 | 0.05 | 0 | 0 |  | Vlastní | Indiv | 0 | 0 |  | Práce | Běžná |  |  |  | POL1_
79 | 721290111R00 | Zkouška těsnosti kanalizace v objektech vodou, DN 125 | m | 11 |  | 0 |  | 0 |  | 0 | 21 | 0 | 0 | 0 | 0 | 0 | 800-721 | RTS 23/ II | RTS 23/ II | 0.048 | 0.53 |  | Práce | Běžná |  |  |  | POL1_
80 | 721290123R00 | Zkouška těsnosti kanalizace v objektech kouřem, DN 300 | m | 11 |  | 0 |  | 0 |  | 0 | 21 | 0 | 0 | 0 | 0 | 0 | 800-721 | RTS 23/ II | RTS 23/ II | 0.059 | 0.65 |  | Práce | Běžná |  |  |  | POL1_
81 | 998721102R00 | Přesun hmot pro vnitřní kanalizaci v objektech výšky do 12 m | t | 0.06733 |  | 0 |  | 0 |  | 0 | 21 | 0 | 0 | 0 | 0 | 0 | 800-721 | RTS 23/ II | RTS 23/ II | 1.523 | 0.1 |  | Přesun hmot | Běžná |  |  |  | POL7_
|  | 50 m vodorovně, měřeno od těžiště půdorysné plochy skládky do těžiště půdorysné plochy objektu | [25 empty] | SPI
82 | 998721194R00 | Přesun hmot pro vnitřní kanalizaci příplatek k ceně za zvětšený přesun přes vymezenou největší dopravní vzdálenost do 1000 m | t | 0.06733 |  | 0 |  | 0 |  | 0 | 21 | 0 | 0 | 0 | 0 | 0 | 800-721 | RTS 23/ II | RTS 23/ II | 0.811 | 0.05 |  | Přesun hmot | Běžná |  |  |  | POL7_
|  | 50 m vodorovně, měřeno od těžiště půdorysné plochy skládky do těžiště půdorysné plochy objektu | [25 empty] | SPI
83 | 998721199R00 | Přesun hmot pro vnitřní kanalizaci příplatek k ceně za zvětšený přesun přes vymezenou největší dopravní vzdálenost za každých dalších i započatých 1000 m přes 1000 m | t | 0.26932 |  | 0 |  | 0 |  | 0 | 21 | 0 | 0 | 0 | 0 | 0 | 800-721 | RTS 23/ II | RTS 23/ II | 0 | 0 |  | Přesun hmot | Běžná |  |  |  | POL7_
|  | 50 m vodorovně, měřeno od těžiště půdorysné plochy skládky do těžiště půdorysné plochy objektu | [25 empty] | SPI
Díl: | 722 | Vnitřní vodovod |  |  |  | 0 |  | 0 |  | 0 |  | 0 |  | 0.01 |  | 0 |  |  |  |  | 8.04 | [6 empty] | DIL
84 | 722172711R00 | Potrubí z plastických hmot polypropylenové potrubí PP-R, D 20 mm, s 2,8 mm, PN 16, polyfúzně svařované, bez zednických výpomocí | m | 8 |  | 0 |  | 0 |  | 0 | 21 | 0 | 0.00041 | 0 | 0 | 0 | 800-721 | RTS 23/ II | RTS 23/ II | 0.258 | 2.06 |  | Práce | Běžná |  |  |  | POL1_
|  | včetně tvarovek, bez zednických výpomocí | [25 empty] | SPI
|  | Potrubí včetně tvarovek bez zednických výpomocí. | [25 empty] | POP
|  | Včetně pomocného lešení o výšce podlahy do 1900 mm a pro zatížení do 1,5 kPa. | [25 empty] | POP
85 | 722172712R00 | Potrubí z plastických hmot polypropylenové potrubí PP-R, D 25 mm, s 3,5 mm, PN 16, polyfúzně svařované, bez zednických výpomocí | m | 4 |  | 0 |  | 0 |  | 0 | 21 | 0 | 0.00053 | 0 | 0 | 0 | 800-721 | RTS 23/ II | RTS 23/ II | 0.2789 | 1.12 |  | Práce | Běžná |  |  |  | POL1_
|  | včetně tvarovek, bez zednických výpomocí | [25 empty] | SPI
|  | Potrubí včetně tvarovek bez zednických výpomocí. | [25 empty] | POP
|  | Včetně pomocného lešení o výšce podlahy do 1900 mm a pro zatížení do 1,5 kPa. | [25 empty] | POP
86 | 722190402R00 | Vyvedení a upevnění výpustek DN 20 | kus | 2 |  | 0 |  | 0 |  | 0 | 21 | 0 | 0 | 0 | 0 | 0 | 800-721 | RTS 23/ II | RTS 23/ II | 0.425 | 0.85 |  | Práce | Běžná |  |  |  | POL1_
87 | 722202213R00 | Nástěnka vnitřní závit, spoj svařováním, D 20 mm x DN 15, včetně dodávky materiálu | kus | 1 |  | 0 |  | 0 |  | 0 | 21 | 0 | 0.00018 | 0 | 0 | 0 | 800-721 | RTS 23/ II | RTS 23/ II | 0.254 | 0.25 |  | Práce | Běžná |  |  |  | POL1_
88 | 722224111R00 | Kohout kulový, vypouštěcí a napouštěcí, vnější závit, mosazný, DN 15, PN 10, včetně dodávky materiálu | kus | 2 |  | 0 |  | 0 |  | 0 | 21 | 0 | 0.00013 | 0 | 0 | 0 | 800-721 | RTS 23/ II | RTS 23/ II | 0.083 | 0.17 |  | Práce | Běžná |  |  |  | POL1_
89 | 722235111R00 | Kohout kulový, mosazný, vnitřní-vnitřní závit, DN 15, PN 25, včetně dodávky materiálu | kus | 3 |  | 0 |  | 0 |  | 0 | 21 | 0 | 0.00014 | 0 | 0 | 0 | 800-721 | RTS 23/ II | RTS 23/ II | 0.165 | 0.5 |  | Práce | Běžná |  |  |  | POL1_
90 | 722236621R00 | Klapka vodovodní, zpětná, pružinová, mosazná, vnitřní-vnitřní závit, DN 15, PN 10, včetně dodávky materiálu | kus | 1 |  | 0 |  | 0 |  | 0 | 21 | 0 | 0 | 0 | 0 | 0 | 800-721 | RTS 23/ II | RTS 23/ II | 0.165 | 0.17 |  | Práce | Běžná |  |  |  | POL1_
91 | 731341130R00 | Hadice napouštěcí pryžové D 16/23 | m | 1 |  | 0 |  | 0 |  | 0 | 21 | 0 | 0.00037 | 0 | 0 | 0 | 800-731 | RTS 23/ II | RTS 23/ II | 0.031 | 0.03 |  | Práce | Běžná |  |  |  | POL1_
92 | 722.R1 | Mosaz. šroubení - G 1/2" | kus | 4 |  | 0 |  | 0 |  | 0 | 21 | 0 | 0.0005 | 0 | 0 | 0 |  | Vlastní | Indiv | 0 | 0 |  | Práce | Běžná |  |  |  | POL1_
93 | 722.R2 | Uchycení potrubí (objímky, šrouby, hmoždinky) | kg | 3 |  | 0 |  | 0 |  | 0 | 21 | 0 | 0.001 | 0 | 0 | 0 |  | Vlastní | Indiv | 0 | 0 |  | Práce | Běžná |  |  |  | POL1_
94 | 722290226R00 | Dílčí tlakové zkoušky vodovodního potrubí závitového, do DN 50 | m | 12 |  | 0 |  | 0 |  | 0 | 21 | 0 | 0.00018 | 0 | 0 | 0 | 800-721 | RTS 23/ II | RTS 23/ II | 0.067 | 0.8 |  | Práce | Běžná |  |  |  | POL1_
|  | Včetně dodávky vody, uzavření a zabezpečení konců potrubí. | [25 empty] | POP
95 | 722290234R00 | Proplach a dezinfekce vodovodního potrubí do DN 80 | m | 12 |  | 0 |  | 0 |  | 0 | 21 | 0 | 1e-05 | 0 | 0 | 0 | 800-721 | RTS 23/ II | RTS 23/ II | 0.062 | 0.74 |  | Práce | Běžná |  |  |  | POL1_
|  | Včetně dodání desinfekčního prostředku. | [25 empty] | POP
96 | 722131913R00 | Opravy vodovodního potrubí závitového vsazení odbočky do potrubí, DN 25 | soubor | 1 |  | 0 |  | 0 |  | 0 | 21 | 0 | 0.01032 | 0.01 | 0 | 0 | 800-721 | RTS 23/ II | RTS 23/ II | 1.126 | 1.13 |  | Práce | Běžná |  |  |  | POL1_
|  | Včetně pomocného lešení o výšce podlahy do 1900 mm a pro zatížení do 1,5 kPa. | [25 empty] | POP
97 | 722190901R00 | Uzavření nebo otevření vodovodního potrubí při opravě | kus | 1 |  | 0 |  | 0 |  | 0 | 21 | 0 | 0 | 0 | 0 | 0 | 800-721 | RTS 23/ II | RTS 23/ II | 0.165 | 0.17 |  | Práce | Běžná |  |  |  | POL1_
|  | včetně vypuštění a napuštění, | [25 empty] | SPI
98 | 998722102R00 | Přesun hmot pro vnitřní vodovod v objektech výšky do 12 m | t | 0.02423 |  | 0 |  | 0 |  | 0 | 21 | 0 | 0 | 0 | 0 | 0 | 800-721 | RTS 23/ II | RTS 23/ II | 1.374 | 0.03 |  | Přesun hmot | Běžná |  |  |  | POL7_
|  | vodorovně do 50 m | [25 empty] | SPI
99 | 998722194R00 | Přesun hmot pro vnitřní vodovod příplatek k ceně za zvětšený přesun přes vymezenou největší dopravní vzdálenost do 1000 m | t | 0.02423 |  | 0 |  | 0 |  | 0 | 21 | 0 | 0 | 0 | 0 | 0 | 800-721 | RTS 23/ II | RTS 23/ II | 0.725 | 0.02 |  | Přesun hmot | Běžná |  |  |  | POL7_
|  | vodorovně do 50 m | [25 empty] | SPI
100 | 998722199R00 | Přesun hmot pro vnitřní vodovod příplatek k ceně za zvětšený přesun přes vymezenou největší dopravní vzdálenost za každých dalších i započatých 1000 m přes 1000 m | t | 0.09692 |  | 0 |  | 0 |  | 0 | 21 | 0 | 0 | 0 | 0 | 0 | 800-721 | RTS 23/ II | RTS 23/ II | 0 | 0 |  | Přesun hmot | Běžná |  |  |  | POL7_
|  | vodorovně do 50 m | [25 empty] | SPI
Díl: | 723 | Vnitřní plynovod |  |  |  | 0 |  | 0 |  | 0 |  | 0 |  | 0.09 |  | 0.01 |  |  |  |  | 16.9 | [6 empty] | DIL
101 | 723120804R00 | Demontáž potrubí svařovaného z trubek závitových do DN 25 | m | 4 |  | 0 |  | 0 |  | 0 | 21 | 0 | 0.00011 | 0 | 0.00215 | 0.01 | 800-721 | RTS 23/ II | RTS 23/ II | 0.03 | 0.12 |  | Práce | Běžná |  |  |  | POL1_
102 | 723290822R00 | Vnitrostaveništní přemístění vybouraných hmot svislé, v objektech výšky přes 6 do 12 m | t | 0.00215 |  | 0 |  | 0 |  | 0 | 21 | 0 | 0 | 0 | 0 | 0 | 800-721 | RTS 23/ II | RTS 23/ II | 4.16 | 0.01 |  | Práce | Běžná |  |  |  | POL1_
|  | vodorovně do 100 m, | [25 empty] | SPI
103 | 723120202R00 | Potrubí z trubek černých závitových svařovaných DN 15 | m | 1 |  | 0 |  | 0 |  | 0 | 21 | 0 | 0.00509 | 0.01 | 0 | 0 | 800-721 | RTS 23/ II | RTS 23/ II | 0.531 | 0.53 |  | Práce | Běžná |  |  |  | POL1_
|  | bezešvých ČSN 42 0250 a běžných ČSN 42 5710 - jakost 11353.0, | [25 empty] | SPI
|  | Potrubí včetně tvarovek a zednických výpomocí. | [25 empty] | POP
|  | Včetně pomocného lešení o výšce podlahy do 1900 mm a pro zatížení do 1,5 kPa. | [25 empty] | POP
104 | 723120203R00 | Potrubí z trubek černých závitových svařovaných DN 20 | m | 2 |  | 0 |  | 0 |  | 0 | 21 | 0 | 0.01455 | 0.03 | 0 | 0 | 800-721 | RTS 23/ II | RTS 23/ II | 0.784 | 1.57 |  | Práce | Běžná |  |  |  | POL1_
|  | bezešvých ČSN 42 0250 a běžných ČSN 42 5710 - jakost 11353.0, | [25 empty] | SPI
|  | Potrubí včetně tvarovek a zednických výpomocí. | [25 empty] | POP
|  | Včetně pomocného lešení o výšce podlahy do 1900 mm a pro zatížení do 1,5 kPa. | [25 empty] | POP
105 | 723190913R00 | Opravy plynovodního potrubí navaření odbočky na potrubí DN 20 | kus | 2 |  | 0 |  | 0 |  | 0 | 21 | 0 | 0.00025 | 0 | 0 | 0 | 800-721 | RTS 23/ II | RTS 23/ II | 0.31 | 0.62 |  | Práce | Běžná |  |  |  | POL1_
106 | 723190916R00 | Opravy plynovodního potrubí navaření odbočky na potrubí DN 40 | kus | 1 |  | 0 |  | 0 |  | 0 | 21 | 0 | 0.00025 | 0 | 0 | 0 | 800-721 | RTS 23/ II | RTS 23/ II | 0.472 | 0.47 |  | Práce | Běžná |  |  |  | POL1_
107 | 723.R1 | Kovová připoj.hadice DN20, 0,5m, vč.těsnění a převl.matic | kompl | 2 |  | 0 |  | 0 |  | 0 | 21 | 0 | 0.005 | 0.01 | 0 | 0 |  | Vlastní | Indiv | 0 | 0 |  | Práce | Běžná |  |  |  | POL1_
108 | 723.R2 | Uzavírací kohout plynu DN20 | komplet | 2 |  | 0 |  | 0 |  | 0 | 21 | 0 | 0.001 | 0 | 0 | 0 |  | Vlastní | Indiv | 0.131 | 0.26 |  | Práce | Běžná |  |  |  | POL1_
|  | Uzavírací kohout plynu s vestavěným termickým bezpečnostním uzavíracím ventilem, DN20. | [25 empty] | POP
109 | 723190202R00 | Přípojka plynovodu z trubek závitových, černých, DN 15 | soubor | 1 |  | 0 |  | 0 |  | 0 | 21 | 0 | 0.00307 | 0 | 0 | 0 | 800-721 | RTS 23/ II | RTS 23/ II | 1.415 | 1.42 |  | Práce | Běžná |  |  |  | POL1_
|  | včetně tvarovek, bez zednických výpomocí, | [25 empty] | SPI
|  | Včetně vyvedení a upevnění výpustek. | [25 empty] | POP
110 | 723190203R00 | Přípojka plynovodu z trubek závitových, černých, DN 20 | soubor | 2 |  | 0 |  | 0 |  | 0 | 21 | 0 | 0.00404 | 0.01 | 0 | 0 | 800-721 | RTS 23/ II | RTS 23/ II | 1.59 | 3.18 |  | Práce | Běžná |  |  |  | POL1_
|  | včetně tvarovek, bez zednických výpomocí, | [25 empty] | SPI
|  | Včetně vyvedení a upevnění výpustek. | [25 empty] | POP
111 | 723190206R00 | Přípojka plynovodu z trubek závitových, černých, DN 40 | soubor | 1 |  | 0 |  | 0 |  | 0 | 21 | 0 | 0.01031 | 0.01 | 0 | 0 | 800-721 | RTS 23/ II | RTS 23/ II | 2.283 | 2.28 |  | Práce | Běžná |  |  |  | POL1_
|  | včetně tvarovek, bez zednických výpomocí, | [25 empty] | SPI
|  | Včetně vyvedení a upevnění výpustek. | [25 empty] | POP
112 | 723190251R00 | Vyvedení a upevnění plynovodních výpustek nástěnka na, DN 15 | kus | 1 |  | 0 |  | 0 |  | 0 | 21 | 0 | 0.00093 | 0 | 0 | 0 | 800-721 | RTS 23/ II | RTS 23/ II | 0.424 | 0.42 |  | Práce | Běžná |  |  |  | POL1_
113 | 723190252R00 | Vyvedení a upevnění plynovodních výpustek nástěnka na, DN 20 | kus | 2 |  | 0 |  | 0 |  | 0 | 21 | 0 | 0.00104 | 0 | 0 | 0 | 800-721 | RTS 23/ II | RTS 23/ II | 0.424 | 0.85 |  | Práce | Běžná |  |  |  | POL1_
114 | 723235111R00 | Kohout kulový , mosazný, závit vnitřní-vnitřní, DN 15, PN 8, včetně dodávky materiálu | kus | 1 |  | 0 |  | 0 |  | 0 | 21 | 0 | 0.00023 | 0 | 0 | 0 | 800-721 | RTS 23/ II | RTS 23/ II | 0.166 | 0.17 |  | Práce | Běžná |  |  |  | POL1_
115 | 723235112R00 | Kohout kulový , mosazný, závit vnitřní-vnitřní, DN 20, PN 8, včetně dodávky materiálu | kus | 2 |  | 0 |  | 0 |  | 0 | 21 | 0 | 0.00037 | 0 | 0 | 0 | 800-721 | RTS 23/ II | RTS 23/ II | 0.206 | 0.41 |  | Práce | Běžná |  |  |  | POL1_
116 | 723235115R00 | Kohout kulový , mosazný, závit vnitřní-vnitřní, DN 40, PN 8, včetně dodávky materiálu | kus | 1 |  | 0 |  | 0 |  | 0 | 21 | 0 | 0.00136 | 0 | 0 | 0 | 800-721 | RTS 23/ II | RTS 23/ II | 0.351 | 0.35 |  | Práce | Běžná |  |  |  | POL1_
117 | 723.R3 | Elmag.ventil přímo ovládaný, DN40, závitový, 230V/50Hz, bez proudu uzavřený | kompl | 1 |  | 0 |  | 0 |  | 0 | 21 | 0 | 0.005 | 0.01 | 0 | 0 |  | Vlastní | Indiv | 0 | 0 |  | Práce | Běžná |  |  |  | POL1_
118 | 723.R4 | Akumulátor plynu atyp-DN100, délka 1,1m, vč.upevňovací pásoviny, atyp držáků | kompl | 1 |  | 0 |  | 0 |  | 0 | 21 | 0 | 0.01 | 0.01 | 0 | 0 |  | Vlastní | Indiv | 0 | 0 |  | Práce | Běžná |  |  |  | POL1_
119 | 723.R5 | Detektor hořlavých plynů | kompl | 1 |  | 0 |  | 0 |  | 0 | 21 | 0 | 0.0005 | 0 | 0 | 0 |  | Vlastní | Indiv | 0 | 0 |  | Práce | Běžná |  |  |  | POL1_
|  | Signalizace zvukem a světelně při překročení nastavené hranice koncentrace plynu (detekce zemního plynu). | [25 empty] | POP |  | Signalizace zvukem a světelně při překročení nastavené hranice koncentrace plynu (detekce zemního plynu).
120 | 723239101R00 | Montáž plynovodních armatur se dvěma závity , G 1/2" | kus | 1 |  | 0 |  | 0 |  | 0 | 21 | 0 | 3e-05 | 0 | 0 | 0 | 800-721 | RTS 23/ II | RTS 23/ II | 0.166 | 0.17 |  | Práce | Běžná |  |  |  | POL1_
121 | 723239102R00 | Montáž plynovodních armatur se dvěma závity , G 3/4" | kus | 4 |  | 0 |  | 0 |  | 0 | 21 | 0 | 3e-05 | 0 | 0 | 0 | 800-721 | RTS 23/ II | RTS 23/ II | 0.206 | 0.82 |  | Práce | Běžná |  |  |  | POL1_
122 | 723239105R00 | Montáž plynovodních armatur se dvěma závity , G 6/4" | kus | 2 |  | 0 |  | 0 |  | 0 | 21 | 0 | 3e-05 | 0 | 0 | 0 | 800-721 | RTS 23/ II | RTS 23/ II | 0.351 | 0.7 |  | Práce | Běžná |  |  |  | POL1_
123 | 723.R6 | Tlakoměr plynový D160, 0-6kPa, spodní vývod | kus | 1 |  | 0 |  | 0 |  | 0 | 21 | 0 | 0.0012 | 0 | 0 | 0 |  | Vlastní | RTS 23/ II | 0 | 0 |  | Práce | Běžná |  |  |  | POL1_
124 | 723.R7 | Tlakoměrový kohout uzavírací, G 1/2", mosaz | kus | 1 |  | 0 |  | 0 |  | 0 | 21 | 0 | 0.0005 | 0 | 0 | 0 |  | Vlastní | Indiv | 0 | 0 |  | Práce | Běžná |  |  |  | POL1_
125 | 723.R8 | Hadicové hrdlo+zátka | komplet | 1 |  | 0 |  | 0 |  | 0 | 21 | 0 | 0.0002 | 0 | 0 | 0 |  | Vlastní | Indiv | 0 | 0 |  | Práce | Běžná |  |  |  | POL1_
126 | 723190901R00 | Opravy plynovodního potrubí doplňkové práce uzavření nebo otevření plynového potrubí při opravách | kus | 2 |  | 0 |  | 0 |  | 0 | 21 | 0 | 0 | 0 | 0 | 0 | 800-721 | RTS 23/ II | RTS 23/ II | 0.064 | 0.13 |  | Práce | Běžná |  |  |  | POL1_
127 | 723190907R00 | Opravy plynovodního potrubí doplňkové práce odvzdušnění a napuštění plynového potrubí | m | 28 |  | 0 |  | 0 |  | 0 | 21 | 0 | 0 | 0 | 0 | 0 | 800-721 | RTS 23/ II | RTS 23/ II | 0.062 | 1.74 |  | Práce | Běžná |  |  |  | POL1_
128 | 723190909R00 | Opravy plynovodního potrubí doplňkové práce neúřední tlaková zkouška dosavadního potrubí | kus | 1 |  | 0 |  | 0 |  | 0 | 21 | 0 | 0 | 0 | 0 | 0 | 800-721 | RTS 23/ II | RTS 23/ II | 0.482 | 0.48 |  | Práce | Běžná |  |  |  | POL1_
129 | 998723102R00 | Přesun hmot pro vnitřní plynovod v objektech výšky do 12 m | t | 0.09179 |  | 0 |  | 0 |  | 0 | 21 | 0 | 0 | 0 | 0 | 0 | 800-721 | RTS 23/ II | RTS 23/ II | 1.379 | 0.13 |  | Přesun hmot | Běžná |  |  |  | POL7_
|  | vodorovně do 50 m | [25 empty] | SPI
130 | 998723194R00 | Přesun hmot pro vnitřní plynovod příplatek k ceně za zvětšený přesun přes vymezenou největší dopravní vzdálenost do 1000 m | t | 0.09179 |  | 0 |  | 0 |  | 0 | 21 | 0 | 0 | 0 | 0 | 0 | 800-721 | RTS 23/ II | RTS 23/ II | 0.728 | 0.07 |  | Přesun hmot | Běžná |  |  |  | POL7_
|  | vodorovně do 50 m | [25 empty] | SPI
131 | 998723199R00 | Přesun hmot pro vnitřní plynovod příplatek k ceně za zvětšený přesun přes vymezenou největší dopravní vzdálenost za každých dalších i započatých 1000 m přes 1000 m | t | 0.36716 |  | 0 |  | 0 |  | 0 | 21 | 0 | 0 | 0 | 0 | 0 | 800-721 | RTS 23/ II | RTS 23/ II | 0 | 0 |  | Přesun hmot | Běžná |  |  |  | POL7_
|  | vodorovně do 50 m | [25 empty] | SPI
Díl: | 725 | Zařizovací předměty |  |  |  | 0 |  | 0 |  | 0 |  | 0 |  | 0.01 |  | 0 |  |  |  |  | 1.03 | [6 empty] | DIL
132 | 900.RT4.725.1 | HZS, Práce v tarifní třídě 7 | h | 1 |  | 0 |  | 0 |  | 0 | 21 | 0 | 0 | 0 | 0 | 0 |  | Vlastní | RTS 23/ II | 1 | 1 |  | HZS | Běžná |  |  |  | POL10_
|  | Položka použita pro montáž filtru. | [25 empty] | POP
133 | Spec.722.1 | Filtr závit. DN20 | kompl | 1 |  | 0 |  | 0 |  | 0 | 21 | 0 | 0.01 | 0.01 | 0 | 0 |  | Vlastní | Indiv | 0 | 0 |  | Práce | Běžná |  |  |  | POL1_
|  | Filtr závit. do potrubí s kartuší, DN20, s tlakoměrem, odkalením, zpětným proplachem, odkalením, vč. šroubení, klíče a upevnění. | [25 empty] | POP |  | Filtr závit. do potrubí s kartuší, DN20, s tlakoměrem, odkalením, zpětným proplachem, odkalením, vč. šroubení, klíče a upevnění.
134 | 998725102R00 | Přesun hmot pro zařizovací předměty v objektech výšky do 12 m | t | 0.01 |  | 0 |  | 0 |  | 0 | 21 | 0 | 0 | 0 | 0 | 0 | 800-721 | RTS 23/ II | RTS 23/ II | 1.573 | 0.02 |  | Přesun hmot | Běžná |  |  |  | POL7_
|  | vodorovně do 50 m | [25 empty] | SPI
135 | 998725194R00 | Přesun hmot pro zařizovací předměty - příplatek k ceně za zvětšený přesun přes vymezenou největší dopravní vzdálenost do 1000 m | t | 0.01 |  | 0 |  | 0 |  | 0 | 21 | 0 | 0 | 0 | 0 | 0 | 800-721 | RTS 23/ II | RTS 23/ II | 0.812 | 0.01 |  | Přesun hmot | Běžná |  |  |  | POL7_
|  | vodorovně do 50 m | [25 empty] | SPI
136 | 998725199R00 | Přesun hmot pro zařizovací předměty - příplatek k ceně za zvětšený přesun přes vymezenou největší dopravní vzdálenost za každých dalších i započatých 1000 m přes 1000 m | t | 0.04 |  | 0 |  | 0 |  | 0 | 21 | 0 | 0 | 0 | 0 | 0 | 800-721 | RTS 23/ II | RTS 23/ II | 0 | 0 |  | Přesun hmot | Běžná |  |  |  | POL7_
|  | vodorovně do 50 m | [25 empty] | SPI
Díl: | 731 | Kotelny |  |  |  | 0 |  | 0 |  | 0 |  | 0 |  | 0.24 |  | 0.89 |  |  |  |  | 172.28 | [6 empty] | DIL
137 | 731391811R00 | Vypouštění vody z kotlů do kanalizace samospádem, o výhřevné ploše kotlů do 5 m2 | kus | 2 |  | 0 |  | 0 |  | 0 | 21 | 0 | 0 | 0 | 0 | 0 | 800-731 | RTS 23/ II | RTS 23/ II | 0.53 | 1.06 |  | Práce | Běžná |  |  |  | POL1_
138 | 731200826R00 | Demontáž kotlů ocelových na kapalná a plynná paliva o výkonu přes 40 do 60 kW | kus | 2 |  | 0 |  | 0 |  | 0 | 21 | 0 | 0.0002 | 0 | 0.35625 | 0.71 | 800-731 | RTS 23/ II | RTS 23/ II | 2.915 | 5.83 |  | Práce | Běžná |  |  |  | POL1_
139 | 900.RT3.731.1 | HZS, Práce v tarifní třídě 6 | h | 8 |  | 0 |  | 0 |  | 0 | 21 | 0 | 0 | 0 | 0.023 | 0.18 |  | Vlastní | RTS 23/ II | 1 | 8 |  | HZS | Běžná |  |  |  | POL10_
|  | Položka použita pro demontáž odtahu spalin nerez od plynových kotlů pr.200mm a přívodu vzduchu nerez pr.300mm. | [25 empty] | POP |  | Položka použita pro demontáž odtahu spalin nerez od plynových kotlů pr.200mm a přívodu vzduchu nerez pr.300mm.
140 | 731890802R00 | Vnitrostaveništní přemístění demontovaných hmot umístěných ve výšce (hloubce) přes 6 do 12 m | t | 0.8965 |  | 0 |  | 0 |  | 0 | 21 | 0 | 0 | 0 | 0 | 0 | 800-731 | RTS 23/ II | RTS 23/ II | 13.31 | 11.93 |  | Práce | Běžná |  |  |  | POL1_
|  | kotelen vodorovně 100 m, umístěných ve výšce (hloubce) | [25 empty] | SPI
141 | 900.RT4.731.1 | HZS, Práce v tarifní třídě 7 | h | 96 |  | 0 |  | 0 |  | 0 | 21 | 0 | 0 | 0 | 0 | 0 |  | Vlastní | RTS 23/ II | 1 | 96 |  | HZS | Běžná |  |  |  | POL10_1
|  | Položka použita pro montáž kotlů, souvisejících zařízení kotlů a spalinových cest. | [25 empty] | POP
142 | B2HAI47 | 2 nástěnné kondenzační plynové kotle pro montáž na stěnu | kompl | 1 |  | 0 |  | 0 |  | 0 | 21 | 0 | 0.14 | 0.14 | 0 | 0 |  | Vlastní | Indiv | 0 | 0 |  | Práce | Běžná |  |  |  | POL1_
|  | Plynové kotle s umístěním v řadě o celk. výkonu 10,9 - 90,0kW (80/60°C), vč.topné plochy Inox, regulace spalování Lambda Pro Control, provoz nezávislý na vzduchu místnosti, digitální kaskádové regulace a regulace topných okruhů, s čidlem venk. teploty, anuloidu, s hydr.kaskádou, s vysoce efektivní oběh. čerpadly, modulované válcové hořáky typu např.MatriX, typová tepelná izolace, poj. ventily a plyn. ventily, ventilátory spal. vzduchu s regulovatelnými otáčkami, normovaný stupeň využití kotlů 98% (Hs). | [25 empty] | POP |  | Plynové kotle s umístěním v řadě o celk. výkonu 10,9 - 90,0kW (80/60°C), vč.topné plochy Inox, regulace spalování Lambda Pro Control, provoz nezávislý na vzduchu místnosti, digitální kaskádové regulace a regulace topných okruhů, s čidlem venk. teploty, anuloidu, s hydr.kaskádou, s vysoce efektivní oběh. čerpadly, modulované válcové hořáky typu např.MatriX, typová tepelná izolace, poj. ventily a plyn. ventily, ventilátory spal. vzduchu s regulovatelnými otáčkami, normovaný stupeň využití kotlů 98% (Hs).
143 | ZK02627 | Hydraulická výhybka | kompl | 1 |  | 0 |  | 0 |  | 0 | 21 | 0 | 0.07 | 0.07 | 0 | 0 |  | Vlastní | Indiv | 0 | 0 |  | Práce | Běžná |  |  |  | POL1_
|  | Včetně spoj. soupravy a tep. izolace, podlahové konzoly, rychloodvzdušňovače a kul. kohoutu s hadicovým hrdlem pro možnost vypouštění (odkalování), DN80/PN6, přírubového připojení, použitelnost do celkového tepelného výkonu 594 kW. | [25 empty] | POP |  | Včetně spoj. soupravy a tep. izolace, podlahové konzoly, rychloodvzdušňovače a kul. kohoutu s hadicovým hrdlem pro možnost vypouštění (odkalování), DN80/PN6, přírubového připojení, použitelnost do celkového tepelného výkonu 594 kW.
144 | 7456326 | Přechodová příruba z DN80 na R2 do výkonu 200kW s použitím HVDT (2kpl.) | kompl | 1 |  | 0 |  | 0 |  | 0 | 21 | 0 | 0.006 | 0.01 | 0 | 0 |  | Vlastní | Indiv | 0 | 0 |  | Práce | Běžná |  |  |  | POL1_
145 | 7722636 | Rozšíření pro 2. nebo 3 topný okruh - k ovládání 1 nebo 2 topných okruhů se směšovačem | kompl | 1 |  | 0 |  | 0 |  | 0 | 21 | 0 | 0.001 | 0 | 0 | 0 |  | Vlastní | Indiv | 0 | 0 |  | Práce | Běžná |  |  |  | POL1_
146 | 7731598 | Plynový filtr - pro každý kotel | kus | 2 |  | 0 |  | 0 |  | 0 | 21 | 0 | 0.0015 | 0 | 0 | 0 |  | Vlastní | Indiv | 0 | 0 |  | Práce | Běžná |  |  |  | POL1_
147 | ZK02631 | Sběrné potrubí kondenzátu pro 2 kotle umístěné v řadě | kompl | 1 |  | 0 |  | 0 |  | 0 | 21 | 0 | 0.002 | 0 | 0 | 0 |  | Vlastní | Indiv | 0 | 0 |  | Práce | Běžná |  |  |  | POL1_
|  | Sběrné potrubí kondenzátu pro 2 kotle umístěné v řadě, vč. držáků, odtokové hadice pro připojení na odvodňovací systém, spoj. hadice pro odtok kondenzátu sifonu a spoj. hadice pro odtok poj. ventilu pro každý kotel. | [25 empty] | POP |  | Sběrné potrubí kondenzátu pro 2 kotle umístěné v řadě, vč. držáků, odtokové hadice pro připojení na odvodňovací systém, spoj. hadice pro odtok kondenzátu sifonu a spoj. hadice pro odtok poj. ventilu pro každý kotel.
148 | 7199781 | Odkouření - AZ revizní kus přímý, systém. velikost 80/125mm | kus | 2 |  | 0 |  | 0 |  | 0 | 21 | 0 | 0.002 | 0 | 0 | 0 |  | Vlastní | Indiv | 0 | 0 |  | Práce | Běžná |  |  |  | POL1_
149 | 7194321 | Odkouření - AZ trubka, délka 1m, systém. velikost 80/125mm | kus | 8 |  | 0 |  | 0 |  | 0 | 21 | 0 | 0.002 | 0.02 | 0 | 0 |  | Vlastní | Indiv | 0 | 0 |  | Práce | Běžná |  |  |  | POL1_
150 | ZK02890 | Odkouření - univerz. krycí clona, systém. velikost 80/125mm | kus | 2 |  | 0 |  | 0 |  | 0 | 21 | 0 | 0.002 | 0 | 0 | 0 |  | Vlastní | Indiv | 0 | 0 |  | Práce | Běžná |  |  |  | POL1_
151 | 7373271 | Odkouření - AZ průchodka střechou, systém. velikost 80/125mm | kus | 2 |  | 0 |  | 0 |  | 0 | 21 | 0 | 0.002 | 0 | 0 | 0 |  | Vlastní | Indiv | 0 | 0 |  | Práce | Běžná |  |  |  | POL1_
152 | 7194324 | Odkouření - AZ koleno 45°, (2ks) systém. velikost 80/125mm | kompl | 2 |  | 0 |  | 0 |  | 0 | 21 | 0 | 0.002 | 0 | 0 | 0 |  | Vlastní | Indiv | 0 | 0 |  | Práce | Běžná |  |  |  | POL1_
153 | 7452499 | Odkouření - univerz. střešní taška, systém. velikost 80/125mm | kompl | 2 |  | 0 |  | 0 |  | 0 | 21 | 0 | 0.002 | 0 | 0 | 0 |  | Vlastní | Indiv | 0 | 0 |  | Práce | Běžná |  |  |  | POL1_
154 | 900.RT5.731.1 | HZS, Práce v tarifní třídě 8 | h | 22 |  | 0 |  | 0 |  | 0 | 21 | 0 | 0 | 0 | 0 | 0 |  | Vlastní | RTS 23/ II | 1 | 22 |  | HZS | Běžná |  |  |  | POL10_
|  | Položka použita pro uvedení do provozu, seznámení s provozem, zaškolení obsluhy a propojení kabeláží. | [25 empty] | POP |  | Položka použita pro uvedení do provozu, seznámení s provozem, zaškolení obsluhy a propojení kabeláží.
155 | 904.R02.731.1 | Hzs-zkousky v ramci montaz.praci, Topná zkouška | h | 24 |  | 0 |  | 0 |  | 0 | 21 | 0 | 0 | 0 | 0 | 0 |  | Vlastní | RTS 23/ II | 1 | 24 |  | Práce | Běžná |  |  |  | POL1_
156 | 998731102R00 | Přesun hmot pro kotelny umístěné ve výšce (hloubce) do 12 m | t | 0.2584 |  | 0 |  | 0 |  | 0 | 21 | 0 | 0 | 0 | 0 | 0 | 800-731 | RTS 23/ II | RTS 23/ II | 12.207 | 3.15 |  | Přesun hmot | Běžná |  |  |  | POL7_
|  | vodorovně do 50 m | [25 empty] | SPI
157 | 998731194R00 | Přesun hmot pro kotelny příplatek k ceně za zvětšený přesun přes vymezenou největší dopravní vzdálenost do 1000 m | t | 0.2584 |  | 0 |  | 0 |  | 0 | 21 | 0 | 0 | 0 | 0 | 0 | 800-731 | RTS 23/ II | RTS 23/ II | 1.183 | 0.31 |  | Přesun hmot | Běžná |  |  |  | POL7_
|  | vodorovně do 50 m | [25 empty] | SPI
158 | 998731199R00 | Přesun hmot pro kotelny příplatek k ceně za zvětšený přesun přes vymezenou největší dopravní vzdálenost za každých dalších i započatých 1000 m přes 1000 m | t | 1.0336 |  | 0 |  | 0 |  | 0 | 21 | 0 | 0 | 0 | 0 | 0 | 800-731 | RTS 23/ II | RTS 23/ II | 0 | 0 |  | Přesun hmot | Běžná |  |  |  | POL7_
|  | vodorovně do 50 m | [25 empty] | SPI
Díl: | 732 | Strojovny |  |  |  | 0 |  | 0 |  | 0 |  | 0 |  | 0.18 |  | 0.4 |  |  |  |  | 33.08 | [6 empty] | DIL
159 | 900.RT3.732.1 | HZS, Práce v tarifní třídě 6 | h | 8 |  | 0 |  | 0 |  | 0 | 21 | 0 | 0 | 0 | 0.05 | 0.4 |  | Vlastní | RTS 23/ II | 1 | 8 |  | HZS | Běžná |  |  |  | POL10_
|  | Položka použita pro demontáž zařízení v kotelně (mimo plynových kotlů). | [25 empty] | POP
160 | 732890802R00 | Vnitrostaveništní přemístění demontovaných hmot strojoven z objektu výšky přes 6 do 12 m | t | 0.4 |  | 0 |  | 0 |  | 0 | 21 | 0 | 0 | 0 | 0 | 0 | 800-731 | RTS 23/ II | RTS 23/ II | 4.09 | 1.64 |  | Práce | Běžná |  |  |  | POL1_
|  | vodorovně 100 m | [25 empty] | SPI
161 | 9535333 | Modulární rozdělovač topných okruhů DN40, 2-cestný | kompl | 1 |  | 0 |  | 0 |  | 0 | 21 | 0 | 0.02 | 0.02 | 0 | 0 |  | Vlastní | Indiv | 0 | 0 |  | Práce | Běžná |  |  |  | POL1_
|  | Modulární rozdělovač topných okruhů DN40, 2-cestný, materiál mosaz, kvs=32,8m3/hod., přírubový, 4x horní přípojka - příruba DN40/PN6, 1x boční přípojka - příruba DN50/PN6, 1x spodní přípojka - příruba DN50/PN6 a 1x spodní vnitřní závit 1", vč. těsnění a typové tep. izolace, max. přenesený výkon 125 kW při ?t=10K . | [25 empty] | POP |  | Modulární rozdělovač topných okruhů DN40, 2-cestný, materiál mosaz, kvs=32,8m3/hod., přírubový, 4x horní přípojka - příruba DN40/PN6, 1x boční přípojka - příruba DN50/PN6, 1x spodní přípojka - příruba DN50/PN6 a 1x spodní vnitřní závit 1", vč. těsnění a typové tep. izolace, max. přenesený výkon 125 kW při ?t=10K .
162 | 9566827 | Montážní nástěnná konzola pro rozdělovač, zdi 230mm | kompl | 1 |  | 0 |  | 0 |  | 0 | 21 | 0 | 0.005 | 0.01 | 0 | 0 |  | Vlastní | Indiv | 0 | 0 |  | Práce | Běžná |  |  |  | POL1_
|  | Montážní nástěnná konzola pro rozdělovač, vč. spoj. materiálu, sada 2 držáků, mont. vzdálenost od zdi 230mm. | [25 empty] | POP |  | Montážní nástěnná konzola pro rozdělovač, vč. spoj. materiálu, sada 2 držáků, mont. vzdálenost od zdi 230mm.
163 | ZK01654 | Rychlomontážní sada bez šměsovače | kompl | 1 |  | 0 |  | 0 |  | 0 | 21 | 0 | 0.025 | 0.03 | 0 | 0 |  | Vlastní | Indiv | 0 | 0 |  | Práce | Běžná |  |  |  | POL1_
|  | Rychlomontážní sada bez směšovače, s oběh. čerpadlem, kulový-mi uzávěry a teploměry přírubová M31-DN40, PN6 vč. tepelné izolace, elektronické přírub. oběh. čerpadlo 40-80F, 230V. | [25 empty] | POP |  | Rychlomontážní sada bez směšovače, s oběh. čerpadlem, kulový-mi uzávěry a teploměry přírubová M31-DN40, PN6 vč. tepelné izolace, elektronické přírub. oběh. čerpadlo 40-80F, 230V.
164 | 7741086 | Rychlomontážní sada se směšovačem | kompl | 1 |  | 0 |  | 0 |  | 0 | 21 | 0 | 0.025 | 0.03 | 0 | 0 |  | Vlastní | Indiv | 0 | 0 |  | Práce | Běžná |  |  |  | POL1_
|  | Rychlomontážní sada se směšovačem, s oběh. čerpadlem, kulovými uzávěry a teploměry, by-passem, závit.M34 - DN32, PN6 vč. tepelné izolace, elektronické oběh. čerpadlo 32-60, závit, 230V. | [25 empty] | POP |  | Rychlomontážní sada se směšovačem, s oběh. čerpadlem, kulovými uzávěry a teploměry, by-passem, závit.M34 - DN32, PN6 vč. tepelné izolace, elektronické oběh. čerpadlo 32-60, závit, 230V.
165 | 9535338 | Redukce DN32 - DN40 | kompl | 1 |  | 0 |  | 0 |  | 0 | 21 | 0 | 0.0005 | 0 | 0 | 0 |  | Vlastní | Indiv | 0 | 0 |  | Práce | Běžná |  |  |  | POL1_
166 | 7199567 | Servopohon 230V/50Hz, příkon 3,5W, 10Nm, 140s, automatický nebo manuální provoz | kompl | 1 |  | 0 |  | 0 |  | 0 | 21 | 0 | 0.0005 | 0 | 0 | 0 |  | Vlastní | Indiv | 0 | 0 |  | Práce | Běžná |  |  |  | POL1_
167 | 900.RT4.732.1 | HZS, Práce v tarifní třídě 7 | h | 16 |  | 0 |  | 0 |  | 0 | 21 | 0 | 0 | 0 | 0 | 0 |  | Vlastní | RTS 23/ II | 1 | 16 |  | HZS | Běžná |  |  |  | POL10_
|  | Položka použita pro montáž výše uvedeného zařízení ve strojovně - ostatní. | [25 empty] | POP
168 | 7938092 | Expanzní tlak. nádoba s membránou - H 140 litrů, 6 bar | kompl | 1 |  | 0 |  | 0 |  | 0 | 21 | 0 | 0.01 | 0.01 | 0 | 0 |  | Vlastní | Indiv | 0 | 0 |  | Práce | Běžná |  |  |  | POL1_
169 | 9565673 | Ventil se zajištěním R1 - k exp. nádobě | kompl | 1 |  | 0 |  | 0 |  | 0 | 21 | 0 | 0.001 | 0 | 0 | 0 |  | Vlastní | Indiv | 0 | 0 |  | Práce | Běžná |  |  |  | POL1_
170 | 732339107R00 | Nádoby expanzní tlakové Montáž nádob expanzních tlakových o obsahu 140 l | soubor | 1 |  | 0 |  | 0 |  | 0 | 21 | 0 | 0.00476 | 0 | 0 | 0 | 800-731 | RTS 23/ II | RTS 23/ II | 1.715 | 1.72 |  | Práce | Běžná |  |  |  | POL1_
171 | R146MY018 | Odkalovač nečistot a kalů závit. DN50, mosaz s vnitřním závitem,magnetem a tepelnou izolací | kompl | 1 |  | 0 |  | 0 |  | 0 | 21 | 0 | 0.025 | 0.03 | 0 | 0 |  | Vlastní | Indiv | 0 | 0 |  | Práce | Běžná |  |  |  | POL1_
172 | 7938283 | Změkčovací zařízení pro napouštění a dopouštění vody do otopné soustavy | kompl | 1 |  | 0 |  | 0 |  | 0 | 21 | 0 | 0.015 | 0.02 | 0 | 0 |  | Vlastní | Indiv | 0 | 0 |  | Práce | Běžná |  |  |  | POL1_
|  | Změkčovací zařízení pro napouštění a dopouštění vody do otopné soustavy pro výkon zdroje 80-500kW, objem naplnění 2,0-4,0m3, max. průtok při plnění 1,2m3/hod., 230V, 50Hz, dodávka vč. transformátoru na 24V, volně stojící. | [25 empty] | POP |  | Změkčovací zařízení pro napouštění a dopouštění vody do otopné soustavy pro výkon zdroje 80-500kW, objem naplnění 2,0-4,0m3, max. průtok při plnění 1,2m3/hod., 230V, 50Hz, dodávka vč. transformátoru na 24V, volně stojící.
173 | 7419725 | Regenerační sůl - balení 25kg, pro změkčovací stanici | kus | 1 |  | 0 |  | 0 |  | 0 | 21 | 0 | 0.025 | 0.03 | 0 | 0 |  | Vlastní | Indiv | 0 | 0 |  | Práce | Běžná |  |  |  | POL1_
174 | 900.RT4.732.2 | HZS, Práce v tarifní třídě 7 | h | 5 |  | 0 |  | 0 |  | 0 | 21 | 0 | 0 | 0 | 0 | 0 |  | Vlastní | RTS 23/ II | 1 | 5 |  | HZS | Běžná |  |  |  | POL10_
|  | Položka použita pro montáž a uvedení do provozu úpravny vody. | [25 empty] | POP
175 | 998732102R00 | Přesun hmot pro strojovny v objektech výšky do 12 m | t | 0.15676 |  | 0 |  | 0 |  | 0 | 21 | 0 | 0 | 0 | 0 | 0 | 800-731 | RTS 23/ II | RTS 23/ II | 4.093 | 0.64 |  | Přesun hmot | Běžná |  |  |  | POL7_
176 | 998732194R00 | Přesun hmot pro strojovny příplatek k ceně za zvětšený přesun přes vymezenou největší dopravní vzdálenost do 1000 m | t | 0.15676 |  | 0 |  | 0 |  | 0 | 21 | 0 | 0 | 0 | 0 | 0 | 800-731 | RTS 23/ II | RTS 23/ II | 0.489 | 0.08 |  | Přesun hmot | Běžná |  |  |  | POL7_
177 | 998732199R00 | Přesun hmot pro strojovny příplatek k ceně za zvětšený přesun přes vymezenou největší dopravní vzdálenost za každých dalších i započatých 1000 m přes 1000 m | t | 0.62704 |  | 0 |  | 0 |  | 0 | 21 | 0 | 0 | 0 | 0 | 0 | 800-731 | RTS 23/ II | RTS 23/ II | 0 | 0 |  | Přesun hmot | Běžná |  |  |  | POL7_
Díl: | 733 | Rozvod potrubí |  |  |  | 0 |  | 0 |  | 0 |  | 0 |  | 0.14 |  | 0.15 |  |  |  |  | 28.85 | [6 empty] | DIL
178 | 900.RT3.733.1 | HZS, Práce v tarifní třídě 6 | h | 4 |  | 0 |  | 0 |  | 0 | 21 | 0 | 0 | 0 | 0.0375 | 0.15 |  | Vlastní | RTS 23/ II | 1 | 4 |  | HZS | Běžná |  |  |  | POL10_
|  | Položka použita pro demontážpotrubních rozvodů v kotelně. | [25 empty] | POP
179 | 733890803R00 | Vnitrostaveništní přemístění demontovaných hmot rozvodů potrubí vodorovně do 100 m z objektů výšky přes 6 do 24 m | t | 0.15 |  | 0 |  | 0 |  | 0 | 21 | 0 | 0 | 0 | 0 | 0 | 800-731 | RTS 23/ II | RTS 23/ II | 5.562 | 0.83 |  | Práce | Běžná |  |  |  | POL1_
180 | 733111116R00 | Potrubí z trubek závitových ocelových bezešvých, běžných, v kotelnách a strojovnách, DN 32 | m | 12 |  | 0 |  | 0 |  | 0 | 21 | 0 | 0.00785 | 0.09 | 0 | 0 | 800-731 | RTS 23/ II | RTS 23/ II | 0.7 | 8.4 |  | Práce | Běžná |  |  |  | POL1_
|  | Potrubí včetně tvarovek a zednických výpomocí. | [25 empty] | POP
181 | 733111117R00 | Potrubí z trubek závitových ocelových bezešvých, běžných, v kotelnách a strojovnách, DN 40 | m | 6 |  | 0 |  | 0 |  | 0 | 21 | 0 | 0.00827 | 0.05 | 0 | 0 | 800-731 | RTS 23/ II | RTS 23/ II | 0.735 | 4.41 |  | Práce | Běžná |  |  |  | POL1_
|  | Potrubí včetně tvarovek a zednických výpomocí. | [25 empty] | POP
182 | 733191926R00 | Opravy rozvodu potrubí z ocelových trubek závitových normálních i zesílených navaření odbočky na dosavadní potrubí, DN 32 | kus | 5 |  | 0 |  | 0 |  | 0 | 21 | 0 | 0.00081 | 0 | 0 | 0 | 800-731 | RTS 23/ II | RTS 23/ II | 0.412 | 2.06 |  | Práce | Běžná |  |  |  | POL1_
183 | 733191927R00 | Opravy rozvodu potrubí z ocelových trubek závitových normálních i zesílených navaření odbočky na dosavadní potrubí, DN 40 | kus | 4 |  | 0 |  | 0 |  | 0 | 21 | 0 | 0.00093 | 0 | 0 | 0 | 800-731 | RTS 23/ II | RTS 23/ II | 0.474 | 1.9 |  | Práce | Běžná |  |  |  | POL1_
184 | 733113116R00 | Potrubí z trubek závitových příplatek k ceně za zhotovení přípojky z ocelových trubek závitových, , , DN 32 | kus | 5 |  | 0 |  | 0 |  | 0 | 21 | 0 | 0 | 0 | 0 | 0 | 800-731 | RTS 23/ II | RTS 23/ II | 0.649 | 3.25 |  | Práce | Běžná |  |  |  | POL1_
185 | 733113117R00 | Potrubí z trubek závitových příplatek k ceně za zhotovení přípojky z ocelových trubek závitových, , , DN 40 | kus | 4 |  | 0 |  | 0 |  | 0 | 21 | 0 | 0 | 0 | 0 | 0 | 800-731 | RTS 23/ II | RTS 23/ II | 0.752 | 3.01 |  | Práce | Běžná |  |  |  | POL1_
186 | 733190107R00 | Tlakové zkoušky potrubí ocelových závitových, plastových, měděných přes DN 32 do DN 40 | m | 18 |  | 0 |  | 0 |  | 0 | 21 | 0 | 0 | 0 | 0 | 0 | 800-731 | RTS 23/ II | RTS 23/ II | 0.021 | 0.38 |  | Práce | Běžná |  |  |  | POL1_
|  | Včetně dodávky vody, uzavření a zabezpečení konců potrubí. | [25 empty] | POP
187 | 998733103R00 | Přesun hmot pro rozvody potrubí v objektech výšky do 24 m | t | 0.15159 |  | 0 |  | 0 |  | 0 | 21 | 0 | 0 | 0 | 0 | 0 | 800-731 | RTS 23/ II | RTS 23/ II | 3.246 | 0.49 |  | Přesun hmot | Běžná |  |  |  | POL7_
188 | 998733194R00 | Přesun hmot pro rozvody potrubí příplatek k ceně za zvětšený přesun přes vymezenou největší dopravní vzdálenost do 1000 m | t | 0.15159 |  | 0 |  | 0 |  | 0 | 21 | 0 | 0 | 0 | 0 | 0 | 800-731 | RTS 23/ II | RTS 23/ II | 0.816 | 0.12 |  | Přesun hmot | Běžná |  |  |  | POL7_
189 | 998733199R00 | Přesun hmot pro rozvody potrubí příplatek k ceně za zvětšený přesun přes vymezenou největší dopravní vzdálenost za každých dalších i započatých 1000 m přes 1000 m | t | 0.60636 |  | 0 |  | 0 |  | 0 | 21 | 0 | 0 | 0 | 0 | 0 | 800-731 | RTS 23/ II | RTS 23/ II | 0 | 0 |  | Přesun hmot | Běžná |  |  |  | POL7_
Díl: | 734 | Armatury |  |  |  | 0 |  | 0 |  | 0 |  | 0 |  | 0.02 |  | 0 |  |  |  |  | 5.22 | [6 empty] | DIL
190 | 734209103R00 | Montáž závitové armatury s jedním závitem, G 1/2", bez dodávky materiálu | kus | 4 |  | 0 |  | 0 |  | 0 | 21 | 0 | 0 | 0 | 0 | 0 | 800-731 | RTS 23/ II | RTS 23/ II | 0.051 | 0.2 |  | Práce | Běžná |  |  |  | POL1_
191 | 734209115R00 | Montáž závitové armatury se dvěma závity, G 1", bez dodávky materiálu | kus | 1 |  | 0 |  | 0 |  | 0 | 21 | 0 | 0 | 0 | 0 | 0 | 800-731 | RTS 23/ II | RTS 23/ II | 0.227 | 0.23 |  | Práce | Běžná |  |  |  | POL1_
192 | 734109116R00 | Montáž přírubových armatur se dvěma přírubami, PN 6, DN 80, bez dodávky materiálu | soubor | 2 |  | 0 |  | 0 |  | 0 | 21 | 0 | 0.00683 | 0.01 | 0 | 0 | 800-731 | RTS 23/ II | RTS 23/ II | 1.539 | 3.08 |  | Práce | Běžná |  |  |  | POL1_
193 | 734261226R00 | Šroubení topenářské, přímé, mosazné, DN 32, PN 10, včetně dodávky materiálu | kus | 4 |  | 0 |  | 0 |  | 0 | 21 | 0 | 0.0005 | 0 | 0 | 0 | 800-731 | RTS 23/ II | RTS 23/ II | 0.124 | 0.5 |  | Práce | Běžná |  |  |  | POL1_
194 | 734.R1 | Šroubení Ve 4300 přímé, G 2" | kus | 2 |  | 0 |  | 0 |  | 0 | 21 | 0 | 0.003 | 0.01 | 0 | 0 |  | Vlastní | Indiv | 0 | 0 |  | Práce | Běžná |  |  |  | POL1_
195 | 734215133R00 | Ventil automatický, odvzdušňovací, mosazný, PN 14, DN 15, včetně dodávky materiálu | kus | 4 |  | 0 |  | 0 |  | 0 | 21 | 0 | 0.0001 | 0 | 0 | 0 | 800-731 | RTS 23/ II | RTS 23/ II | 0.062 | 0.25 |  | Práce | Běžná |  |  |  | POL1_
196 | 734291113R00 | Kohout kulový, napouštěcí a vypouštěcí, mosazný, DN 15, PN 10, včetně dodávky materiálu | kus | 2 |  | 0 |  | 0 |  | 0 | 21 | 0 | 0.00014 | 0 | 0 | 0 | 800-731 | RTS 23/ II | RTS 23/ II | 0.082 | 0.16 |  | Práce | Běžná |  |  |  | POL1_
197 | 734.R2 | Přírubový spoj DN50/PN6 | kus | 1 |  | 0 |  | 0 |  | 0 | 21 | 0 | 0 | 0 | 0 | 0 |  | Vlastní | Indiv | 0 | 0 |  | Práce | Běžná |  |  |  | POL1_1
198 | 734.R3 | Přírubový spoj DN80/PN6 | kus | 1 |  | 0 |  | 0 |  | 0 | 21 | 0 | 0 | 0 | 0 | 0 |  | Vlastní | Indiv | 0 | 0 |  | Práce | Běžná |  |  |  | POL1_
199 | 734421150R00 | Tlakoměr deformační 0-10 MPa č. 53312, D 100, včetně dodávky materiálu | kus | 1 |  | 0 |  | 0 |  | 0 | 21 | 0 | 0.00252 | 0 | 0 | 0 | 800-731 | RTS 23/ II | RTS 23/ II | 0.433 | 0.43 |  | Práce | Běžná |  |  |  | POL1_
200 | 734.R4 | Tlakoměrový kohout uzavírací, G1/2", mosaz | kus | 1 |  | 0 |  | 0 |  | 0 | 21 | 0 | 0 | 0 | 0 | 0 |  | Vlastní | Indiv | 0 | 0 |  | Práce | Běžná |  |  |  | POL1_
201 | 734494213R00 | Návarek s trubkovým závitem G 1/2", včetně dodávky materiálu | kus | 1 |  | 0 |  | 0 |  | 0 | 21 | 0 | 0.00024 | 0 | 0 | 0 | 800-731 | RTS 23/ II | RTS 23/ II | 0.278 | 0.28 |  | Práce | Běžná |  |  |  | POL1_
202 | 998734103R00 | Přesun hmot pro armatury v objektech výšky do 4 m | t | 0.0251 |  | 0 |  | 0 |  | 0 | 21 | 0 | 0 | 0 | 0 | 0 | 800-731 | RTS 23/ II | RTS 23/ II | 2.351 | 0.06 |  | Přesun hmot | Běžná |  |  |  | POL7_
203 | 998734194R00 | Přesun hmot pro armatury příplatek k ceně za zvětšený přesun přes vymezenou největší dopravní vzdálenost do 1000 m | t | 0.0251 |  | 0 |  | 0 |  | 0 | 21 | 0 | 0 | 0 | 0 | 0 | 800-731 | RTS 23/ II | RTS 23/ II | 1.355 | 0.03 |  | Přesun hmot | Běžná |  |  |  | POL7_
204 | 998734199R00 | Přesun hmot pro armatury příplatek k ceně za zvětšený přesun přes vymezenou největší dopravní vzdálenost za každých dalších i započatých 1000 m přes 1000 m | t | 0.1004 |  | 0 |  | 0 |  | 0 | 21 | 0 | 0 | 0 | 0 | 0 | 800-731 | RTS 23/ II | RTS 23/ II | 0 | 0 |  | Přesun hmot | Běžná |  |  |  | POL7_
Díl: | 762 | Konstrukce tesařské |  |  |  | 0 |  | 0 |  | 0 |  | 0 |  | 0.04 |  | 0.04 |  |  |  |  | 1.8 | [6 empty] | DIL
205 | 762342811R00 | Demontáž bednění a laťování laťování střech o sklonu do 60 stupňů včetně všech nadstřešních konstrukcí rozteč latí do 22 cm | m2 | 4.25 |  | 0 |  | 0 |  | 0 | 21 | 0 | 0 | 0 | 0.007 | 0.03 | 800-762 | RTS 23/ II | RTS 23/ II | 0.06 | 0.26 |  | Práce | Běžná |  |  |  | POL1_
|  | Vyspravení po odkouření kotlů : (1*1)*2 |  | 2 | [23 empty] | VV | 0
|  | Vyspravení po přívodu vzduchu : 1,5*1,5 |  | 2.25 | [23 empty] | VV | 0
206 | 762342814R00 | Demontáž bednění a laťování kontralatí střech o sklonu do 60 stupňů včetně všech nadstřešních konstrukcí | m2 | 4.25 |  | 0 |  | 0 |  | 0 | 21 | 0 | 0 | 0 | 0.00145 | 0.01 | 800-762 | RTS 23/ II | RTS 23/ II | 0.04 | 0.17 |  | Práce | Běžná |  |  |  | POL1_
|  | Odkaz na mn. položky pořadí 205 : 4,25000 |  | 4.25 | [23 empty] | VV | 5
207 | 762342202RT4 | Montáž laťování střech o sklonu do 60° při vzdálenost latí do 220 mm, včetně dodávky latí 40/60 mm | m2 | 4.25 |  | 0 |  | 0 |  | 0 | 21 | 0 | 0.0066 | 0.03 | 0 | 0 | 800-762 | RTS 23/ II | RTS 23/ II | 0.208 | 0.88 |  | Práce | Běžná |  |  |  | POL1_
|  | Odkaz na mn. položky pořadí 205 : 4,25000 |  | 4.25 | [23 empty] | VV | 5
208 | 762342205RT4 | Montáž kontralatí na vruty, s dodávkou těsnicí pěny pod kontralatě, a dodávkou latí 40 x 60 mm | m2 | 4.25 |  | 0 |  | 0 |  | 0 | 21 | 0 | 0.00155 | 0.01 | 0 | 0 | 800-762 | RTS 23/ II | RTS 23/ II | 0.095 | 0.4 |  | Práce | Běžná |  |  |  | POL1_
|  | Odkaz na mn. položky pořadí 205 : 4,25000 |  | 4.25 | [23 empty] | VV | 5
209 | 998762102R00 | Přesun hmot pro konstrukce tesařské v objektech výšky do 12 m | t | 0.03464 |  | 0 |  | 0 |  | 0 | 21 | 0 | 0 | 0 | 0 | 0 | 800-762 | RTS 23/ II | RTS 23/ II | 1.751 | 0.06 |  | Přesun hmot | Běžná |  |  |  | POL7_
|  | 50 m vodorovně | [25 empty] | SPI
210 | 998762194R00 | Přesun hmot pro konstrukce tesařské příplatek k ceně za zvětšený přesun přes vymezenou největší dopravní vzdálenost do 1000 m | t | 0.03464 |  | 0 |  | 0 |  | 0 | 21 | 0 | 0 | 0 | 0 | 0 | 800-762 | RTS 23/ II | RTS 23/ II | 0.812 | 0.03 |  | Přesun hmot | Běžná |  |  |  | POL7_
|  | 50 m vodorovně | [25 empty] | SPI
211 | 998762199R00 | Přesun hmot pro konstrukce tesařské příplatek k ceně za zvětšený přesun přes vymezenou největší dopravní vzdálenost za každých dalších i započatých 1000 m přes 1000 m | t | 0.13856 |  | 0 |  | 0 |  | 0 | 21 | 0 | 0 | 0 | 0 | 0 | 800-762 | RTS 23/ II | RTS 23/ II | 0 | 0 |  | Přesun hmot | Běžná |  |  |  | POL7_
|  | 50 m vodorovně | [25 empty] | SPI
Díl: | 765 | Krytiny tvrdé |  |  |  | 0 |  | 0 |  | 0 |  | 0 |  | 0.19 |  | 0.18 |  |  |  |  | 3.9 | [6 empty] | DIL
212 | 765312810R00 | Demontáž pálené krytiny z tašek drážkových, na sucho, do suti | m2 | 4.25 |  | 0 |  | 0 |  | 0 | 21 | 0 | 0 | 0 | 0.042 | 0.18 | 800-765 | RTS 23/ II | RTS 23/ II | 0.142 | 0.6 |  | Práce | Běžná |  |  |  | POL1_
|  | Vyspravení po odkouření kotlů : (1*1)*2 |  | 2 | [23 empty] | VV | 0
|  | Vyspravení po přívodu vzduchu : 1,5*1,5 |  | 2.25 | [23 empty] | VV | 0
213 | 765799301R00 | Fólie parotěsné, difúzní a vodotěsné demontáž | m2 | 4.25 |  | 0 |  | 0 |  | 0 | 21 | 0 | 0 | 0 | 0.00018 | 0 | 800-765 | RTS 23/ II | RTS 23/ II | 0.03 | 0.13 |  | Práce | Běžná |  |  |  | POL1_
|  | Odkaz na mn. položky pořadí 212 : 4,25000 |  | 4.25 | [23 empty] | VV | 5
214 | 765313122R00 | Krytina pálená střech složitých z tašek drážkových, , povrchová úprava režná, | m2 | 4.25 |  | 0 |  | 0 |  | 0 | 21 | 0 | 0.04541 | 0.19 | 0 | 0 | 800-765 | RTS 23/ II | RTS 23/ II | 0.42 | 1.79 |  | Práce | Běžná |  |  |  | POL1_
|  | Dodávka a montáž krytiny z tašek základních, větracích, poloviční a protisněhových háků včetně spojovacích prostředků. | [25 empty] | POP |  | Dodávka a montáž krytiny z tašek základních, větracích, poloviční a protisněhových háků včetně spojovacích prostředků.
|  | Odkaz na mn. položky pořadí 212 : 4,25000 |  | 4.25 | [23 empty] | VV | 5
215 | 765901185R00 | Fólie parotěsné, difúzní a vodotěsné Fólie podstřešní vodotěsné plechových střech na bednění, s intergrovanými samolepicími okraji včetně kotvení sponami a přelepení svislých spojů tmelem, Fólie hladká hydroizolační | m2 | 4.25 |  | 0 |  | 0 |  | 0 | 21 | 0 | 0.00061 | 0 | 0 | 0 | 800-765 | RTS 23/ II | RTS 23/ II | 0.17 | 0.72 |  | Práce | Běžná |  |  |  | POL1_
|  | Dodávka a montáž hydroizolační fólie včetně spojovacích prostředků. | [25 empty] | POP
|  | Odkaz na mn. položky pořadí 212 : 4,25000 |  | 4.25 | [23 empty] | VV | 5
216 | 998765102R00 | Přesun hmot pro krytiny tvrdé v objektech výšky do 12 m | t | 0.19558 |  | 0 |  | 0 |  | 0 | 21 | 0 | 0 | 0 | 0 | 0 | 800-765 | RTS 23/ II | RTS 23/ II | 2.329 | 0.46 |  | Přesun hmot | Běžná |  |  |  | POL7_
|  | 50 m vodorovně | [25 empty] | SPI
217 | 998765194R00 | Přesun hmot pro krytiny tvrdé příplatek k ceně za zvětšený přesun přes vymezenou největší dopravní vzdálenost do 1000 m | t | 0.19558 |  | 0 |  | 0 |  | 0 | 21 | 0 | 0 | 0 | 0 | 0 | 800-765 | RTS 23/ II | RTS 23/ II | 1.037 | 0.2 |  | Přesun hmot | Běžná |  |  |  | POL7_
|  | 50 m vodorovně | [25 empty] | SPI
218 | 998765199R00 | Přesun hmot pro krytiny tvrdé příplatek k ceně za zvětšený přesun přes vymezenou největší dopravní vzdálenost za každých dalších i započatých 1000 m přes 1000 m | t | 0.78232 |  | 0 |  | 0 |  | 0 | 21 | 0 | 0 | 0 | 0 | 0 | 800-765 | RTS 23/ II | RTS 23/ II | 0 | 0 |  | Přesun hmot | Běžná |  |  |  | POL7_
|  | 50 m vodorovně | [25 empty] | SPI
Díl: | 767 | Konstrukce zámečnické |  |  |  | 0 |  | 0 |  | 0 |  | 0 |  | 0.12 |  | 0 |  |  |  |  | 23.64 | [6 empty] | DIL
219 | 767646510R00 | Montáž dveří protipožárních uzávěrů, , jednokřídlových | kus | 1 |  | 0 |  | 0 |  | 0 | 21 | 0 | 0.00043 | 0 | 0 | 0 | 800-767 | RTS 23/ II | RTS 23/ II | 3.82 | 3.82 |  | Práce | Běžná |  |  |  | POL1_
220 | Spec.767.1 | Ocelové protipožární dveře 800/1970mm | kus | 1 |  | 0 |  | 0 |  | 0 | 21 | 0 | 0.07 | 0.07 | 0 | 0 |  | Vlastní | Indiv | 0 | 0 |  | Specifikace | Běžná |  |  |  | POL3_
|  | Protipožární dveře 800/1970mm - pravé EI 30 DP1-C (samozavírač), falcované, plné, bez prahu, ocelový pozinkovaný hladký lakovaný plech z obou stran (vyztužený ocelový plášť s výplňí z oheň tlumící minerální izolace), otevírání klika/klika - broušený nerez, kování štítové - broušený nerez, zámek FAB se systémem generálního klíče, bezpečnostní tabulka, označení účelu místnosti – „kotelna“ + číslo místnosti – nerez. Barevný odstín RAL - určí stavebník. | [25 empty] | POP |  | Protipožární dveře 800/1970mm - pravé EI 30 DP1-C (samozavírač), falcované, plné, bez prahu, ocelový pozinkovaný hladký lakovaný plech z obou stran (vyztužený ocelový plášť s výplňí z oheň tlumící minerální izolace), otevírání klika/klika - broušený nerez, kování štítové - broušený nerez, zámek FAB se systémem generálního klíče, bezpečnostní tabulka, označení účelu místnosti – „kotelna“ + číslo místnosti – nerez. Barevný odstín RAL - určí stavebník.
221 | 767995101R00 | Výroba a montáž atypických kovovových doplňků staveb hmotnosti do 5 kg | kg | 45 |  | 0 |  | 0 |  | 0 | 21 | 0 | 6e-05 | 0 | 0 | 0 | 800-767 | RTS 23/ II | RTS 23/ II | 0.43 | 19.35 |  | Práce | Běžná |  |  |  | POL1_
|  | Položka použita pro držáky, třmeny, konzole, atd. | [25 empty] | POP
222 | Spec.767.2 | Spojovací a kotvící materiál | kg | 45 |  | 0 |  | 0 |  | 0 | 21 | 0 | 0.001 | 0.05 | 0 | 0 |  | Vlastní | Indiv | 0 | 0 |  | Specifikace | Běžná |  |  |  | POL3_
|  | Závitové tyče, držáky, třmeny, konzole, spojovací materiál, hmoždinky, atd. | [25 empty] | POP
223 | 998767102R00 | Přesun hmot pro kovové stavební doplňk. konstrukce v objektech výšky do 12 m | t | 0.11813 |  | 0 |  | 0 |  | 0 | 21 | 0 | 0 | 0 | 0 | 0 | 800-767 | RTS 23/ II | RTS 23/ II | 3.006 | 0.36 |  | Přesun hmot | Běžná |  |  |  | POL7_
|  | 50 m vodorovně | [25 empty] | SPI
224 | 998767194R00 | Přesun hmot pro kovové stavební doplňk. konstrukce příplatek k ceně za zvětšený přesun přes vymezenou největší dopravní vzdálenost do 1000 m | t | 0.11813 |  | 0 |  | 0 |  | 0 | 21 | 0 | 0 | 0 | 0 | 0 | 800-767 | RTS 23/ II | RTS 23/ II | 0.95 | 0.11 |  | Přesun hmot | Běžná |  |  |  | POL7_
|  | 50 m vodorovně | [25 empty] | SPI
225 | 998767199R00 | Přesun hmot pro kovové stavební doplňk. konstrukce příplatek k ceně za zvětšený přesun přes vymezenou největší dopravní vzdálenost za každých dalších i započatých 1000 m přes 1000 m | t | 0.47252 |  | 0 |  | 0 |  | 0 | 21 | 0 | 0 | 0 | 0 | 0 | 800-767 | RTS 23/ II | RTS 23/ II | 0 | 0 |  | Přesun hmot | Běžná |  |  |  | POL7_
|  | 50 m vodorovně | [25 empty] | SPI
Díl: | 771 | Podlahy z dlaždic a obklady |  |  |  | 0 |  | 0 |  | 0 |  | 0 |  | 0.2 |  | 0 |  |  |  |  | 9.61 | [6 empty] | DIL
226 | 771101210R00 | Příprava podkladu pod dlažby penetrace podkladu pod dlažby, Penetrace epoxidová (EP); funkce: zpevnění povrchu, úprava savosti, adhezní můstek; ředidlo: voda (disperzní) | m2 | 6.67 |  | 0 |  | 0 |  | 0 | 21 | 0 | 0.00021 | 0 | 0 | 0 | 800-771 | RTS 23/ II | RTS 23/ II | 0.05 | 0.33 |  | Práce | Běžná |  |  |  | POL1_
|  | 2,8*1,8+1,2*1,2+0,9*0,1+1*0,1 |  | 6.67 | [23 empty] | VV | 0
227 | 771575109R00 | Montáž podlah z dlaždic keramických 300 x 300 mm, režných nebo glazovaných, hladkých, kladených do flexibilního tmele | m2 | 6.67 |  | 0 |  | 0 |  | 0 | 21 | 0 | 0.00504 | 0.03 | 0 | 0 | 800-771 | RTS 23/ II | RTS 23/ II | 0.978 | 6.52 |  | Práce | Běžná |  |  |  | POL1_
|  | Odkaz na mn. položky pořadí 226 : 6,67000 |  | 6.67 | [23 empty] | VV | 5
228 | 59764203R | Dlažba keramická bez glazury (UGL); tl. = 9,0 mm; a = 298 mm; b = 298 mm; povrch: hladký, matný; mrazuvzdorný; protiskluznost: R9; µ = 0,5; barva: šedá | m2 | 8 |  | 0 |  | 0 |  | 0 | 21 | 0 | 0.0192 | 0.15 | 0 | 0 | SPCM | RTS 23/ II | RTS 23/ II | 0 | 0 |  | Specifikace | Běžná |  |  |  | POL3_
229 | 771475014R00 | Montáž soklíků z dlaždic keramických výšky 100 mm, soklíků vodorovných, kladených do flexibilního tmele | m | 10.4 |  | 0 |  | 0 |  | 0 | 21 | 0 | 0.00032 | 0 | 0 | 0 | 800-771 | RTS 23/ II | RTS 23/ II | 0.236 | 2.45 |  | Práce | Běžná |  |  |  | POL1_
|  | (2,8+1,8)*2-0,9+1,2*3-0,9-1+0,1*4 |  | 10.4 | [23 empty] | VV | 0
230 | 59764241R | Obklad keramický typ: sokl; bez glazury (UGL); tl. = 9,0 mm; a = 80 mm; b = 298 mm; povrch: hladký, matný; mrazuvzdorný; barva: šedá | kus | 37 |  | 0 |  | 0 |  | 0 | 21 | 0 | 0.00045 | 0.02 | 0 | 0 | SPCM | RTS 23/ II | RTS 23/ II | 0 | 0 |  | Specifikace | Běžná |  |  |  | POL3_
231 | 998771102R00 | Přesun hmot pro podlahy z dlaždic v objektech výšky do 12 m | t | 0.2086 |  | 0 |  | 0 |  | 0 | 21 | 0 | 0 | 0 | 0 | 0 | 800-771 | RTS 23/ II | RTS 23/ II | 1.265 | 0.26 |  | Přesun hmot | Běžná |  |  |  | POL7_
|  | 50 m vodorovně | [25 empty] | SPI
232 | 998771194R00 | Přesun hmot pro podlahy z dlaždic příplatek k ceně za zvětšený přesun přes vymezenou největší dopravní vzdálenost do 1000 m | t | 0.2086 |  | 0 |  | 0 |  | 0 | 21 | 0 | 0 | 0 | 0 | 0 | 800-771 | RTS 23/ II | RTS 23/ II | 0.245 | 0.05 |  | Přesun hmot | Běžná |  |  |  | POL7_
|  | 50 m vodorovně | [25 empty] | SPI
233 | 998771199R00 | Přesun hmot pro podlahy z dlaždic příplatek k ceně za zvětšený přesun přes vymezenou největší dopravní vzdálenost za každých dalších i započatých 1000 m přes 1000 m | t | 0.8344 |  | 0 |  | 0 |  | 0 | 21 | 0 | 0 | 0 | 0 | 0 | 800-771 | RTS 23/ II | RTS 23/ II | 0 | 0 |  | Přesun hmot | Běžná |  |  |  | POL7_
|  | 50 m vodorovně | [25 empty] | SPI
Díl: | 783 | Nátěry |  |  |  | 0 |  | 0 |  | 0 |  | 0 |  | 0 |  | 0 |  |  |  |  | 0.8 | [6 empty] | DIL
234 | 783222110R00 | Nátěry kov.stavebních doplňk.konstrukcí syntetické 2x email, | m2 | 0.98 |  | 0 |  | 0 |  | 0 | 21 | 0 | 0.00042 | 0 | 0 | 0 | 800-783 | RTS 23/ II | RTS 23/ II | 0.287 | 0.28 |  | Práce | Běžná |  |  |  | POL1_
|  | včetně pomocného lešení. | [25 empty] | POP
|  | zárubeň : (2*2+0,9)*(0,1+2*0,05) |  | 0.98 | [23 empty] | VV | 0
235 | 783424740R00 | Nátěry potrubí a armatur syntetické potrubí, do DN 50 mm, základní | m | 18 |  | 0 |  | 0 |  | 0 | 21 | 0 | 3e-05 | 0 | 0 | 0 | 800-783 | RTS 23/ II | RTS 23/ II | 0.029 | 0.52 |  | Práce | Běžná |  |  |  | POL1_
|  | na vzduchu schnoucí | [25 empty] | SPI
Díl: | 784 | Malby |  |  |  | 0 |  | 0 |  | 0 |  | 0 |  | 0.03 |  | 0 |  |  |  |  | 14.07 | [6 empty] | DIL
236 | 784401802R00 | Odstranění maleb obroušením s oprášením, v místnostech přes 3,8 m do 5 m | m2 | 30.2 |  | 0 |  | 0 |  | 0 | 21 | 0 | 0 | 0 | 0 | 0 | 800-784 | RTS 23/ II | RTS 23/ II | 0.022 | 0.66 |  | Práce | Běžná |  |  |  | POL1_
|  | kotelna : 2,8*4+1,8*3,425*2+2,8*2,85-0,9*2+(2*2+0,9)*0,1 |  | 30.2 | [23 empty] | VV | 0
237 | 784401805R00 | Odstranění maleb obroušením s oprášením, na schodišti o výšce podlaží přes 3,8 m do 5m | m2 | 33.925 |  | 0 |  | 0 |  | 0 | 21 | 0 | 0 | 0 | 0 | 0 | 800-784 | RTS 23/ II | RTS 23/ II | 0.024 | 0.81 |  | Práce | Běžná |  |  |  | POL1_
|  | schodiště : 1,2*5,4+5,35*4,3+1,2*4,95-1*2+(2*2+1)*0,1 |  | 33.925 | [23 empty] | VV | 0
238 | 784403802R00 | Odstranění maleb úplným omytím na sádrové omítce, v místnostech přes 3,8 m do 5 m | m2 | 30.2 |  | 0 |  | 0 |  | 0 | 21 | 0 | 0 | 0 | 0 | 0 | 800-784 | RTS 23/ II | RTS 23/ II | 0.04601 | 1.39 |  | Práce | Běžná |  |  |  | POL1_
|  | Odkaz na mn. položky pořadí 236 : 30,20000 |  | 30.2 | [23 empty] | VV | 5
239 | 784403805R00 | Odstranění maleb úplným omytím na sádrové omítce, na schodišti o výšce podlaží přes 3,8 m do 5m | m2 | 33.925 |  | 0 |  | 0 |  | 0 | 21 | 0 | 0 | 0 | 0 | 0 | 800-784 | RTS 23/ II | RTS 23/ II | 0.0474 | 1.61 |  | Práce | Běžná |  |  |  | POL1_
|  | Odkaz na mn. položky pořadí 237 : 33,92500 |  | 33.925 | [23 empty] | VV | 5
240 | 784121201R00 | Příprava povrchu Penetrace (napouštění) podkladu vápená, jednonásobná | m2 | 71.401 |  | 0 |  | 0 |  | 0 | 21 | 0 | 0.0001 | 0.01 | 0 | 0 | 800-784 | RTS 23/ II | RTS 23/ II | 0.03248 | 2.32 |  | Práce | Běžná |  |  |  | POL1_
|  | Odkaz na mn. položky pořadí 236 : 30,20000 |  | 30.2 | [23 empty] | VV | 5
|  | Odkaz na mn. položky pořadí 237 : 33,92500 |  | 33.925 | [23 empty] | VV | 5
|  | Odkaz na mn. položky pořadí 10 : 7,27600 |  | 7.276 | [23 empty] | VV | 5
241 | 784122112R00 | Malby vápenné se začištěním , bílé, dvojnásobné | m2 | 71.401 |  | 0 |  | 0 |  | 0 | 21 | 0 | 0.00028 | 0.02 | 0 | 0 | 800-784 | RTS 23/ II | RTS 23/ II | 0.10191 | 7.28 |  | Práce | Běžná |  |  |  | POL1_
|  | Odkaz na mn. položky pořadí 240 : 71,40100 |  | 71.401 | [23 empty] | VV | 5
Díl: | M21 | Elektromontáže |  |  |  | 0 |  | 0 |  | 0 |  | 0 |  | 0 |  | 0.14 |  |  |  |  | 36 | [6 empty] | DIL
242 | 101 | Rozvaděč RK, vč. zdroje a ústředny detekčního systému | ks | 1 |  | 0 |  | 0 |  | 0 | 21 | 0 | 0 | 0 | 0 | 0 |  | Vlastní | Indiv | 0 | 0 |  | Práce | Běžná |  |  |  | POL1_1
243 | 102 | Podružná ochranná přípojnice | ks | 1 |  | 0 |  | 0 |  | 0 | 21 | 0 | 0 | 0 | 0 | 0 |  | Vlastní | Indiv | 0 | 0 |  | Práce | Běžná |  |  |  | POL1_1
244 | 201 | AN - LED prachotěsné svítidlo, opálový PC kryt, 1x LED, 38W, 4900lm, Ra80, 4000K, IP65, IK08, vč., nouzového zdroje 1hod. | ks | 3 |  | 0 |  | 0 |  | 0 | 21 | 0 | 0 | 0 | 0 | 0 |  | Vlastní | Indiv | 0 | 0 |  | Práce | Běžná |  |  |  | POL1_1
245 | 202 | NP1 - LED nouzové svítidlo s piktogramem, vč. nouz. modulu 1h., 2W, 150lm, 75lm/W, IP65, difuzor -, opalizovaný polykarbonát, UV stabilní | ks | 1 |  | 0 |  | 0 |  | 0 | 21 | 0 | 0 | 0 | 0 | 0 |  | Vlastní | Indiv | 0 | 0 |  | Práce | Běžná |  |  |  | POL1_1
246 | 301 | Spínač řaz. 1, IP44, 250V/10A | ks | 1 |  | 0 |  | 0 |  | 0 | 21 | 0 | 0 | 0 | 0 | 0 |  | Vlastní | Indiv | 0 | 0 |  | Práce | Běžná |  |  |  | POL1_1
247 | 302 | Tlačítko STOP, přisazené IP44 | ks | 1 |  | 0 |  | 0 |  | 0 | 21 | 0 | 0 | 0 | 0 | 0 |  | Vlastní | Indiv | 0 | 0 |  | Práce | Běžná |  |  |  | POL1_1
248 | 303 | Zásuvka 2P+PE, přisazená, IP44, 16A/230V | ks | 7 |  | 0 |  | 0 |  | 0 | 21 | 0 | 0 | 0 | 0 | 0 |  | Vlastní | Indiv | 0 | 0 |  | Práce | Běžná |  |  |  | POL1_1
249 | 304 | Zásuvka 3P+N+PE, přisazená, IP44, 16A/400V | ks | 1 |  | 0 |  | 0 |  | 0 | 21 | 0 | 0 | 0 | 0 | 0 |  | Vlastní | Indiv | 0 | 0 |  | Práce | Běžná |  |  |  | POL1_1
250 | 305 | Čidlo úniku plynu | ks | 1 |  | 0 |  | 0 |  | 0 | 21 | 0 | 0 | 0 | 0 | 0 |  | Vlastní | Indiv | 0 | 0 |  | Práce | Běžná |  |  |  | POL1_1
251 | 306 | Čidlo oxidu uhelnatého | ks | 1 |  | 0 |  | 0 |  | 0 | 21 | 0 | 0 | 0 | 0 | 0 |  | Vlastní | Indiv | 0 | 0 |  | Práce | Běžná |  |  |  | POL1_1
252 | 307 | Čidlo havarijní teploty | ks | 1 |  | 0 |  | 0 |  | 0 | 21 | 0 | 0 | 0 | 0 | 0 |  | Vlastní | Indiv | 0 | 0 |  | Práce | Běžná |  |  |  | POL1_1
253 | 308 | Čidlo zaplavení | ks | 1 |  | 0 |  | 0 |  | 0 | 21 | 0 | 0 | 0 | 0 | 0 |  | Vlastní | Indiv | 0 | 0 |  | Práce | Běžná |  |  |  | POL1_1
254 | 309 | Siréna | ks | 1 |  | 0 |  | 0 |  | 0 | 21 | 0 | 0 | 0 | 0 | 0 |  | Vlastní | Indiv | 0 | 0 |  | Práce | Běžná |  |  |  | POL1_1
255 | 310 | Resetovací tlačítko | ks | 1 |  | 0 |  | 0 |  | 0 | 21 | 0 | 0 | 0 | 0 | 0 |  | Vlastní | Indiv | 0 | 0 |  | Práce | Běžná |  |  |  | POL1_1
256 | 311 | Prosvětlený panel | ks | 2 |  | 0 |  | 0 |  | 0 | 21 | 0 | 0 | 0 | 0 | 0 |  | Vlastní | Indiv | 0 | 0 |  | Práce | Běžná |  |  |  | POL1_1
257 | 401 | Instalační krabice rozbočné, IP44, včetně svorek a víček, vč. příp. kotvícího materiálu. | ks | 3 |  | 0 |  | 0 |  | 0 | 21 | 0 | 0 | 0 | 0 | 0 |  | Vlastní | Indiv | 0 | 0 |  | Práce | Běžná |  |  |  | POL1_1
258 | 402 | Trubka tuhá, PVC, D=16 mm, vč. Spojek, příchytek, kolen, kotvícího materiálu. Střední mechanické, namáhání. | m | 15 |  | 0 |  | 0 |  | 0 | 21 | 0 | 0 | 0 | 0 | 0 |  | Vlastní | Indiv | 0 | 0 |  | Práce | Běžná |  |  |  | POL1_1
259 | 403 | Trubka tuhá, PVC, D=20 mm, vč. Spojek, příchytek, kolen, kotvícího materiálu. Střední mechanické, namáhání. | m | 2 |  | 0 |  | 0 |  | 0 | 21 | 0 | 0 | 0 | 0 | 0 |  | Vlastní | Indiv | 0 | 0 |  | Práce | Běžná |  |  |  | POL1_1
260 | 404 | Trubka ohebná, PVC, D=20mm, vč. protahovacího drátu. Střední mechanické namáhání. | m | 15 |  | 0 |  | 0 |  | 0 | 21 | 0 | 0 | 0 | 0 | 0 |  | Vlastní | Indiv | 0 | 0 |  | Práce | Běžná |  |  |  | POL1_1
261 | 405 | Ocelový, drátěný žlab 50/50, vč. Spojek, příchytek, kolen, kotvícího materiálu, závěsů, výložníků. | m | 8 |  | 0 |  | 0 |  | 0 | 21 | 0 | 0 | 0 | 0 | 0 |  | Vlastní | Indiv | 0 | 0 |  | Práce | Běžná |  |  |  | POL1_1
262 | 406 | Svorky ochranného pospojování + CU pásek. | ks | 7 |  | 0 |  | 0 |  | 0 | 21 | 0 | 0 | 0 | 0 | 0 |  | Vlastní | Indiv | 0 | 0 |  | Práce | Běžná |  |  |  | POL1_1
263 | 501 | Kabel s Cu jádrem CYKY-O 3x1,5 | m | 10 |  | 0 |  | 0 |  | 0 | 21 | 0 | 0 | 0 | 0 | 0 |  | Vlastní | Indiv | 0 | 0 |  | Práce | Běžná |  |  |  | POL1_1
264 | 502 | Kabel s Cu jádrem CYKY-J 3x1,5 | m | 35 |  | 0 |  | 0 |  | 0 | 21 | 0 | 0 | 0 | 0 | 0 |  | Vlastní | Indiv | 0 | 0 |  | Práce | Běžná |  |  |  | POL1_1
265 | 503 | Kabel s Cu jádrem CYKY-J 3x2,5 | m | 25 |  | 0 |  | 0 |  | 0 | 21 | 0 | 0 | 0 | 0 | 0 |  | Vlastní | Indiv | 0 | 0 |  | Práce | Běžná |  |  |  | POL1_1
266 | 504 | Kabel s Cu jádrem CYKY-J 5x2,5 | m | 2 |  | 0 |  | 0 |  | 0 | 21 | 0 | 0 | 0 | 0 | 0 |  | Vlastní | Indiv | 0 | 0 |  | Práce | Běžná |  |  |  | POL1_1
267 | 505 | Kabel s Cu jádrem CYKY-J 5x6 | m | 12 |  | 0 |  | 0 |  | 0 | 21 | 0 | 0 | 0 | 0 | 0 |  | Vlastní | Indiv | 0 | 0 |  | Práce | Běžná |  |  |  | POL1_1
268 | 506 | Kabel s Cu jádrem JYTY 2x1 | m | 10 |  | 0 |  | 0 |  | 0 | 21 | 0 | 0 | 0 | 0 | 0 |  | Vlastní | Indiv | 0 | 0 |  | Práce | Běžná |  |  |  | POL1_1
269 | 507 | Kabel s Cu jádrem JYTY 3x1 | m | 20 |  | 0 |  | 0 |  | 0 | 21 | 0 | 0 | 0 | 0 | 0 |  | Vlastní | Indiv | 0 | 0 |  | Práce | Běžná |  |  |  | POL1_1
270 | 508 | Kabel s Cu jádrem JYTY 4x1 | m | 5 |  | 0 |  | 0 |  | 0 | 21 | 0 | 0 | 0 | 0 | 0 |  | Vlastní | Indiv | 0 | 0 |  | Práce | Běžná |  |  |  | POL1_1
271 | 509 | Celoplastový vodič s Cu jádrem, CY 10mm2 zž | m | 20 |  | 0 |  | 0 |  | 0 | 21 | 0 | 0 | 0 | 0 | 0 |  | Vlastní | Indiv | 0 | 0 |  | Práce | Běžná |  |  |  | POL1_1
272 | 510 | Celoplastový vodič s Cu jádrem, CY 16mm2 zž | m | 30 |  | 0 |  | 0 |  | 0 | 21 | 0 | 0 | 0 | 0 | 0 |  | Vlastní | Indiv | 0 | 0 |  | Práce | Běžná |  |  |  | POL1_1
273 | 601 | Demontáž stávající elektroinstalace | soubor | 1 |  | 0 |  | 0 |  | 0 | 21 | 0 | 0 | 0 | 0.1 | 0.1 |  | Vlastní | Indiv | 0 | 0 |  | Práce | Běžná |  |  |  | POL1_1
274 | 602 | Demontáž stávajícího rozvaděče kotelny | soubor | 1 |  | 0 |  | 0 |  | 0 | 21 | 0 | 0 | 0 | 0.04 | 0.04 |  | Vlastní | Indiv | 0 | 0 |  | Práce | Běžná |  |  |  | POL1_1
275 | 603 | Ekologická likvidace odpadů - odvoz, uložení | soubor | 1 |  | 0 |  | 0 |  | 0 | 21 | 0 | 0 | 0 | 0 | 0 |  | Vlastní | Indiv | 0 | 0 |  | Práce | Běžná |  |  |  | POL1_
276 | 701 | Protipožární ucpávky (tmel), vč. označení štítky | soubor | 1 |  | 0 |  | 0 |  | 0 | 21 | 0 | 0 | 0 | 0 | 0 |  | Vlastní | Indiv | 0 | 0 |  | Práce | Běžná |  |  |  | POL1_7
277 | 904.R00.702 | Hzs-zkousky v ramci montaz.praci | h | 12 |  | 0 |  | 0 |  | 0 | 21 | 0 | 0 | 0 | 0 | 0 |  | Vlastní | RTS 23/ II | 1 | 12 |  | Práce | Běžná |  |  |  | POL1_
|  | Položka použita pro vypracování provozních manuálů, manuálů údržby a zaškolení obsluhy. Závěrečná měření, nastavení a uvedení do provozu, protokoly, popisy prvků a tras. | [25 empty] | POP |  | Položka použita pro vypracování provozních manuálů, manuálů údržby a zaškolení obsluhy. Závěrečná měření, nastavení a uvedení do provozu, protokoly, popisy prvků a tras.
278 | 900.R03.703 | HZS, stavební dělník v tarifní třídě 6 | h | 24 |  | 0 |  | 0 |  | 0 | 21 | 0 | 0 | 0 | 0 | 0 |  | Vlastní | RTS 23/ II | 1 | 24 |  | Práce | Běžná |  |  |  | POL1_
|  | Položka použita pro stavební přípomoce, drážkování, vrtání otvorů do průměru 150 mm. | [25 empty] | POP
279 | 704 | Drobný montážní materiál a materiál ke stavebním přípomocem | soubor | 1 |  | 0 |  | 0 |  | 0 | 21 | 0 | 0 | 0 | 0 | 0 |  | Vlastní | Indiv | 0 | 0 |  | Práce | Běžná |  |  |  | POL1_
|  | Drobný montážní materiál (stahovací pásky, sádra, hmoždinky, šrouby, hřebíky, izolační pásky, …). | [25 empty] | POP
Díl: | D96 | Přesuny suti a vybouraných hmot |  |  |  | 0 |  | 0 |  | 0 |  | 0 |  | 0 |  | 0 |  |  |  |  | 14.07 | [6 empty] | DIL
280 | 979011211R00 | Svislá doprava suti a vybouraných hmot nošením za prvé podlaží nad základním podlažím | t | 3.7453 |  | 0 |  | 0 |  | 0 | 21 | 0 | 0 | 0 | 0 | 0 | 801-3 | RTS 23/ II | RTS 23/ II | 2.009 | 7.52 |  | Přesun suti | Běžná |  |  |  | POL8_
281 | 979082111R00 | Vnitrostaveništní doprava suti a vybouraných hmot do 10 m | t | 3.7453 |  | 0 |  | 0 |  | 0 | 21 | 0 | 0 | 0 | 0 | 0 | 801-3 | RTS 23/ II | RTS 23/ II | 0.942 | 3.53 |  | Přesun suti | Běžná |  |  |  | POL8_
282 | 979082121R00 | Vnitrostaveništní doprava suti a vybouraných hmot příplatek k ceně za každých dalších 5 m | t | 11.2359 |  | 0 |  | 0 |  | 0 | 21 | 0 | 0 | 0 | 0 | 0 | 801-3 | RTS 23/ II | RTS 23/ II | 0.105 | 1.18 |  | Přesun suti | Běžná |  |  |  | POL8_
283 | 979081111R00 | Odvoz suti a vybouraných hmot na skládku do 1 km | t | 3.7453 |  | 0 |  | 0 |  | 0 | 21 | 0 | 0 | 0 | 0 | 0 | 801-3 | RTS 23/ II | RTS 23/ II | 0.49 | 1.84 |  | Přesun suti | Běžná |  |  |  | POL8_
|  | Včetně naložení na dopravní prostředek a složení na skládku, bez poplatku za skládku. | [25 empty] | POP
284 | 979081121R00 | Odvoz suti a vybouraných hmot na skládku příplatek za každý další 1 km | t | 37.4529 |  | 0 |  | 0 |  | 0 | 21 | 0 | 0 | 0 | 0 | 0 | 801-3 | RTS 23/ II | RTS 23/ II | 0 | 0 |  | Přesun suti | Běžná |  |  |  | POL8_
285 | 979990101R00 | Poplatek za skládku za uložení, směsi betonu a cihel, , skupina 17 01 01 a 17 01 02 z Katalogu odpadů | t | 3.1978 |  | 0 |  | 0 |  | 0 | 21 | 0 | 0 | 0 | 0 | 0 | 801-3 | RTS 23/ II | RTS 23/ II | 0 | 0 |  | Práce | Běžná |  |  |  | POL1_
|  | 1,73014+0,7125+0,4+0,03591+0,17927+0,14 |  | 3.1978 | [23 empty] | VV | 0
286 | 979990110R00 | Poplatek za skládku za uložení, sádrokartonové desky, , skupina 17 08 02 z Katalogu odpadů | t | 0.07287 |  | 0 |  | 0 |  | 0 | 21 | 0 | 0 | 0 | 0 | 0 | 801-3 | RTS 23/ II | RTS 23/ II | 0 | 0 |  | Práce | Běžná |  |  |  | POL1_
287 | 979990144R00 | Poplatek za skládku za uložení, minerální vata, , skupina 17 06 04 z Katalogu odpadů | t | 0.132 |  | 0 |  | 0 |  | 0 | 21 | 0 | 0 | 0 | 0 | 0 | 801-3 | RTS 23/ II | RTS 23/ II | 0 | 0 |  | Práce | Běžná |  |  |  | POL1_
288 | 979951112R00 | Výkup kovů železný šrot, tloušťky nad 4 mm | t | 0.3426 |  | 0 |  | 0 |  | 0 | 21 | 0 | 0 | 0 | 0 | 0 | 801-3 | RTS 23/ II | RTS 23/ II | 0 | 0 |  | Práce | Běžná |  |  |  | POL1_
|  | Pro vyjádření výnosu ve prospěch zhotovitele je nutné jednotkovou cenu uvést se záporným znaménkem. (Získaná částka ponižuje náklad stavby.) | [25 empty] | POP |  | Pro vyjádření výnosu ve prospěch zhotovitele je nutné jednotkovou cenu uvést se záporným znaménkem. (Získaná částka ponižuje náklad stavby.)
|  | 0,0086+0,184+0,15 |  | 0.3426 | [23 empty] | VV | 0
Díl: | VN | Vedlejší náklady |  |  |  | 0 |  | 0 |  | 0 |  | 0 |  | 0 |  | 0 |  |  |  |  | 0 | [6 empty] | DIL
289 | 005121010R | Vybudování zařízení staveniště | Soubor | 1 |  | 0 |  | 0 |  | 0 | 21 | 0 | 0 | 0 | 0 | 0 |  | RTS 23/ II | Indiv | 0 | 0 |  | VRN | Běžná |  |  |  | POL99_2
|  | Náklady spojené se zřízením přípojek energií k objektům zařízení staveniště, vybudování případných měřících odběrných míst a zřízení, případná příprava území pro objekty zařízení staveniště a vlastní vybudování objektů zařízení staveniště. | [25 empty] | POP |  | Náklady spojené se zřízením přípojek energií k objektům zařízení staveniště, vybudování případných měřících odběrných míst a zřízení, případná příprava území pro objekty zařízení staveniště a vlastní vybudování objektů zařízení staveniště.
290 | 005121020R | Provoz zařízení staveniště | Soubor | 1 |  | 0 |  | 0 |  | 0 | 21 | 0 | 0 | 0 | 0 | 0 |  | RTS 23/ II | Indiv | 0 | 0 |  | VRN | Běžná |  |  |  | POL99_2
|  | Náklady na vybavení objektů zařízení staveniště, ostraha staveniště, náklady na energie spotřebované dodavatelem v rámci provozu zařízení staveniště, náklady na potřebný úklid v prostorách zařízení staveniště, náklady na nutnou údržbu a opravy na objektech zařízení staveniště a na přípojkách energií. | [25 empty] | POP |  | Náklady na vybavení objektů zařízení staveniště, ostraha staveniště, náklady na energie spotřebované dodavatelem v rámci provozu zařízení staveniště, náklady na potřebný úklid v prostorách zařízení staveniště, náklady na nutnou údržbu a opravy na objektech zařízení staveniště a na přípojkách energií.
291 | 005121030R | Odstranění zařízení staveniště | Soubor | 1 |  | 0 |  | 0 |  | 0 | 21 | 0 | 0 | 0 | 0 | 0 |  | RTS 23/ II | Indiv | 0 | 0 |  | VRN | Běžná |  |  |  | POL99_2
|  | Odstranění objektů zařízení staveniště včetně přípojek energií a jejich odvoz. Položka zahrnuje i náklady na úpravu povrchů po odstranění zařízení staveniště a úklid ploch, na kterých bylo zařízení staveniště provozováno. | [25 empty] | POP |  | Odstranění objektů zařízení staveniště včetně přípojek energií a jejich odvoz. Položka zahrnuje i náklady na úpravu povrchů po odstranění zařízení staveniště a úklid ploch, na kterých bylo zařízení staveniště provozováno.
292 | 005124010R | Koordinační činnost | Soubor | 1 |  | 0 |  | 0 |  | 0 | 21 | 0 | 0 | 0 | 0 | 0 |  | RTS 23/ II | Indiv | 0 | 0 |  | VRN | Běžná |  |  |  | POL99_2
|  | Koordinace stavebních a technologických dodávek stavby. | [25 empty] | POP
Díl: | ON | Ostatní náklady |  |  |  | 0 |  | 0 |  | 0 |  | 0 |  | 0 |  | 0 |  |  |  |  | 0 | [6 empty] | DIL
293 | 005211010R | Předání a převzetí staveniště | Soubor | 1 |  | 0 |  | 0 |  | 0 | 21 | 0 | 0 | 0 | 0 | 0 |  | RTS 23/ II | Indiv | 0 | 0 |  | VRN | Běžná |  |  |  | POL99_8
|  | Náklady spojené s účastí zhotovitele na předání a převzetí staveniště. | [25 empty] | POP
294 | 005211080R | Bezpečnostní a hygienická opatření na staveništi | Soubor | 1 |  | 0 |  | 0 |  | 0 | 21 | 0 | 0 | 0 | 0 | 0 |  | RTS 23/ II | Indiv | 0 | 0 |  | VRN | Běžná |  |  |  | POL99_2
|  | Náklady na ochranu staveniště před vstupem nepovolaných osob, včetně příslušného značení, náklady na osvětlení staveniště, náklady na vypracování potřebné dokumentace pro provoz staveniště z hlediska požární ochrany (požární řád a poplachová směrnice) a z hlediska provozu staveniště (provozně dopravní řád). | [25 empty] | POP |  | Náklady na ochranu staveniště před vstupem nepovolaných osob, včetně příslušného značení, náklady na osvětlení staveniště, náklady na vypracování potřebné dokumentace pro provoz staveniště z hlediska požární ochrany (požární řád a poplachová směrnice) a z hlediska provozu staveniště (provozně dopravní řád).
295 | 005211080R1 | Bezpečnostní a hygienická opatření na staveništi | Soubor | 1 |  | 0 |  | 0 |  | 0 | 21 | 0 | 0 | 0 | 0 | 0 |  | Vlastní | Indiv | 0 | 0 |  | VRN | Běžná |  |  |  | POL99_2
|  | Zajištění pronájmu buňky TOI-TOI, dovoz, pronájem a odvoz. | [25 empty] | POP
296 | 005231010R | Revize | Soubor | 1 |  | 0 |  | 0 |  | 0 | 21 | 0 | 0 | 0 | 0 | 0 |  | RTS 23/ II | Indiv | 0 | 0 |  | VRN | Běžná |  |  |  | POL99_8
|  | Náklady spojené s provedením všech technickými normami předepsaných zkoušek a revizí stavebních konstrukcí nebo stavebních prací.(Revize a technologické, komplexní zkoušky elektroinstalace, spalinových cest, plynu a ostatní potřebná stanoviska, revize a zkoušky.) | [25 empty] | POP |  | Náklady spojené s provedením všech technickými normami předepsaných zkoušek a revizí stavebních konstrukcí nebo stavebních prací.(Revize a technologické, komplexní zkoušky elektroinstalace, spalinových cest, plynu a ostatní potřebná stanoviska, revize a zkoušky.)
297 | 005241010R | Dokumentace skutečného provedení | Soubor | 1 |  | 0 |  | 0 |  | 0 | 21 | 0 | 0 | 0 | 0 | 0 |  | RTS 23/ II | Indiv | 0 | 0 |  | VRN | Běžná |  |  |  | POL99_8
|  | Náklady na vyhotovení dokumentace skutečného provedení stavby a její předání objednateli v požadované formě a požadovaném počtu. | [25 empty] | POP |  | Náklady na vyhotovení dokumentace skutečného provedení stavby a její předání objednateli v požadované formě a požadovaném počtu.
[26 empty] | 15 | 21 | DPH
| Celkem |  |  |  |  | 0 | [19 empty] | 0 | 0 | SUM
END
Note on S6: Jedná se o informaci, zda se jedná o položku, která je do rozpočtu zadána z cenové soustavy RTS, nebo vlastní.
Note on T6: Jedná se o název CÚ, která je zadána u položky rozpočtu

## SO 02 SO 02 Pol
Položkový soupis prací a dodávek | [27 empty] | #TypZaznamu#
S: | 23-50-883 | Gymnázium Havlíčkův Brod-oprava ÚT | [25 empty] | STA
O: | SO 02 | Oprava otopné soustavy | [22 empty] | STA |  |  | OBJ
R: | SO 02 | Oprava otopné soustavy | [25 empty] | ROZ
P.č. | Číslo položky | Název položky | MJ | Množství | Cena / MJ | Celkem | Dodávka | Dodávka celk. | Montáž | Montáž celk. | DPH | Cena s DPH | Hmotnost / MJ | Hmotnost celk.(t) | Dem. hmotnost / MJ | Dem. hmotnost celk.(t) | Ceník | Cen. soustava / platnost | Cenová úroveň | Nhod / MJ | Nhod celk. | Dodavatel | Typ položky | Stav položky
Díl: | 733 | Rozvod potrubí |  |  |  | 0 |  | 0 |  | 0 |  | 0 |  | 0.55 |  | 0.01 |  |  |  |  | 62.75 | [6 empty] | DIL
1 | 733110803R00 | Demontáž potrubí z ocelových trubek závitových do DN 15 | m | 3 |  | 0 |  | 0 |  | 0 | 21 | 0 | 2e-05 | 0 | 0.001 | 0 | 800-731 | RTS 23/ II | RTS 23/ II | 0.051 | 0.15 |  | Práce | Běžná |  |  |  | POL1_
2 | 733110806R00 | Demontáž potrubí z ocelových trubek závitových přes 15 do DN 32 | m | 2 |  | 0 |  | 0 |  | 0 | 21 | 0 | 2e-05 | 0 | 0.0032 | 0.01 | 800-731 | RTS 23/ II | RTS 23/ II | 0.053 | 0.11 |  | Práce | Běžná |  |  |  | POL1_1
3 | 733890803R00 | Vnitrostaveništní přemístění demontovaných hmot rozvodů potrubí vodorovně do 100 m z objektů výšky přes 6 do 24 m | t | 0.0094 |  | 0 |  | 0 |  | 0 | 21 | 0 | 0 | 0 | 0 | 0 | 800-731 | RTS 23/ II | RTS 23/ II | 5.562 | 0.05 |  | Práce | Běžná |  |  |  | POL1_
4 | 733111103R00 | Potrubí z trubek závitových ocelových bezešvých, běžných, nízkotlaké, DN 15 | m | 11 |  | 0 |  | 0 |  | 0 | 21 | 0 | 0.00686 | 0.08 | 0 | 0 | 800-731 | RTS 23/ II | RTS 23/ II | 0.392 | 4.31 |  | Práce | Běžná |  |  |  | POL1_
|  | Potrubí včetně tvarovek a zednických výpomocí. | [25 empty] | POP
5 | 733111302R00 | Potrubí z trubek závitových ocelových svařovaných, běžných, nízkotlaké, DN 10 | m | 68 |  | 0 |  | 0 |  | 0 | 21 | 0 | 0.00686 | 0.47 | 0 | 0 | 800-731 | RTS 23/ II | RTS 23/ II | 0.381 | 25.91 |  | Práce | Běžná |  |  |  | POL1_1
|  | Potrubí včetně tvarovek a zednických výpomocí. | [25 empty] | POP
6 | 733191922R00 | Opravy rozvodu potrubí z ocelových trubek závitových normálních i zesílených navaření odbočky na dosavadní potrubí, do DN 10 | kus | 8 |  | 0 |  | 0 |  | 0 | 21 | 0 | 0.00042 | 0 | 0 | 0 | 800-731 | RTS 23/ II | RTS 23/ II | 0.216 | 1.73 |  | Práce | Běžná |  |  |  | POL1_1
7 | 733191923R00 | Opravy rozvodu potrubí z ocelových trubek závitových normálních i zesílených navaření odbočky na dosavadní potrubí, DN 15 | kus | 2 |  | 0 |  | 0 |  | 0 | 21 | 0 | 0.00054 | 0 | 0 | 0 | 800-731 | RTS 23/ II | RTS 23/ II | 0.278 | 0.56 |  | Práce | Běžná |  |  |  | POL1_1
8 | 733113112R00 | Potrubí z trubek závitových příplatek k ceně za zhotovení přípojky z ocelových trubek závitových, , , DN 10 | kus | 8 |  | 0 |  | 0 |  | 0 | 21 | 0 | 0 | 0 | 0 | 0 | 800-731 | RTS 23/ II | RTS 23/ II | 0.227 | 1.82 |  | Práce | Běžná |  |  |  | POL1_
9 | 733113113R00 | Potrubí z trubek závitových příplatek k ceně za zhotovení přípojky z ocelových trubek závitových, , , DN 15 | kus | 2 |  | 0 |  | 0 |  | 0 | 21 | 0 | 0 | 0 | 0 | 0 | 800-731 | RTS 23/ II | RTS 23/ II | 0.237 | 0.47 |  | Práce | Běžná |  |  |  | POL1_1
10 | 900.RT4.733.1 | HZS, Práce v tarifní třídě 7 | h | 24 |  | 0 |  | 0 |  | 0 | 21 | 0 | 0 | 0 | 0 | 0 |  | Vlastní | RTS 23/ II | 1 | 24 |  | HZS | Běžná |  |  |  | POL10_
|  | Položka použita pro úpravu stávajících přípojek k otopným tělesům (plamenem). | [25 empty] | POP
11 | 733190106R00 | Tlakové zkoušky potrubí ocelových závitových, plastových, měděných do DN 32 | m | 79 |  | 0 |  | 0 |  | 0 | 21 | 0 | 0 | 0 | 0 | 0 | 800-731 | RTS 23/ II | RTS 23/ II | 0.018 | 1.42 |  | Práce | Běžná |  |  |  | POL1_1
|  | Včetně dodávky vody, uzavření a zabezpečení konců potrubí. | [25 empty] | POP
12 | 998733103R00 | Přesun hmot pro rozvody potrubí v objektech výšky do 24 m | t | 0.54648 |  | 0 |  | 0 |  | 0 | 21 | 0 | 0 | 0 | 0 | 0 | 800-731 | RTS 23/ II | RTS 23/ II | 3.246 | 1.77 |  | Přesun hmot | Běžná |  |  |  | POL7_
13 | 998733194R00 | Přesun hmot pro rozvody potrubí příplatek k ceně za zvětšený přesun přes vymezenou největší dopravní vzdálenost do 1000 m | t | 0.54648 |  | 0 |  | 0 |  | 0 | 21 | 0 | 0 | 0 | 0 | 0 | 800-731 | RTS 23/ II | RTS 23/ II | 0.816 | 0.45 |  | Přesun hmot | Běžná |  |  |  | POL7_
14 | 998733199R00 | Přesun hmot pro rozvody potrubí příplatek k ceně za zvětšený přesun přes vymezenou největší dopravní vzdálenost za každých dalších i započatých 1000 m přes 1000 m | t | 2.1859 |  | 0 |  | 0 |  | 0 | 21 | 0 | 0 | 0 | 0 | 0 | 800-731 | RTS 23/ II | RTS 23/ II | 0 | 0 |  | Přesun hmot | Běžná |  |  |  | POL7_
Díl: | 734 | Armatury |  |  |  | 0 |  | 0 |  | 0 |  | 0 |  | 0.3 |  | 0.41 |  |  |  |  | 322.22 | [6 empty] | DIL
15 | 734200811R00 | Demontáž závitových armatur s jedním závitem, do G 1/2" | kus | 314 |  | 0 |  | 0 |  | 0 | 21 | 0 | 4e-05 | 0.01 | 0.00045 | 0.14 | 800-731 | RTS 23/ II | RTS 23/ II | 0.05 | 15.7 |  | Práce | Běžná |  |  |  | POL1_
16 | 734200821R00 | Demontáž závitových armatur se dvěma závity, do G 1/2" | kus | 578 |  | 0 |  | 0 |  | 0 | 21 | 0 | 9e-05 | 0.05 | 0.00045 | 0.26 | 800-731 | RTS 23/ II | RTS 23/ II | 0.17 | 98.26 |  | Práce | Běžná |  |  |  | POL1_1
17 | 734200822R00 | Demontáž závitových armatur se dvěma závity, přes 1/2 do G 1" | kus | 13 |  | 0 |  | 0 |  | 0 | 21 | 0 | 0.00013 | 0 | 0.0011 | 0.01 | 800-731 | RTS 23/ II | RTS 23/ II | 0.229 | 2.98 |  | Práce | Běžná |  |  |  | POL1_1
18 | 734890803R00 | Vnitrostaveništní přemístění demontovaných hmot armatur vodorovně do 100 m z objektů výšky přes 6 do 24 m | t | 0.4157 |  | 0 |  | 0 |  | 0 | 21 | 0 | 0 | 0 | 0 | 0 | 800-731 | RTS 23/ II | RTS 23/ II | 4.34 | 1.8 |  | Práce | Běžná |  |  |  | POL1_
19 | 734209103R00 | Montáž závitové armatury s jedním závitem, G 1/2", bez dodávky materiálu | kus | 334 |  | 0 |  | 0 |  | 0 | 21 | 0 | 0 | 0 | 0 | 0 | 800-731 | RTS 23/ II | RTS 23/ II | 0.05 | 16.7 |  | Práce | Běžná |  |  |  | POL1_1
20 | 5513730670R | hlavice termostatická vysoce odolná zabezpečená s vestavěným čidlem; regulační rozsah 8,0 až 26,0 °C; ovládání ruční; provedení kapalinová | kus | 334 |  | 0 |  | 0 |  | 0 | 21 | 0 | 0.0002 | 0.07 | 0 | 0 | SPCM | RTS 23/ II | Indiv | 0 | 0 |  | Specifikace | Běžná |  |  |  | POL3_
|  | Termostatická hlavice v provedení jako zabezpečený model pro veřejné budovy, zabezpečená proti odcizení, připoj. závit M30x1,5 bílá barva, kapalinou plněné čidlo, plynulé nastavení teploty spec. klíčem bez nutnosti demontáže ochranné krytky, např. Heimeier typu HALO - B. | [25 empty] | POP |  | Termostatická hlavice v provedení jako zabezpečený model pro veřejné budovy, zabezpečená proti odcizení, připoj. závit M30x1,5 bílá barva, kapalinou plněné čidlo, plynulé nastavení teploty spec. klíčem bez nutnosti demontáže ochranné krytky, např. Heimeier typu HALO - B.
|  | Odkaz na mn. položky pořadí 19 : 334,00000 |  | 334 | [23 empty] | VV | 5
21 | 734266121R00 | Šroubení regulační a uzavírací, přímé, bronzové, DN 10, PN 10, včetně dodávky materiálu | kus | 121 |  | 0 |  | 0 |  | 0 | 21 | 0 | 0.0002 | 0.02 | 0 | 0 | 800-731 | RTS 23/ II | RTS 23/ II | 0.08 | 9.68 |  | Práce | Běžná |  |  |  | POL1_
|  | Uzavírací radiátorové šroubení s možností uzavírání a přednastavení pomocí 6-ti hranného klíče, přímé provedení - DN10, např.Heimeier typu Regutec. | [25 empty] | POP |  | Uzavírací radiátorové šroubení s možností uzavírání a přednastavení pomocí 6-ti hranného klíče, přímé provedení - DN10, např.Heimeier typu Regutec.
22 | 734266122R00 | Šroubení regulační a uzavírací, přímé, bronzové, DN 15, PN 10, včetně dodávky materiálu | kus | 124 |  | 0 |  | 0 |  | 0 | 21 | 0 | 0.00023 | 0.03 | 0 | 0 | 800-731 | RTS 23/ II | RTS 23/ II | 0.08 | 9.92 |  | Práce | Běžná |  |  |  | POL1_
|  | Uzavírací radiátorové šroubení s možností uzavírání a přednastavení pomocí 6-ti hranného klíče, přímé provedení - DN15, např.Heimeier typu Regutec. | [25 empty] | POP |  | Uzavírací radiátorové šroubení s možností uzavírání a přednastavení pomocí 6-ti hranného klíče, přímé provedení - DN15, např.Heimeier typu Regutec.
23 | 734266123R00 | Šroubení regulační a uzavírací, přímé, bronzové, DN 20, PN 10, včetně dodávky materiálu | kus | 13 |  | 0 |  | 0 |  | 0 | 21 | 0 | 0.00033 | 0 | 0 | 0 | 800-731 | RTS 23/ II | RTS 23/ II | 0.09 | 1.17 |  | Práce | Běžná |  |  |  | POL1_
|  | Uzavírací radiátorové šroubení s možností uzavírání a přednastavení pomocí 6-ti hranného klíče, přímé provedení - DN20, např.Heimeier typu Regutec. | [25 empty] | POP |  | Uzavírací radiátorové šroubení s možností uzavírání a přednastavení pomocí 6-ti hranného klíče, přímé provedení - DN20, např.Heimeier typu Regutec.
24 | 734266111R00 | Šroubení regulační a uzavírací, rohové, bronzové, DN 10, PN 10, včetně dodávky materiálu | kus | 30 |  | 0 |  | 0 |  | 0 | 21 | 0 | 0.0002 | 0.01 | 0 | 0 | 800-731 | RTS 23/ II | RTS 23/ II | 0.08 | 2.4 |  | Práce | Běžná |  |  |  | POL1_
|  | Uzavírací radiátorové šroubení s možností uzavírání a přednastavení pomocí 6-ti hranného klíče, rohové provedení - DN10, např.Heimeier typu Regutec. | [25 empty] | POP |  | Uzavírací radiátorové šroubení s možností uzavírání a přednastavení pomocí 6-ti hranného klíče, rohové provedení - DN10, např.Heimeier typu Regutec.
25 | 734266112R00 | Šroubení regulační a uzavírací, rohové, bronzové, DN 15, PN 10, včetně dodávky materiálu | kus | 23 |  | 0 |  | 0 |  | 0 | 21 | 0 | 0.00022 | 0.01 | 0 | 0 | 800-731 | RTS 23/ II | RTS 23/ II | 0.08 | 1.84 |  | Práce | Běžná |  |  |  | POL1_
|  | Uzavírací radiátorové šroubení s možností uzavírání a přednastavení pomocí 6-ti hranného klíče, rohové provedení - DN15, např.Heimeier typu Regutec. | [25 empty] | POP |  | Uzavírací radiátorové šroubení s možností uzavírání a přednastavení pomocí 6-ti hranného klíče, rohové provedení - DN15, např.Heimeier typu Regutec.
26 | 734209112R00 | Montáž závitové armatury se dvěma závity, G 3/8", bez dodávky materiálu | kus | 453 |  | 0 |  | 0 |  | 0 | 21 | 0 | 0 | 0 | 0 | 0 | 800-731 | RTS 23/ II | RTS 23/ II | 0.17 | 77.01 |  | Práce | Běžná |  |  |  | POL1_1
27 | 734209113R00 | Montáž závitové armatury se dvěma závity, G 1/2", bez dodávky materiálu | kus | 147 |  | 0 |  | 0 |  | 0 | 21 | 0 | 0 | 0 | 0 | 0 | 800-731 | RTS 23/ II | RTS 23/ II | 0.17 | 24.99 |  | Práce | Běžná |  |  |  | POL1_1
28 | 734209114R00 | Montáž závitové armatury se dvěma závity, G 3/4", bez dodávky materiálu | kus | 13 |  | 0 |  | 0 |  | 0 | 21 | 0 | 0 | 0 | 0 | 0 | 800-731 | RTS 23/ II | RTS 23/ II | 0.206 | 2.68 |  | Práce | Běžná |  |  |  | POL1_1
29 | Spec.734.1 | Redukce 6730, mosaz G 3/8" x G 1/2" | kus | 302 |  | 0 |  | 0 |  | 0 | 21 | 0 | 0.0001 | 0.03 | 0 | 0 |  | Vlastní | Indiv | 0 | 0 |  | Práce | Běžná |  |  |  | POL1_
30 | Spec.734.2 | Termostatický radiátorový ventil, přímé provedení - DN10 | kus | 121 |  | 0 |  | 0 |  | 0 | 21 | 0 | 0.0002 | 0.02 | 0 | 0 |  | Vlastní | Indiv | 0.18 | 21.78 |  | Specifikace | Běžná |  |  |  | POL3_
|  | Termostatický radiátorový ventil s plynulým přesným nastavením a velkým průtokovým rozsahem, přímé provedení - DN10, např.Heimeier typu Calypso-exact. | [25 empty] | POP |  | Termostatický radiátorový ventil s plynulým přesným nastavením a velkým průtokovým rozsahem, přímé provedení - DN10, např.Heimeier typu Calypso-exact.
31 | Spec.734.3 | Termostatický radiátorový ventil, přímé provedení - DN15 | kus | 124 |  | 0 |  | 0 |  | 0 | 21 | 0 | 0.00023 | 0.03 | 0 | 0 |  | Vlastní | Indiv | 0.18 | 22.32 |  | Specifikace | Běžná |  |  |  | POL3_
|  | Termostatický radiátorový ventil s plynulým přesným nastavením a velkým průtokovým rozsahem, přímé provedení - DN15, např.Heimeier typu Calypso-exact. | [25 empty] | POP |  | Termostatický radiátorový ventil s plynulým přesným nastavením a velkým průtokovým rozsahem, přímé provedení - DN15, např.Heimeier typu Calypso-exact.
32 | Spec.734.4 | Termostatický radiátorový ventil, přímé provedení - DN20 | kus | 13 |  | 0 |  | 0 |  | 0 | 21 | 0 | 0.00033 | 0 | 0 | 0 |  | Vlastní | Indiv | 0.18 | 2.34 |  | Specifikace | Běžná |  |  |  | POL3_
|  | Termostatický radiátorový ventil s plynulým přesným nastavením a velkým průtokovým rozsahem, přímé provedení - DN20, např.Heimeier typu Calypso-exact. | [25 empty] | POP |  | Termostatický radiátorový ventil s plynulým přesným nastavením a velkým průtokovým rozsahem, přímé provedení - DN20, např.Heimeier typu Calypso-exact.
33 | Spec.734.5 | Termostatický radiátorový ventil, rohové provedení - DN10 | kus | 30 |  | 0 |  | 0 |  | 0 | 21 | 0 | 0.0002 | 0.01 | 0 | 0 |  | Vlastní | Indiv | 0.18 | 5.4 |  | Specifikace | Běžná |  |  |  | POL3_
|  | Termostatický radiátorový ventil s plynulým přesným nastavením a velkým průtokovým rozsahem, rohové provedení - DN10, např.Heimeier typu Calypso-exact. | [25 empty] | POP |  | Termostatický radiátorový ventil s plynulým přesným nastavením a velkým průtokovým rozsahem, rohové provedení - DN10, např.Heimeier typu Calypso-exact.
34 | Spec.734.6 | Termostatický radiátorový ventil, rohové provedení - DN15 | kus | 23 |  | 0 |  | 0 |  | 0 | 21 | 0 | 0.00023 | 0.01 | 0 | 0 |  | Vlastní | Indiv | 0.18 | 4.14 |  | Specifikace | Běžná |  |  |  | POL3_
|  | Termostatický radiátorový ventil s plynulým přesným nastavením a velkým průtokovým rozsahem, rohové provedení - DN15, např.Heimeier typu Calypso-exact. | [25 empty] | POP |  | Termostatický radiátorový ventil s plynulým přesným nastavením a velkým průtokovým rozsahem, rohové provedení - DN15, např.Heimeier typu Calypso-exact.
35 | 28377880R | šňůra těsnicí polyamidové vlákno; kruhová; plná; teplotní odolnost -20 až 130 °C; max. tlak 1,6 MPa | kus | 1.59 |  | 0 |  | 0 |  | 0 | 21 | 0 | 0 | 0 | 0 | 0 | SPCM | RTS 23/ II | RTS 23/ II | 0 | 0 |  | Specifikace | Běžná |  |  |  | POL3_
|  | (121+30)*0,004+(124+23)*0,006+13*0,008 |  | 1.59 | [23 empty] | VV | 0
36 | 998734103R00 | Přesun hmot pro armatury v objektech výšky do 4 m | t | 0.29964 |  | 0 |  | 0 |  | 0 | 21 | 0 | 0 | 0 | 0 | 0 | 800-731 | RTS 23/ II | RTS 23/ II | 2.351 | 0.7 |  | Přesun hmot | Běžná |  |  |  | POL7_
37 | 998734194R00 | Přesun hmot pro armatury příplatek k ceně za zvětšený přesun přes vymezenou největší dopravní vzdálenost do 1000 m | t | 0.29964 |  | 0 |  | 0 |  | 0 | 21 | 0 | 0 | 0 | 0 | 0 | 800-731 | RTS 23/ II | RTS 23/ II | 1.355 | 0.41 |  | Přesun hmot | Běžná |  |  |  | POL7_
38 | 998734199R00 | Přesun hmot pro armatury příplatek k ceně za zvětšený přesun přes vymezenou největší dopravní vzdálenost za každých dalších i započatých 1000 m přes 1000 m | t | 1.1986 |  | 0 |  | 0 |  | 0 | 21 | 0 | 0 | 0 | 0 | 0 | 800-731 | RTS 23/ II | RTS 23/ II | 0 | 0 |  | Přesun hmot | Běžná |  |  |  | POL7_
Díl: | 735 | Otopná tělesa |  |  |  | 0 |  | 0 |  | 0 |  | 0 |  | 1.1 |  | 0.4 |  |  |  |  | 91.44 | [6 empty] | DIL
39 | 735151821R00 | Demontáž otopných těles panelových dvouřadých, stavební délky do 1500 mm | kus | 16 |  | 0 |  | 0 |  | 0 | 21 | 0 | 8e-05 | 0 | 0.02493 | 0.4 | 800-731 | RTS 23/ II | RTS 23/ II | 0.268 | 4.29 |  | Práce | Běžná |  |  |  | POL1_1
40 | 735890803R00 | Vnitrostaveništní přemístění demontovaných hmot otopných těles vodorovně 100 m z objektů výšky přes 12 do 24 m | t | 0.39888 |  | 0 |  | 0 |  | 0 | 21 | 0 | 0 | 0 | 0 | 0 | 800-731 | RTS 23/ II | RTS 23/ II | 5.057 | 2.02 |  | Práce | Běžná |  |  |  | POL1_7
41 | 735151170R00 | Otopná tělesa panelová počet desek 1, počet přídavných přestupných ploch 1, výška 600 mm, délka 1600 mm, levé nebo pravé boční připojení, s nuceným nebo samotížným oběhem, čelní deska hladká, včetně dodávky materiálu | kus | 3 |  | 0 |  | 0 |  | 0 | 21 | 0 | 0.04176 | 0.13 | 0 | 0 | 800-731 | RTS 23/ II | RTS 23/ II | 0.99 | 2.97 |  | Práce | Běžná |  |  |  | POL1_
|  | Otopná tělesa 1-desková v provedení s bočními vývody,klasik jedna přídavná plocha, přední profil. deska, výška 600mm, délka 1600mm, bílá barva, např. Radik Plan Klasik 11 Korado Česká Třebová. | [25 empty] | POP |  | Otopná tělesa 1-desková v provedení s bočními vývody,klasik jedna přídavná plocha, přední profil. deska, výška 600mm, délka 1600mm, bílá barva, např. Radik Plan Klasik 11 Korado Česká Třebová.
42 | 735151171R00 | Otopná tělesa panelová počet desek 1, počet přídavných přestupných ploch 1, výška 600 mm, délka 1800 mm, levé nebo pravé boční připojení, s nuceným nebo samotížným oběhem, čelní deska hladká, včetně dodávky materiálu | kus | 2 |  | 0 |  | 0 |  | 0 | 21 | 0 | 0.04698 | 0.09 | 0 | 0 | 800-731 | RTS 23/ II | RTS 23/ II | 1 | 2 |  | Práce | Běžná |  |  |  | POL1_
|  | Otopná tělesa 1-desková v provedení s bočními vývody,klasik jedna přídavná plocha, přední profil. deska, výška 600mm, délka 1800mm, bílá barva, např. Radik Plan Klasik 11 Korado Česká Třebová. | [25 empty] | POP |  | Otopná tělesa 1-desková v provedení s bočními vývody,klasik jedna přídavná plocha, přední profil. deska, výška 600mm, délka 1800mm, bílá barva, např. Radik Plan Klasik 11 Korado Česká Třebová.
43 | 735151268R00 | Otopná tělesa panelová počet desek 2, počet přídavných přestupných ploch 1, výška 600 mm, délka 1200 mm, levé nebo pravé boční připojení, s nuceným nebo samotížným oběhem, čelní deska hladká, včetně dodávky materiálu | kus | 2 |  | 0 |  | 0 |  | 0 | 21 | 0 | 0.04224 | 0.08 | 0 | 0 | 800-731 | RTS 23/ II | RTS 23/ II | 1 | 2 |  | Práce | Běžná |  |  |  | POL1_
|  | Otopná tělesa 2-desková v provedení s bočními vývody,klasik jedna přídavná plocha, přední profil. deska, výška 600mm, délka 1200mm, bílá barva, např. Radik Plan Klasik 21 Korado Česká Třebová. | [25 empty] | POP |  | Otopná tělesa 2-desková v provedení s bočními vývody,klasik jedna přídavná plocha, přední profil. deska, výška 600mm, délka 1200mm, bílá barva, např. Radik Plan Klasik 21 Korado Česká Třebová.
44 | 735151364R00 | Otopná tělesa panelová počet desek 2, počet přídavných přestupných ploch 2, výška 600 mm, délka 800 mm, levé nebo pravé boční připojení, s nuceným nebo samotížným oběhem, čelní deska hladká, včetně dodávky materiálu | kus | 2 |  | 0 |  | 0 |  | 0 | 21 | 0 | 0.03256 | 0.07 | 0 | 0 | 800-731 | RTS 23/ II | RTS 23/ II | 0.95 | 1.9 |  | Práce | Běžná |  |  |  | POL1_
|  | Otopná tělesa 2-desková v provedení s bočními vývody,klasik dvě přídavné plochy, přední profil. deska, výška 600mm, délka 800mm, bílá barva, např. Radik Plan Klasik 22 Korado Česká Třebová. | [25 empty] | POP |  | Otopná tělesa 2-desková v provedení s bočními vývody,klasik dvě přídavné plochy, přední profil. deska, výška 600mm, délka 800mm, bílá barva, např. Radik Plan Klasik 22 Korado Česká Třebová.
45 | 735151368R00 | Otopná tělesa panelová počet desek 2, počet přídavných přestupných ploch 2, výška 600 mm, délka 1200 mm, levé nebo pravé boční připojení, s nuceným nebo samotížným oběhem, čelní deska hladká, včetně dodávky materiálu | kus | 7 |  | 0 |  | 0 |  | 0 | 21 | 0 | 0.04884 | 0.34 | 0 | 0 | 800-731 | RTS 23/ II | RTS 23/ II | 1 | 7 |  | Práce | Běžná |  |  |  | POL1_
|  | Otopná tělesa 2-desková v provedení s bočními vývody,klasik dvě přídavné plochy, přední profil. deska, výška 600mm, délka 1200mm, bílá barva, např. Radik Plan Klasik 22 Korado Česká Třebová. | [25 empty] | POP |  | Otopná tělesa 2-desková v provedení s bočními vývody,klasik dvě přídavné plochy, přední profil. deska, výška 600mm, délka 1200mm, bílá barva, např. Radik Plan Klasik 22 Korado Česká Třebová.
46 | 735151370R00 | Otopná tělesa panelová počet desek 2, počet přídavných přestupných ploch 2, výška 600 mm, délka 1600 mm, levé nebo pravé boční připojení, s nuceným nebo samotížným oběhem, čelní deska hladká, včetně dodávky materiálu | kus | 1 |  | 0 |  | 0 |  | 0 | 21 | 0 | 0.06512 | 0.07 | 0 | 0 | 800-731 | RTS 23/ II | RTS 23/ II | 1.13 | 1.13 |  | Práce | Běžná |  |  |  | POL1_
|  | Otopná tělesa 2-desková v provedení s bočními vývody,klasik dvě přídavné plochy, přední profil. deska, výška 600mm, délka 1600mm, bílá barva, např. Radik Plan Klasik 22 Korado Česká Třebová. | [25 empty] | POP |  | Otopná tělesa 2-desková v provedení s bočními vývody,klasik dvě přídavné plochy, přední profil. deska, výška 600mm, délka 1600mm, bílá barva, např. Radik Plan Klasik 22 Korado Česká Třebová.
47 | 735151388R00 | Otopná tělesa panelová počet desek 2, počet přídavných přestupných ploch 2, výška 900 mm, délka 1200 mm, levé nebo pravé boční připojení, s nuceným nebo samotížným oběhem, čelní deska hladká, včetně dodávky materiálu | kus | 2 |  | 0 |  | 0 |  | 0 | 21 | 0 | 0.07728 | 0.15 | 0 | 0 | 800-731 | RTS 23/ II | RTS 23/ II | 1.01 | 2.02 |  | Práce | Běžná |  |  |  | POL1_
|  | Otopná tělesa 2-desková v provedení s bočními vývody,klasik dvě přídavné plochy, přední profil. deska, výška 900mm, délka 1200mm, bílá barva, např. Radik Plan Klasik 22 Korado Česká Třebová. | [25 empty] | POP |  | Otopná tělesa 2-desková v provedení s bočními vývody,klasik dvě přídavné plochy, přední profil. deska, výška 900mm, délka 1200mm, bílá barva, např. Radik Plan Klasik 22 Korado Česká Třebová.
48 | 735 - M.1 | Otopná tělesa 2-desková vertikální v provedení se spodními středovými vývody, prolis. přední deska,, výška 2000mm, délka 400mm, bílá barva | kus | 1 |  | 0 |  | 0 |  | 0 | 21 | 0 | 0.077 | 0.08 | 0 | 0 |  | Vlastní | Indiv | 0 | 0 |  | Práce | Běžná |  |  |  | POL1_
|  | Položka použita pro montáž a dodávku otopného tělesa např. např. Radik Korado Česká Třebová. | [25 empty] | POP
49 | 900.RT2.735.1 | HZS Práce v tarifní třídě 5 | h | 42 |  | 0 |  | 0 |  | 0 | 21 | 0 | 0 | 0 | 0 | 0 |  | Vlastní | Indiv | 1 | 42 |  | HZS | Běžná |  |  |  | POL10_
|  | Vypuštění vody z otopných tělěs : 12 |  | 12 | [23 empty] | VV | 0
|  | Napuštění vody do otopného systému - bez kotle : 9 |  | 9 | [23 empty] | VV | 0
|  | Výměna horní mřížky otopných deskových těles : 20 |  | 20 | [23 empty] | VV | 0
|  | Přemístění/montáž stávajícího tělesa (1.pp posilovna) : 1 |  | 1 | [23 empty] | VV | 0
50 | Spec.735.1 | Horní mřížka pro otopné těleso deskové - 1 deska, 1 příd. plocha, délka 500mm, barva bílá standart, + držák horního krytu bílý | kus | 5 |  | 0 |  | 0 |  | 0 | 21 | 0 | 0.0003 | 0 | 0 | 0 |  | Vlastní | Indiv | 0 | 0 |  | Práce | Běžná |  |  |  | POL1_
51 | Spec.735.2 | Horní mřížka pro otopné těleso deskové - 1 deska, 1 příd. plocha, délka 1200mm, barva bílá standart, + držák horního krytu bílý | kus | 1 |  | 0 |  | 0 |  | 0 | 21 | 0 | 0.00072 | 0 | 0 | 0 |  | Vlastní | Indiv | 0 | 0 |  | Práce | Běžná |  |  |  | POL1_
52 | Spec.735.3 | Horní mřížka pro otopné těleso deskové - 1 deska, 1 příd. plocha, délka 1400mm, barva bílá standart, + držák horního krytu bílý | kus | 2 |  | 0 |  | 0 |  | 0 | 21 | 0 | 0.00084 | 0 | 0 | 0 |  | Vlastní | Indiv | 0 | 0 |  | Práce | Běžná |  |  |  | POL1_
53 | Spec.735.4 | Horní mřížka pro otopné těleso deskové - 1 deska, 1 příd. plocha, délka 1600mm, barva bílá standart, + držák horního krytu bílý | kus | 6 |  | 0 |  | 0 |  | 0 | 21 | 0 | 0.00096 | 0.01 | 0 | 0 |  | Vlastní | Indiv | 0 | 0 |  | Práce | Běžná |  |  |  | POL1_
54 | Spec.735.5 | Horní mřížka pro otopné těleso deskové - 1 deska, 1 příd. plocha, délka 1800mm, barva bílá standart, + držák horního krytu bílý | kus | 5 |  | 0 |  | 0 |  | 0 | 21 | 0 | 0.00108 | 0.01 | 0 | 0 |  | Vlastní | Indiv | 0 | 0 |  | Práce | Běžná |  |  |  | POL1_
55 | Spec.735.6 | Horní mřížka pro otopné těleso deskové - 2 desky, 1 příd. plocha, délka 800mm, barva bílá, + držák horního krytu bílý | kus | 1 |  | 0 |  | 0 |  | 0 | 21 | 0 | 0.00064 | 0 | 0 | 0 |  | Vlastní | Indiv | 0 | 0 |  | Práce | Běžná |  |  |  | POL1_
56 | Spec.735.7 | Horní mřížka pro otopné těleso deskové - 2 desky, 1 příd. plocha, délka 900mm, barva bílá, + držák horního krytu bílý | kus | 1 |  | 0 |  | 0 |  | 0 | 21 | 0 | 0.00072 | 0 | 0 | 0 |  | Vlastní | Indiv | 0 | 0 |  | Práce | Běžná |  |  |  | POL1_
57 | Spec.735.8 | Horní mřížka pro otopné těleso deskové - 2 desky, 1 příd. plocha, délka 1600mm, barva bílá, + držák horního krytu bílý | kus | 2 |  | 0 |  | 0 |  | 0 | 21 | 0 | 0.00128 | 0 | 0 | 0 |  | Vlastní | Indiv | 0 | 0 |  | Práce | Běžná |  |  |  | POL1_
58 | Spec.735.9 | Horní mřížka pro otopné těleso deskové - 2 desky, 1 příd. plocha, délka 1800mm, barva bílá, + držák horního krytu bílý | kus | 2 |  | 0 |  | 0 |  | 0 | 21 | 0 | 0.00144 | 0 | 0 | 0 |  | Vlastní | Indiv | 0 | 0 |  | Práce | Běžná |  |  |  | POL1_
59 | Spec.735.10 | Horní mřížka pro otopné těleso deskové - 2 desky, 1 příd. plocha, délka 2000mm, barva bílá, + držák horního krytu bílý | kus | 5 |  | 0 |  | 0 |  | 0 | 21 | 0 | 0.0016 | 0.01 | 0 | 0 |  | Vlastní | Indiv | 0 | 0 |  | Práce | Běžná |  |  |  | POL1_
60 | Spec.735.11 | Horní mřížka pro otopné těleso deskové - 2 desky, 2 příd. plochy, délka 700mm, barva bílá standart, + držák horního krytu bílý | kus | 6 |  | 0 |  | 0 |  | 0 | 21 | 0 | 0.0007 | 0 | 0 | 0 |  | Vlastní | Indiv | 0 | 0 |  | Práce | Běžná |  |  |  | POL1_
61 | Spec.735.12 | Horní mřížka pro otopné těleso deskové - 2 desky, 2 příd. plochy, délka 800mm, barva bílá standart, + držák horního krytu bílý | kus | 25 |  | 0 |  | 0 |  | 0 | 21 | 0 | 0.0008 | 0.02 | 0 | 0 |  | Vlastní | Indiv | 0 | 0 |  | Práce | Běžná |  |  |  | POL1_
62 | Spec.735.13 | Horní mřížka pro otopné těleso deskové - 2 desky, 2 příd. plochy, délka 900mm, barva bílá standart, + držák horního krytu bílý | kus | 2 |  | 0 |  | 0 |  | 0 | 21 | 0 | 0.0009 | 0 | 0 | 0 |  | Vlastní | Indiv | 0 | 0 |  | Práce | Běžná |  |  |  | POL1_
63 | Spec.735.14 | Horní mřížka pro otopné těleso deskové - 2 desky, 2 příd. plochy, délka 1000mm, barva bílá standart, + držák horního krytu bílý | kus | 24 |  | 0 |  | 0 |  | 0 | 21 | 0 | 0.001 | 0.02 | 0 | 0 |  | Vlastní | Indiv | 0 | 0 |  | Práce | Běžná |  |  |  | POL1_
64 | Spec.735.15 | Horní mřížka pro otopné těleso deskové - 2 desky, 2 příd. plochy, délka 1200mm, barva bílá standart, + držák horního krytu bílý | kus | 1 |  | 0 |  | 0 |  | 0 | 21 | 0 | 0.0012 | 0 | 0 | 0 |  | Vlastní | Indiv | 0 | 0 |  | Práce | Běžná |  |  |  | POL1_
65 | Spec.735.16 | Horní mřížka pro otopné těleso deskové - 2 desky, 2 příd. plochy, délka 1400mm, barva bílá standart, + držák horního krytu bílý | kus | 17 |  | 0 |  | 0 |  | 0 | 21 | 0 | 0.0014 | 0.02 | 0 | 0 |  | Vlastní | Indiv | 0 | 0 |  | Práce | Běžná |  |  |  | POL1_
66 | Spec.735.17 | Horní mřížka pro otopné těleso deskové - 2 desky, 2 příd. plochy, délka 2000mm, barva bílá standart, + držák horního krytu bílý | kus | 2 |  | 0 |  | 0 |  | 0 | 21 | 0 | 0.002 | 0 | 0 | 0 |  | Vlastní | Indiv | 0 | 0 |  | Práce | Běžná |  |  |  | POL1_
67 | 735191905R00 | Ostatní opravy otopných těles odvzdušnění otopných těles | kus | 335 |  | 0 |  | 0 |  | 0 | 21 | 0 | 0 | 0 | 0 | 0 | 800-731 | RTS 23/ II | RTS 23/ II | 0.06 | 20.1 |  | Práce | Běžná |  |  |  | POL1_
68 | 998735102R00 | Přesun hmot pro otopná tělesa v objektech výšky do 12 m | t | 1.1175 |  | 0 |  | 0 |  | 0 | 21 | 0 | 0 | 0 | 0 | 0 | 800-731 | RTS 23/ II | RTS 23/ II | 2.71 | 3.03 |  | Přesun hmot | Běžná |  |  |  | POL7_
69 | 998735194R00 | Přesun hmot pro otopná tělesa příplatek k ceně za zvětšený přesun přes vymezenou největší dopravní vzdálenost do 1000 m | t | 1.1175 |  | 0 |  | 0 |  | 0 | 21 | 0 | 0 | 0 | 0 | 0 | 800-731 | RTS 23/ II | RTS 23/ II | 0.881 | 0.98 |  | Přesun hmot | Běžná |  |  |  | POL7_
70 | 998735199R00 | Přesun hmot pro otopná tělesa příplatek k ceně za zvětšený přesun přes vymezenou největší dopravní vzdálenost za každých dalších i započatých 1000 m přes 1000 m | t | 4.4702 |  | 0 |  | 0 |  | 0 | 21 | 0 | 0 | 0 | 0 | 0 | 800-731 | RTS 23/ II | RTS 23/ II | 0 | 0 |  | Přesun hmot | Běžná |  |  |  | POL7_
Díl: | 767 | Konstrukce zámečnické |  |  |  | 0 |  | 0 |  | 0 |  | 0 |  | 0.02 |  | 0 |  |  |  |  | 6.95 | [6 empty] | DIL
71 | 767995101R00 | Výroba a montáž atypických kovovových doplňků staveb hmotnosti do 5 kg | kg | 16 |  | 0 |  | 0 |  | 0 | 21 | 0 | 6e-05 | 0 | 0 | 0 | 800-767 | RTS 23/ II | Indiv | 0.43 | 6.88 |  | Práce | Běžná |  |  |  | POL1_
|  | Konzoly, tyče, držáky, třmeny : 16 |  | 16 | [23 empty] | VV | 0
72 | Spec.767.1 | Spojovací a kotvící materiál | kg | 16 |  | 0 |  | 0 |  | 0 | 21 | 0 | 0.001 | 0.02 | 0 | 0 |  | Vlastní | Indiv | 0 | 0 |  | Specifikace | Běžná |  |  |  | POL3_
|  | Závitové tyče, držáky, třmeny, konzole, spojovací materiál, hmoždinky, atd. | [25 empty] | POP
73 | 998767102R00 | Přesun hmot pro kovové stavební doplňk. konstrukce v objektech výšky do 12 m | t | 0.01696 |  | 0 |  | 0 |  | 0 | 21 | 0 | 0 | 0 | 0 | 0 | 800-767 | RTS 23/ II | RTS 23/ II | 3.006 | 0.05 |  | Přesun hmot | Běžná |  |  |  | POL7_
|  | 50 m vodorovně | [25 empty] | SPI
74 | 998767194R00 | Přesun hmot pro kovové stavební doplňk. konstrukce příplatek k ceně za zvětšený přesun přes vymezenou největší dopravní vzdálenost do 1000 m | t | 0.01696 |  | 0 |  | 0 |  | 0 | 21 | 0 | 0 | 0 | 0 | 0 | 800-767 | RTS 23/ II | RTS 23/ II | 0.95 | 0.02 |  | Přesun hmot | Běžná |  |  |  | POL7_
|  | 50 m vodorovně | [25 empty] | SPI
75 | 998767199R00 | Přesun hmot pro kovové stavební doplňk. konstrukce příplatek k ceně za zvětšený přesun přes vymezenou největší dopravní vzdálenost za každých dalších i započatých 1000 m přes 1000 m | t | 0.06784 |  | 0 |  | 0 |  | 0 | 21 | 0 | 0 | 0 | 0 | 0 | 800-767 | RTS 23/ II | RTS 23/ II | 0 | 0 |  | Přesun hmot | Běžná |  |  |  | POL7_
|  | 50 m vodorovně | [25 empty] | SPI
Díl: | 783 | Nátěry |  |  |  | 0 |  | 0 |  | 0 |  | 0 |  | 0.02 |  | 0 |  |  |  |  | 24.36 | [6 empty] | DIL
76 | 783424140R00 | Nátěry potrubí a armatur syntetické potrubí, do DN 50 mm, dvojnásobné se základním nátěrem | m | 280 |  | 0 |  | 0 |  | 0 | 21 | 0 | 7e-05 | 0.02 | 0 | 0 | 800-783 | RTS 23/ II | Indiv | 0.087 | 24.36 |  | Práce | Běžná |  |  |  | POL1_1
|  | na vzduchu schnoucí | [25 empty] | SPI
Díl: | 95 | Dokončovací konstrukce na pozemních stavbách |  |  |  | 0 |  | 0 |  | 0 |  | 0 |  | 0 |  | 0.21 |  |  |  |  | 49.05 | [6 empty] | DIL
77 | 904 R02 | Hzs-zkousky v ramci montaz.praci, Topná zkouška | h | 24 |  | 0 |  | 0 |  | 0 | 21 | 0 | 0 | 0 | 0 | 0 |  | RTS 23/ II | RTS 23/ II | 1 | 24 |  | Práce | Běžná |  |  |  | POL1_
|  | Položka použita pro topnou zkoušku dle ČSN a vyregulování systému. | [25 empty] | POP
78 | 952902110R00 | Čištění budov zametáním v místnostech, chodbách, na schodišti a na půdě | m2 | 1670 |  | 0 |  | 0 |  | 0 | 21 | 0 | 0 | 0 | 0 | 0 | 801-4 | RTS 23/ II | RTS 23/ II | 0.015 | 25.05 |  | Práce | Běžná |  |  |  | POL1_
|  | 334*5 |  | 1670 | [23 empty] | VV | 0
79 | 95.R1 | Zednické vyspravení stěn po demontáži/montáži otopných těles a elekr.kabelů......... | kompl | 21 |  | 0 |  | 0 |  | 0 | 21 | 0 | 0 | 0 | 0.01 | 0.21 |  | Vlastní | Indiv | 0 | 0 |  | Práce | Běžná |  |  |  | POL1_
Díl: | D96 | Přesuny suti a vybouraných hmot |  |  |  | 0 |  | 0 |  | 0 |  | 0 |  | 0 |  | 0 |  |  |  |  | 3.2 | [6 empty] | DIL
80 | 979011211R00 | Svislá doprava suti a vybouraných hmot nošením za prvé podlaží nad základním podlažím | t | 0.36189 |  | 0 |  | 0 |  | 0 | 21 | 0 | 0 | 0 | 0 | 0 | 801-3 | RTS 23/ II | RTS 23/ II | 2.01 | 0.73 |  | Přesun suti | Běžná |  |  |  | POL8_
81 | 979011121R00 | Svislá doprava suti a vybouraných hmot příplatek za každé další podlaží | t | 0.51699 |  | 0 |  | 0 |  | 0 | 21 | 0 | 0 | 0 | 0 | 0 | 801-3 | RTS 23/ II | RTS 23/ II | 0.653 | 0.34 |  | Přesun suti | Běžná |  |  |  | POL8_
82 | 979011221R00 | Svislá doprava suti a vybouraných hmot nošením za prvé podlaží pod základním podlažím | t | 0.1551 |  | 0 |  | 0 |  | 0 | 21 | 0 | 0 | 0 | 0 | 0 | 801-3 | RTS 23/ II | RTS 23/ II | 2.07 | 0.32 |  | Přesun suti | Běžná |  |  |  | POL8_
83 | 979082111R00 | Vnitrostaveništní doprava suti a vybouraných hmot do 10 m | t | 1.034 |  | 0 |  | 0 |  | 0 | 21 | 0 | 0 | 0 | 0 | 0 | 801-3 | RTS 23/ II | RTS 23/ II | 0.942 | 0.97 |  | Přesun suti | Běžná |  |  |  | POL8_
84 | 979082121R00 | Vnitrostaveništní doprava suti a vybouraných hmot příplatek k ceně za každých dalších 5 m | t | 3.1019 |  | 0 |  | 0 |  | 0 | 21 | 0 | 0 | 0 | 0 | 0 | 801-3 | RTS 23/ II | RTS 23/ II | 0.105 | 0.33 |  | Přesun suti | Běžná |  |  |  | POL8_
85 | 979081111R00 | Odvoz suti a vybouraných hmot na skládku do 1 km | t | 1.034 |  | 0 |  | 0 |  | 0 | 21 | 0 | 0 | 0 | 0 | 0 | 801-3 | RTS 23/ II | RTS 23/ II | 0.49 | 0.51 |  | Přesun suti | Běžná |  |  |  | POL8_
|  | Včetně naložení na dopravní prostředek a složení na skládku, bez poplatku za skládku. | [25 empty] | POP
86 | 979081121R00 | Odvoz suti a vybouraných hmot na skládku příplatek za každý další 1 km | t | 10.3398 |  | 0 |  | 0 |  | 0 | 21 | 0 | 0 | 0 | 0 | 0 | 801-3 | RTS 23/ II | RTS 23/ II | 0 | 0 |  | Přesun suti | Běžná |  |  |  | POL8_
87 | 979990101R00 | Poplatek za skládku za uložení, směsi betonu a cihel, , skupina 17 01 01 a 17 01 02 z Katalogu odpadů | t | 0.21 |  | 0 |  | 0 |  | 0 | 21 | 0 | 0 | 0 | 0 | 0 | 801-3 | RTS 23/ II | RTS 23/ II | 0 | 0 |  | Práce | Běžná |  |  |  | POL1_
88 | 979951111R00 | Výkup kovů železný šrot, tloušťky do 4 mm | t | 0.68268 |  | 0 |  | 0 |  | 0 | 21 | 0 | 0 | 0 | 0 | 0 | 801-3 | RTS 23/ II | RTS 23/ II | 0 | 0 |  | Práce | Běžná |  |  |  | POL1_
|  | Pro vyjádření výnosu ve prospěch zhotovitele je nutné jednotkovou cenu uvést se záporným znaménkem. (Získaná částka ponižuje náklad stavby.) | [25 empty] | POP |  | Pro vyjádření výnosu ve prospěch zhotovitele je nutné jednotkovou cenu uvést se záporným znaménkem. (Získaná částka ponižuje náklad stavby.)
|  | 1,03398-0,21-0,1413 |  | 0.68268 | [23 empty] | VV | 0
89 | 979990191R00 | Poplatek za skládku za uložení, plastové výrobky, , skupina 17 02 03 z Katalogu odpadů | t | 0.1413 |  | 0 |  | 0 |  | 0 | 21 | 0 | 0 | 0 | 0 | 0 | 801-3 | RTS 23/ II | RTS 23/ II | 0 | 0 |  | Práce | Běžná |  |  |  | POL1_
Díl: | VN | Vedlejší náklady |  |  |  | 0 |  | 0 |  | 0 |  | 0 |  | 0 |  | 0 |  |  |  |  | 0 | [6 empty] | DIL
90 | 005121010R | Vybudování zařízení staveniště | Soubor | 1 |  | 0 |  | 0 |  | 0 | 21 | 0 | 0 | 0 | 0 | 0 |  | RTS 23/ II | Indiv | 0 | 0 |  | VRN | Běžná |  |  |  | POL99_2
|  | Náklady spojené se zřízením přípojek energií k objektům zařízení staveniště, vybudování případných měřících odběrných míst a zřízení, případná příprava území pro objekty zařízení staveniště a vlastní vybudování objektů zařízení staveniště. | [25 empty] | POP |  | Náklady spojené se zřízením přípojek energií k objektům zařízení staveniště, vybudování případných měřících odběrných míst a zřízení, případná příprava území pro objekty zařízení staveniště a vlastní vybudování objektů zařízení staveniště.
91 | 005121020R | Provoz zařízení staveniště | Soubor | 1 |  | 0 |  | 0 |  | 0 | 21 | 0 | 0 | 0 | 0 | 0 |  | RTS 23/ II | Indiv | 0 | 0 |  | VRN | Běžná |  |  |  | POL99_2
|  | Náklady na vybavení objektů zařízení staveniště, ostraha staveniště, náklady na energie spotřebované dodavatelem v rámci provozu zařízení staveniště, náklady na potřebný úklid v prostorách zařízení staveniště, náklady na nutnou údržbu a opravy na objektech zařízení staveniště a na přípojkách energií. | [25 empty] | POP |  | Náklady na vybavení objektů zařízení staveniště, ostraha staveniště, náklady na energie spotřebované dodavatelem v rámci provozu zařízení staveniště, náklady na potřebný úklid v prostorách zařízení staveniště, náklady na nutnou údržbu a opravy na objektech zařízení staveniště a na přípojkách energií.
92 | 005121030R | Odstranění zařízení staveniště | Soubor | 1 |  | 0 |  | 0 |  | 0 | 21 | 0 | 0 | 0 | 0 | 0 |  | RTS 23/ II | Indiv | 0 | 0 |  | VRN | Běžná |  |  |  | POL99_2
|  | Odstranění objektů zařízení staveniště včetně přípojek energií a jejich odvoz. Položka zahrnuje i náklady na úpravu povrchů po odstranění zařízení staveniště a úklid ploch, na kterých bylo zařízení staveniště provozováno. | [25 empty] | POP |  | Odstranění objektů zařízení staveniště včetně přípojek energií a jejich odvoz. Položka zahrnuje i náklady na úpravu povrchů po odstranění zařízení staveniště a úklid ploch, na kterých bylo zařízení staveniště provozováno.
93 | 005124010R | Koordinační činnost | Soubor | 1 |  | 0 |  | 0 |  | 0 | 21 | 0 | 0 | 0 | 0 | 0 |  | RTS 23/ II | Indiv | 0 | 0 |  | VRN | Běžná |  |  |  | POL99_2
|  | Koordinace stavebních a technologických dodávek stavby. | [25 empty] | POP
Díl: | ON | Ostatní náklady |  |  |  | 0 |  | 0 |  | 0 |  | 0 |  | 0 |  | 0 |  |  |  |  | 0 | [6 empty] | DIL
94 | 005211010R | Předání a převzetí staveniště | Soubor | 1 |  | 0 |  | 0 |  | 0 | 21 | 0 | 0 | 0 | 0 | 0 |  | RTS 23/ II | Indiv | 0 | 0 |  | VRN | Běžná |  |  |  | POL99_8
|  | Náklady spojené s účastí zhotovitele na předání a převzetí staveniště. | [25 empty] | POP
95 | 005211080R | Bezpečnostní a hygienická opatření na staveništi | Soubor | 1 |  | 0 |  | 0 |  | 0 | 21 | 0 | 0 | 0 | 0 | 0 |  | RTS 23/ II | Indiv | 0 | 0 |  | VRN | Běžná |  |  |  | POL99_2
|  | Náklady na ochranu staveniště před vstupem nepovolaných osob, včetně příslušného značení, náklady na osvětlení staveniště, náklady na vypracování potřebné dokumentace pro provoz staveniště z hlediska požární ochrany (požární řád a poplachová směrnice) a z hlediska provozu staveniště (provozně dopravní řád). | [25 empty] | POP |  | Náklady na ochranu staveniště před vstupem nepovolaných osob, včetně příslušného značení, náklady na osvětlení staveniště, náklady na vypracování potřebné dokumentace pro provoz staveniště z hlediska požární ochrany (požární řád a poplachová směrnice) a z hlediska provozu staveniště (provozně dopravní řád).
96 | 005211080R1 | Bezpečnostní a hygienická opatření na staveništi | Soubor | 1 |  | 0 |  | 0 |  | 0 | 21 | 0 | 0 | 0 | 0 | 0 |  | Vlastní | Indiv | 0 | 0 |  | VRN | Běžná |  |  |  | POL99_2
|  | Zajištění pronájmu buňky TOI-TOI, dovoz, pronájem a odvoz. | [25 empty] | POP
97 | 005241010R | Dokumentace skutečného provedení | Soubor | 1 |  | 0 |  | 0 |  | 0 | 21 | 0 | 0 | 0 | 0 | 0 |  | RTS 23/ II | Indiv | 0 | 0 |  | VRN | Běžná |  |  |  | POL99_8
|  | Náklady na vyhotovení dokumentace skutečného provedení stavby a její předání objednateli v požadované formě a požadovaném počtu. | [25 empty] | POP |  | Náklady na vyhotovení dokumentace skutečného provedení stavby a její předání objednateli v požadované formě a požadovaném počtu.
[26 empty] | 15 | 21 | DPH
| Celkem |  |  |  |  | 0 | [19 empty] | 0 | 0 | SUM
END
Note on S6: Jedná se o informaci, zda se jedná o položku, která je do rozpočtu zadána z cenové soustavy RTS, nebo vlastní.
Note on T6: Jedná se o název CÚ, která je zadána u položky rozpočtu