## Kryci_list
Cenová nabídka k provedení prací
Název stavby: | Rekonstrukce dílen a garáží CM Chotěboř | [5 empty] | Část: | SO01 až SO12
Zakázka: |  |  |  | Umístění: | CM Chotěboř, Partyzánská 31
Stav. objekt č: |  |  |  | Investor: | Krajská správa a údržba silnic Vysočiny, příspěvková organizace
Č. rozpočtu: |  |  |  | Objednal:
Č. dodatku: |  |  |  | Zhotovitel: | Krajská správa a údržba silnic Vysočiny, příspěvková organizace
Archivní číslo: |  |  |  | Zpracoval: | Ing. Pavel Viktora
Datum: |  | 2015-02-28
Rozpočtové náklady [Kč] |  |  |  |  | Ostatní náklady |  |  |  |  | Vypracoval:
Typ oddílu | Dodávka | Montáž | HZS | Přirážky | Název nákladu |  |  | Částka | Sazba DPH
SO01 |  | 0 | [7 empty] | Ing. Pavel Viktora
SO02 |  | 0
SO03 |  | 0
SO04 |  | 0
SO05 |  | 0
SO06 |  | 0
SO07 |  | 0
SO08 |  | 0
SO09 |  | 0
SO10 |  | 0
SO11 |  | 0
SO12 |  | 0
[10 empty] | Dne: | 2015-02-28
Celkem | 0 | 0 | 0 | 0
Základní rozpočtové náklady |  |  | 0 | [6 empty] | Odsouhlasil:
Přirážky |  |  | 0
Celkové rozpočtové náklady (bezDPH) |  |  | 0 |  | Celkové ostatní náklady |  |  | 0
Daň z přidané hodnoty (Rozpočet+Ostatní) |  |  |  |  | Dílčí DPH
Sazba[%] | Základ |  | Daň |  |  | Základna |  | Daň
10 |  |  | 0 |  |  | 0 |  | 0 |  | Dne:
21 | 0 |  | 0 |  |  | 0 |  | 0
0 | 0 |  | 0 |  |  | 0 |  | 0 |  | Razítko:
| 0 |  | 0 |  |  |  |  | 0
Celkové naklady (Rozpočet +Ostatní) vč. DPH |  |  |  |  | Účelové měrné jednotky (bez DPH)
0 |  |  |  |  | Název MJ |  |  | Počet MJ | Náklady/MJ

## Rekapitulace
Rekapitulace
Stavba: | Rekonstrukce dílen a garáží CM Chotěboř
St. obj. č. | Název (popis) | celkem | DPH 21% | Celkem s 21% DPH
SO01 | SO01 - Demolice, demontáže | 0 | 0 | 0
1 | Zemní práce | 0 | 0 | 0
725 | Zařizovací předměty | 0 | 0 | 0
763 | Dřevěná prefabrikace | 0 | 0 | 0
764 | Konstrukce klempířské | 0 | 0 | 0
767 | Konstrukce zámečnické | 0 | 0 | 0
94 | Lešení a stavební výtahy | 0 | 0 | 0
96 | Bourání konstrukcí | 0 | 0 | 0
97 | Doprava vybouraných hmot | 0 | 0 | 0
99 | Přesun hmot HSV | 0 | 0 | 0
SO02 | SO02 - Oprava dílen a garáží - stavební část | 0 | 0 | 0
3 | Svislé konstrukce | 0 | 0 | 0
4 | Vodorovné konstrukce | 0 | 0 | 0
6 | Úpravy povrchů, podlahy, výplně otvorů | 0 | 0 | 0
711 | Izolace proti vodě | 0 | 0 | 0
762 | Konstrukce tesařské | 0 | 0 | 0
764 | Konstrukce klempířské | 0 | 0 | 0
766 | Konstrukce truhlářské | 0 | 0 | 0
767 | Konstrukce zámečnické | 0 | 0 | 0
771 | Podlahy z dlaždic a obklady | 0 | 0 | 0
781 | Obklady keramické | 0 | 0 | 0
783 | Nátěry | 0 | 0 | 0
784 | Malby | 0 | 0 | 0
9 | Ostatní konstrukce a práce | 0 | 0 | 0
94 | Lešení a stavební výtahy | 0 | 0 | 0
95 | Doplňující konstrukce a práce | 0 | 0 | 0
97 | Doprava vybouraných hmot | 0 | 0 | 0
99 | Přesun hmot HSV | 0 | 0 | 0
SO03 | SO03 - Kanalizace | 0 | 0 | 0
1 | Zemní práce | 0 | 0 | 0
2 | Základy | 0 | 0 | 0
4 | Vodorovné konstrukce | 0 | 0 | 0
5 | Komunikace | 0 | 0 | 0
6 | Úpravy povrchů, podlahy, výplně otvorů | 0 | 0 | 0
711 | Izolace proti vodě | 0 | 0 | 0
721 | Vnitřní kanalizace | 0 | 0 | 0
725 | Zařizovací předměty | 0 | 0 | 0
8 | Potrubí | 0 | 0 | 0
9 | Ostatní konstrukce a práce | 0 | 0 | 0
91 | Doplňující konstrukce a práce | 0 | 0 | 0
96 | Bourání konstrukcí | 0 | 0 | 0
97 | Doprava vybouraných hmot | 0 | 0 | 0
99 | Přesun hmot HSV | 0 | 0 | 0
SO04 | SO04 - Vodovod | 0 | 0 | 0
1 | Zemní práce | 0 | 0 | 0
3 | Svislé konstrukce | 0 | 0 | 0
5 | Komunikace | 0 | 0 | 0
6 | Úpravy povrchů, podlahy, výplně otvorů | 0 | 0 | 0
722 | Vnitřní vodovod | 0 | 0 | 0
725 | Zařizovací předměty | 0 | 0 | 0
733 | Rozvod potrubí UT | 0 | 0 | 0
766 | Konstrukce truhlářské | 0 | 0 | 0
8 | Potrubí | 0 | 0 | 0
91 | Doplňující konstrukce a práce | 0 | 0 | 0
97 | Doprava vybouraných hmot | 0 | 0 | 0
99 | Přesun hmot HSV | 0 | 0 | 0
SO05 | SO05 - VZT - tlakový vzduch | 0 | 0 | 0
722 | Vnitřní vodovod | 0 | 0 | 0
767 | Konstrukce zámečnické | 0 | 0 | 0
99 | Přesun hmot HSV | 0 | 0 | 0
SO06 | SO06 - VZT - odsávání | 0 | 0 | 0
VZT1 | Vzduchotechnika | 0 | 0 | 0
1 | Zemní práce | 0 | 0 | 0
6 | Úpravy povrchů, podlahy, výplně otvorů | 0 | 0 | 0
764 | Konstrukce klempířské | 0 | 0 | 0
96 | Bourání konstrukcí | 0 | 0 | 0
97 | Doprava vybouraných hmot | 0 | 0 | 0
SO07 | SO07 - Plynovod | 0 | 0 | 0
723 | Vnitřní plynovod | 0 | 0 | 0
SO08 | SO08 - Elektroinstalace | 0 | 0 | 0
M21 | Montáže | 0 | 0 | 0
SO09 | SO09 - Montážní jáma | 0 | 0 | 0
6 | Úpravy povrchů, podlahy, výplně otvorů | 0 | 0 | 0
711 | Izolace proti vodě | 0 | 0 | 0
767 | Konstrukce zámečnické | 0 | 0 | 0
771 | Podlahy z dlaždic a obklady | 0 | 0 | 0
781 | Obklady keramické | 0 | 0 | 0
96 | Bourání konstrukcí | 0 | 0 | 0
97 | Doprava vybouraných hmot | 0 | 0 | 0
SO10 | SO010 - Demolice komína | 0 | 0 | 0
767 | Konstrukce zámečnické | 0 | 0 | 0
94 | Lešení a stavební výtahy | 0 | 0 | 0
97 | Doprava vybouraných hmot | 0 | 0 | 0
98 | Demolice | 0 | 0 | 0
SO11 | SO011 - Komunikace, povrchy, venkovní úpravy | 0 | 0 | 0
5 | Komunikace | 0 | 0 | 0
99 | Přesun hmot HSV | 0 | 0 | 0
SO12 | SO012 - Vybavení, technologie | 0 | 0 | 0
95 | Doplňující konstrukce a práce | 0 | 0 | 0
|  | 0 | 0 | 0

## Polozky_stavebni_cast
Položkový rozpočet
Stavba : |  | Rekonstrukce dílen a garáží CM Chotěboř |  |  |  | 0 | 0 | 0
Poř. č. pol. | Kód položky | Název položky | jednotka | Počet jednotek | CENA
[5 empty] | jednotková | celkem | DPH 21% | Celkem s 21% DPH
1 | 2 | 3 | 4 | 5 | 6 | 7 | 8 | 9
číslo a název rozpočtu: |  | SO01 - Demolice, demontáže |  |  |  | 0 | 0 | 0
| 1 | Zemní práce
16 | 120901101 | Bourání zdiva cihelného nebo smíšeného na maltu vápennou Bourání stávající podezdívky, vnitřní zdivo, zdivo CDm tl. 250mm | M3 | 66.079 | 0 | 0 | 0 | 0
| 1 | Zemní práce |  |  |  | 0 | 0 | 0
| 725 | Zařizovací předměty
43 | 725210826 | Demontáž umývátek bez výtokových armatur Demontáž stáv. umývadlo - sklad pil | SOUBOR | 1 | 0 | 0 | 0 | 0
| 725 | Zařizovací předměty |  |  |  | 0 | 0 | 0
| 763 | Dřevěná prefabrikace
1 | 763164821 | Demontáž obkladu kovových kcí opláštění jednoduché Demontáž stávajících izolačních sendvičových interiérových panelů (kombinace dřev. rám, skelná plsť a plech) | M2 | 333.0828 | 0 | 0 | 0 | 0
| 763 | Dřevěná prefabrikace |  |  |  | 0 | 0 | 0
| 764 | Konstrukce klempířské
37 | 764352810 | Demontáž žlab podokapní půlkruhový rovný rš 330 mm do 30° Demontáž stávající žlaby | M | 99.36 | 0 | 0 | 0 | 0
38 | 764359810 | Demontáž kotlík kónický do 30° Stávající klempířské konstrukce | KUS | 8 | 0 | 0 | 0 | 0
39 | 764454802 | Demontáž trouby kruhové průměr 120 mm Stávající svody | M | 40.92 | 0 | 0 | 0 | 0
| 764 | Konstrukce klempířské |  |  |  | 0 | 0 | 0
| 767 | Konstrukce zámečnické
15 | 767134802 | Demontáž oplechování stěn šroubovaných Interiérové sendvičové panely + fasádní Al plechy | M2 | 349.7364 | 0 | 0 | 0 | 0
12 | 767392802 | Demontáž krytin střech z plechů šroubovaných Demontáž střešní krytiny - Al plech | M2 | 654.977 | 0 | 0 | 0 | 0
13 | 767581803 | Demontáž podhledu tvarovaný plech Podhled interiér Al plech + skelná plsť tl. 80mm | M2 | 619.7472 | 0 | 0 | 0 | 0
14 | 767582800 | Demontáž roštu podhledu Podhled interiér Al plech + skelná plsť tl. 80mm | M2 | 619.7472 | 0 | 0 | 0 | 0
28 | 767631800 | Demontáž oken pro beztmelé zasklení se zasklením Demontáž stáv. oken | M2 | 69.59 | 0 | 0 | 0 | 0
33 | 767996801 | Demontáž atypických zámečnických konstrukcí hmotnosti jednotlivých dílů do 50 kg Lemování stávajících vrat, L-profil 50x50x5mm, určeno pro opětovné použití objednatelem | KG | 86.94 | 0 | 0 | 0 | 0
34 | 767996801 | Demontáž atypických zámečnických konstrukcí hmotnosti jednotlivých dílů do 50 kg Stávající ocel. profily ostění vrat - určeno pro zpětnou montáž | KG | 1480.05 | 0 | 0 | 0 | 0
36 | 767996801 | Demontáž atypických zámečnických konstrukcí hmotnosti jednotlivých dílů do 50 kg Domontáž stávající uhelny, ocelový přístavek 4,5x6,5m, nosná ocelová konstrukce + opláštění Al plech, určeno k druhotnému použití ze strany objednatele | KG | 822.25 | 0 | 0 | 0 | 0
42 | 767996801 | Demontáž atypických zámečnických konstrukcí hmotnosti jednotlivých dílů do 50 kg Odvětrání stříkacího boxu, ocel. žaluzie dílna přes fasádu | KG | 158.125 | 0 | 0 | 0 | 0
| 767 | Konstrukce zámečnické |  |  |  | 0 | 0 | 0
| 94 | Lešení a stavební výtahy
3 | 943211111 | Montáž lešení prostorového rámového lehkého s podlahami zatížení do 200 kg/m2 v do 10 m Lešení pomocné pro demontáže | M3 | 124.2 | 0 | 0 | 0 | 0
4 | 943211211 | Příplatek k lešení prostorovému rámovému lehkému s podlahami v do 10 m za první a ZKD den použití Demontáže, předpoklad 15 prac. dní | M3 | 1738.8 | 0 | 0 | 0 | 0
5 | 943211811 | Demontáž lešení prostorového rámového lehkého s podlahami zatížení do 200 kg/m2 v do 10 m Lešení pomocné pro demontáže | M3 | 124.2 | 0 | 0 | 0 | 0
| 94 | Lešení a stavební výtahy |  |  |  | 0 | 0 | 0
| 96 | Bourání konstrukcí
21 | 965042121 | Bourání mazanin betonových vyztužených svařovanou sítí Betonová podlaha + podlaha uhelna (přístavek) | M3 | 61.73 | 0 | 0 | 0 | 0
26 | 968071126 | Vyvěšení nebo zavěšení kovových křídel dveří pl přes 2 m2 Vrata, dveře (vnitřní, venkovní) | KUS | 21 | 0 | 0 | 0 | 0
27 | 968072455 | Vybourání kovových dveřních zárubní pl do 2 m2 interiérové dveře | M2 | 5.6 | 0 | 0 | 0 | 0
| 711141559 | Odstranění stávající hydroizolace 100% plochy | M2 | 656.0676 | 0 | 0 | 0 | 0
| 96 | Bourání konstrukcí |  |  |  | 0 | 0 | 0
| 97 | Doprava vybouraných hmot
6 | 979081111 | Odvoz suti a vybouraných hmot na skládku do 1 km Sendvičové panely a skelná vlna - skládka Lapíkov, do 5km | T | 9.9935 | 0 | 0 | 0 | 0
8 | 979081111 | Odvoz suti a vybouraných hmot na skládku do 1 km Al plechy fasáda a střecha + plechy podhled, skládka Kučerky KSUSV | T | 1.6226 | 0 | 0 | 0 | 0
18 | 979081111 | Odvoz suti a vybouraných hmot na skládku do 1 km Podezdívka, vnitřní zdivo, skládka Lapíkov do 5km | T | 105.202 | 0 | 0 | 0 | 0
24 | 979081111 | Odvoz suti a vybouraných hmot na skládku do 1 km Betonová mazanina - podlahy + uhelna (přístavek), skládka Lapíkov do 5km | T | 154.329 | 0 | 0 | 0 | 0
30 | 979081111 | Odvoz suti a vybouraných hmot na skládku do 1 km Okna, dveře - skládka Lapíkov, vzd. do 5km | T | 0.69 | 0 | 0 | 0 | 0
95 | 979081111 | Odvoz suti a vybouraných hmot na skládku do 1 km Odstraněná hydroizolace - skládka Lapíkov, vzd. do 5km | T | 4.1745 | 0 | 0 | 0 | 0
7 | 979081121 | Odvoz suti a vybouraných hmot na skládku ZKD 1 km přes 1 km Sendvičové panely a sklená vlna, skládka Lapíkov do 5km | T | 39.974 | 0 | 0 | 0 | 0
9 | 979081121 | Odvoz suti a vybouraných hmot na skládku ZKD 1 km přes 1 km Al plechy fasáda a střecha + plechy podhled, skladka Kučerky do 4km - pro další použití | T | 6.4906 | 0 | 0 | 0 | 0
19 | 979081121 | Odvoz suti a vybouraných hmot na skládku ZKD 1 km přes 1 km Podezdívka, vnitřní zdivo, skládka Lapíkov do 5km | T | 420.808 | 0 | 0 | 0 | 0
25 | 979081121 | Odvoz suti a vybouraných hmot na skládku ZKD 1 km přes 1 km Betonová mazanina - podlahy + uhelna (přístavek), skládka Lapíkov do 5km | T | 617.316 | 0 | 0 | 0 | 0
31 | 979081121 | Odvoz suti a vybouraných hmot na skládku ZKD 1 km přes 1 km Okna, dveře - skládka Lapíkov, vzd. do 5km | T | 2.76 | 0 | 0 | 0 | 0
96 | 979081121 | Odvoz suti a vybouraných hmot na skládku ZKD 1 km přes 1 km Odstraněná hydroizolace - skládka Lapíkov, vzd. do 5km | T | 16.698 | 0 | 0 | 0 | 0
2 | 979087212 | Nakládání na dopravní prostředky pro vodorovnou dopravu suti Interiérové sendvičové panely, skelná vata podhled | T | 9.9935 | 0 | 0 | 0 | 0
5 | 979087212 | Nakládání na dopravní prostředky pro vodorovnou dopravu suti Plechy Al fasáda a střecha + plechy podhled | T | 1.6226 | 0 | 0 | 0 | 0
17 | 979087212 | Nakládání na dopravní prostředky pro vodorovnou dopravu suti Podezdívka, vnitřní zdivo | T | 105.202 | 0 | 0 | 0 | 0
22 | 979087212 | Nakládání na dopravní prostředky pro vodorovnou dopravu suti Betonová mazanina - podlahy, přístavek uhelna | T | 154.329 | 0 | 0 | 0 | 0
29 | 979087212 | Nakládání na dopravní prostředky pro vodorovnou dopravu suti Okna, interiérové dveře | T | 0.69 | 0 | 0 | 0 | 0
96 | 979087212 | Nakládání na dopravní prostředky pro vodorovnou dopravu suti Odstraněná hydorizolace | T | 4.1745 | 0 | 0 | 0 | 0
3 | 979093111 | Uložení suti na skládku s hrubým urovnáním bez zhutnění Uložení sendvičových panelů a skelné vlny na skládku, vč. poplatku za skládku | T | 9.9935 | 0 | 0 | 0 | 0
10 | 979093111 | Uložení suti na skládku s hrubým urovnáním bez zhutnění Uložení Al plechů na skladce (fasáda a střecha + podhled) - urovnání, bez poplatku za skládku | T | 1.6226 | 0 | 0 | 0 | 0
20 | 979093111 | Uložení suti na skládku s hrubým urovnáním bez zhutnění Podezdívka, vnitřní zdivo, vč. poplatku za skládku | T | 105.202 | 0 | 0 | 0 | 0
23 | 979093111 | Uložení suti na skládku s hrubým urovnáním bez zhutnění Betonová mazanina - podlahy + podlaha uhelna (přístavek), vč. poplatku za skladku | T | 154.329 | 0 | 0 | 0 | 0
32 | 979093111 | Uložení suti na skládku s hrubým urovnáním bez zhutnění Okna, dveře, vč. poplatku za skládku | T | 0.69 | 0 | 0 | 0 | 0
98 | 979093111 | Uložení suti na skládku s hrubým urovnáním bez zhutnění Odstraněná hydroizolace vč. poplatku za skládku | T | 4.1745 | 0 | 0 | 0 | 0
35 | 979098191 | Poplatek za skládku - netříděné Drobné vybourané a demontované materiály, jinde nespecifikované | T | 3.5 | 0 | 0 | 0 | 0
| 97 | Doprava vybouraných hmot |  |  |  | 0 | 0 | 0
| 99 | Přesun hmot HSV
40 | 998764101 | Přesun hmot pro konstrukce klempířské v objektech v do 6 m | T | 0.598 | 0 | 0 | 0 | 0
41 | 998767101 | Přesun hmot pro zámečnické konstrukce v objektech v do 6 m | T | 11.6161 | 0 | 0 | 0 | 0
| 99 | Přesun hmot HSV |  |  |  | 0 | 0 | 0
číslo a název rozpočtu: |  | SO02 - Oprava dílen a garáží - stavební část |  |  |  | 0 | 0 | 0
| 3 | Svislé konstrukce
22 | 311238464 | Zdivo nosné vnější tl 440 mm z tvárnic SUPERTHERM SB pevnosti P10 na polyuretanovou pěnu Zdivo tepelně izolační tl. 440mm na pěnu, Umin=0,16 Wm-2K-1, podezdívka | M2 | 79.023 | 0 | 0 | 0 | 0
30 | 311272323 | Zdivo nosné tl 300 mm z pórobetonových přesných hladkých tvárnic Ytong hmotnosti 500 kg/m3 Nadezdívka stěny mezi 1.01 a 1.02, 1.02 a 1.03, 1.03 a 1.04 | M3 | 11.2136 | 0 | 0 | 0 | 0
98 | 317941121 | Osazování ocelových válcovaných nosníků na zdivu I, IE, U, UE nebo L do č 12 Nosná konstrukce podhledu m.č. 1.05, I120 dl. 2,58m (5ks), vč. zednického zapravení osazení na stěnu | T | 0.14768 | 0 | 0 | 0 | 0
99 | 317941000 | DOD. ocel. profily, I120 Nosná konstrukce podhledu m.č. 1.05 | M | 13.932 | 0 | 0 | 0 | 0
24 | 342248313 | Příčky tl 140 mm z tvárnic SUPERTHERM P+D pevnosti P 10 na MVC 5 Příčka mezi 1.01 a 1.04 a 1.05 a 1.04, tl. 150mm na pěnu | M2 | 50.0904 | 0 | 0 | 0 | 0
25 | 346244353 | Obezdívka ploch rovných tl 75 mm z pórobetonových přesných příčkovek hladkých Ytong Obezdívka sloupů, dozdívka, vyrovnání stáv. rohů, apod. Porobetonové tvárnice tl. 75mm na lepidlo, kotvení do nosné konstrukce | M2 | 27.0216 | 0 | 0 | 0 | 0
28 | 346244381 | Plentování jednostranné v do 200 mm válcovaných nosníků cihlami Doplnění CPP mezi nosníky (překlady) I160, | M2 | 0.9072 | 0 | 0 | 0 | 0
| 3 | Svislé konstrukce |  |  |  | 0 | 0 | 0
| 4 | Vodorovné konstrukce
35 | 417351115 | Zřízení bednění ztužujících věnců Bednění pro vyrovnávku na výplňové stávající zdivo tl. 300mm (pro následnou nadezdívku Ytong. tl. 300mm) | M2 | 3.2389 | 0 | 0 | 0 | 0
36 | 417351116 | Odstranění bednění ztužujících věnců Bednění pro vyrovnávku na výplňové stávající zdivo tl. 300mm (pro následnou nadezdívku Ytong. tl. 300mm) | M2 | 3.2389 | 0 | 0 | 0 | 0
68 | 444143901 | D+M střešního pláště panely PUR tl. 16cm Střešní plášť haly z PUR panelů tl. 160mm, Umin=0,131Wm-2K-1, barva bílá, spojovací, těsnící a kotevní mat. vč. pomocných ocelových konstrukcí, klempířské konstrukce střešního pláště, opracování prostupů, mechanizace, lešení, doprava | M2 | 618.272 | 0 | 0 | 0 | 0
| 4 | Vodorovné konstrukce |  |  |  | 0 | 0 | 0
| 6 | Úpravy povrchů, podlahy, výplně otvorů
37 | 612421432 | Vnitřní omítka stěn vápenná nebo vápenocementová štuková s 1x tkaninou MVC omítka vnitřní zdiva + lepidlo + perlinka + štuk | M2 | 502.686 | 0 | 0 | 0 | 0
47 | 612471413 | Omítka pro fasádu, sokl Omítka pro fasádu, tenkovrstvá zatíraná, vel. zrna 2,0mm, probarvená (silniční oranž,. sytost III. tř.) | M2 | 79.023 | 0 | 0 | 0 | 0
51 | 612471413 | Omítka pro fasádu, pro KZS Soklová omítka mezi. bet. patky na KZS, probarvená, okrová (sytost III.tř.), ekvivalent s Prince Color MultiPutz MP | M2 | 27.0864 | 0 | 0 | 0 | 0
42 | 612476614 | Sanační omítka zdiva tl 24 mm štuková Sanační omítka stěn mezi 1.01 a 1.02, 1.02 a 1.03, malta + penetrace + štuk | M2 | 50.933 | 0 | 0 | 0 | 0
45 | 612481118 | Potažení vnějších stěn sklovláknitým pletivem vtlačením do tmele Aplikace lepidlo a perlinka vč. dodávky, na MVC (sokl na STI bloky) pod zatíranou omítku | M2 | 79.023 | 0 | 0 | 0 | 0
29 | 615481111 | Potažení válcovaných nosníků rabicovým pletivem s postřikem MC Potažení překladů rab. pletivem popř. perlinka + lepidlo | M2 | 1.8749 | 0 | 0 | 0 | 0
41 | 622411121 | Penetrační nátěr, kontaktní spojovací můstek pod sanační omítku | M2 | 50.933 | 0 | 0 | 0 | 0
46 | 622411121 | Penetrace pod omítku, probarvená Systémová penetrace pod zatíranou omítku, probarvená | M2 | 79.023 | 0 | 0 | 0 | 0
50 | 622411121 | Penetrace pod omítku, probarvená Bet. sokl mezi zákl. patky, probarvená pod soklovou omítku | M2 | 27.0864 | 0 | 0 | 0 | 0
44 | 622421121 | Vnější omítka stěn a štítů vápenná nebo vápenocementová hrubá zatřená Vnější MVC omítka tl. do 25mm, sokl na STI bloky | M2 | 79.023 | 0 | 0 | 0 | 0
43 | 622459141 | Postřik vnější omítky cementové lžící Cementový prostřik zdiva STI pod MVC fasádní | M2 | 79.023 | 0 | 0 | 0 | 0
49 | 622712112 | KZS stěn budov pod omítku deskami z polystyrénu XPS tl 20 mm s hmoždinkami s plastovým trnem Bet. sokl mezi zákl. patky, XPS tl. 20mm vč. penetrace, lepení, kotvení, stěrkování lepidlem vč. perlinky (např. Vertex R117), lišty, rohy, apod. | M2 | 27.0864 | 0 | 0 | 0 | 0
100 | 622711230 | KZS stěn budov pod omítku deskami z polystyrénu EPS tl 200 mm s hmoždinkami s kovovým trnem Stáv. sokl u RIS skříňky JZ strana, EPS 70F tl. 200mm vč. penetrace, lepení, kotvení, stěrkování lepidlem vč. perlinky (např. Vertex R117), lišty, rohy, apod. | M2 | 1.5228 | 0 | 0 | 0 | 0
7 | 627471121 | Reprofilace stěn a podhledů sanačními maltami 2 vrstvy tl 30 mm Reprofilace betonových patek pod sloupy oc. kce, systémové řešení - ekvivalent s Mapei | M2 | 11.2644 | 0 | 0 | 0 | 0
56 | 631315711 | Mazanina tl do 240 mm z drátkobetonu tř. C 25/30 Drátkobeton, tl. 150mm, finální vsyp pro zvýšení otěru, C25/30-XF2-Dmax 22-S3, vč. separační folie, dilatačních pásů, strojně hlazený, prořezání a utěsnění dilatačních spar trvale pružným tmelem | M3 | 91.745 | 0 | 0 | 0 | 0
152 | 631362021 | Výztuž mazanin svařovanými sítěmi Kari Vyztužení podlah v místech vedení instalačního potrubí (voda, stlačený vzduch), zeslabená místa blíže nespecifikovaná | T | 0.147 | 0 | 0 | 0 | 0
23 | 632450124 | Vyrovnávací cementový potěr provedený v pásu ze suchých směsí tl 50 mm Vyrovnávací cem. potěr P15 pod nosné zdivo STI (podezvídka), vyrovnání stáv. základových pasů | M2 | 37.098 | 0 | 0 | 0 | 0
34 | 632450124 | Vyrovnávací cementový potěr provedený v pásu ze suchých směsí tl 50 mm Vyrovnávací beton na stávající dělící zdivo - pro nadezdívku Ytong. tl. 300mm, cem. potěr CP20 | M2 | 9.4252 | 0 | 0 | 0 | 0
101 | 648922421 | D+M parapetních desek PVC š do 400 mm na lepidlo Parapetní desky s nosem, PVC vč. boční krytky | mb | 40.5 | 0 | 0 | 0 | 0
| 6 | Úpravy povrchů, podlahy, výplně otvorů |  |  |  | 0 | 0 | 0
| 711 | Izolace proti vodě
20 | 711141001 | Dod. asfaltové pásy Modifikované, se skelnou tkanina, tl. min. 4,0mm, plošná hmotnost 5kg/m2, ekvivalent se Skloelast Extra | M2 | 1467.1182 | 0 | 0 | 0 | 0
19 | 711141559 | Provedení izolace proti zemní vlhkosti pásy přitavením vodorovné NAIP Vodorovná izolace, natavení, předpoklad 100% plochy ve 2 vrstvách vč. penetrace podkladního betonu | M2 | 1239.239 | 0 | 0 | 0 | 0
17 | 711142559 | Provedení izolace proti zemní vlhkosti pásy přitavením svislé NAIP Svislá hydroizolace, obvod 121,72mb, výška 15cm, ve 2 vrstvách | M2 | 36.516 | 0 | 0 | 0 | 0
| 711 | Izolace proti vodě |  |  |  | 0 | 0 | 0
| 762 | Konstrukce tesařské
67 | 762431235 | D+M obložení budov panely PUR tl. 10cm Stěnové opláštění haly z PUR panelů tl. 100mm, Umin=0,206Wm-2K-1, barva bílá, spojovací těsnící a kotevní mat. vč. pomocných ocelových konstrukcí, klempířské konstrukce stěnového pláště, opracování prostupů, mechanizace, lešení, doprava | M2 | 340.883 | 0 | 0 | 0 | 0
102 | 762511267 | Podlahové kce podkladové z desek OSB tl 25 mm nebroušených na pero a drážku šroubovaných Podhled m.č. 1.05, instalace desek na nosné ocel. profily I120 z vrchní strany, vč. dodávky desek OSB nebroušená, P+D, tl. 25mm | M2 | 9.44 | 0 | 0 | 0 | 0
| 762 | Konstrukce tesařské |  |  |  | 0 | 0 | 0
| 764 | Konstrukce klempířské
78 | 764731192 | D+M oplechování zdí přes rš 300 mm Oplechování požární atiky, poplastovaný plech, barva bílá | M | 41.58 | 0 | 0 | 0 | 0
73 | 764751113 | Odpadní trouby poplastovaný plech kruhové rovné D 120 mm Dešťové svody vč. objímek a kotvení do stěnových panelů, barva oranžová | M | 40.9344 | 0 | 0 | 0 | 0
74 | 764751133 | Odpadní trouby poplastovaný plech koleno D 120 mm Kolena pro dešťové svody, barva oranžová | KUS | 16 | 0 | 0 | 0 | 0
75 | 764761151 | Žlaby podokapní půlkruhové R velikost 150 mm s háky, poplastované Podokapní žlaby, háky, čela, apod., barva oranžová | M | 105.06 | 0 | 0 | 0 | 0
76 | 764761231 | Žlaby kotlík k půlkruhovým žlabům velikost 125 mm, poplastovaný Žlabový kotlík, barva oranžová | KUS | 8 | 0 | 0 | 0 | 0
103 | 764711116 | Oplechování parapetu Lindab rš 400 mm Poplastovaný plech, barva bílá (dle PUR panelů, venkovní parapet - okna O1 a O2, barva oranžová) | M | 40.95 | 0 | 0 | 0 | 0
| 764 | Konstrukce klempířské |  |  |  | 0 | 0 | 0
| 766 | Konstrukce truhlářské
70 | 766000001 | Příplatek plastová okna, pákové ovládání Přípl.pákové ovládání okna plastová, pákové ovládání dl. cca 3,0m á 1kus | KUS | 11 | 0 | 0 | 0 | 0
69 | 766621421 | D+M oken zdvojených otočných výšky do 1,5m s rámem do celostěnových panelů nebo ocelových rámů D+M plastových oken, barva bílá-bílá, Umin=0,8Wm-2K-1, dle PD | M2 | 48.6 | 0 | 0 | 0 | 0
104 | 766681113 | D+M zárubní rámových pro dveře jednokřídlové rozměru 800 mm Dodávka a osazení ocelové zárubně 2x80P do cihelného zdiva | KUS | 2 | 0 | 0 | 0 | 0
105 | 766681121 | D+M zárubní rámových pro dveře dvoukřídlové rozměru 1250 mm Dodávka a osazení ocelové zárubně 1x1250 do cihelného zdiva | KUS | 1 | 0 | 0 | 0 | 0
106 | 766660001 | D+M dveřních křídel otvíravých 1křídlových š do 0,8 m do ocelové zárubně Dodávka a osazení vnitřních dveří, 80P, bílá barva, plné | KUS | 2 | 0 | 0 | 0 | 0
107 | 766660011 | Montáž dveřních křídel otvíravých 2křídlových š do 1,45 m do ocelové zárubně Dodávka a osazení vnitřních dveří, 1200D, bílá barva, plné | KUS | 1 | 0 | 0 | 0 | 0
108 | 766660000 | D+M kování dveří Kování: klika - klika, štítek, dosický zámek, vložka, 5 klíčů á 1 sada | sad | 3 | 0 | 0 | 0 | 0
| 766 | Konstrukce truhlářské |  |  |  | 0 | 0 | 0
| 767 | Konstrukce zámečnické
93 | 767316317 | D+M střešního bodového světlíku přes 4 m2 Dodávka a montáž střešní světlík fixní, polykarbonát, Umin=1,6Wm-2K-1, čirý, vč. všech doplňků, spotřebního materiálu, utěsnění spojů, klempířských konstrukcí, apod., rozměry: 3,45x3,75m | KUS | 8 | 0 | 0 | 0 | 0
71 | 767651114 | D+M vrat garážových sekčních zajížděcích pod strop plochy přes 13 m2 D+M sekční garážová vrata, nová, dle PD, barva hnědá, označení vrat číslem 1-11 výška min. 25cm | KUS | 8 | 0 | 0 | 0 | 0
72 | 767651114 | Demontáž a montáž vrat garážových sekčních zajížděcích pod strop plochy přes 13 m2 Demontáž a zpětná montáž garážových vrat stávajících, dle PD, vč. příplatku - otvory pro VZT | KUS | 3 | 0 | 0 | 0 | 0
94 | 767811100 | D+M mřížek větracích Dod. a osazení větracích mřížek (plocha 0,04m2), fasáda garáže (interiér i exteriér) | KUS | 24 | 0 | 0 | 0 | 0
15 | 767995001 | Dod. ocelové profily, tyč průřezu U160 Ozn.: S235JR (1.0038) dle EN 10025-2, sloupy pro vrata + ostění oken + kotvení PUR | M | 324.76 | 0 | 0 | 0 | 0
16 | 767995002 | Dod. ocelové profily, platle, drobný materiál ocel S235JR, předpoklad 95kg, mat. blíže nespecifikovaný | KG | 95 | 0 | 0 | 0 | 0
27 | 767995003 | Dod. ocelové profily, tyč průřezu I160 Překlady, ozn.: S235JR (1.0038) dle EN 10025-2 | M | 8.4 | 0 | 0 | 0 | 0
58 | 767995004 | DOD. ocelové profily, tyč L40x40x5mm Úhelník pod vrata | M | 37.26 | 0 | 0 | 0 | 0
60 | 767995005 | DOD. ocel. profily, jekl 60x60x4mm Jekl pro zavěšení sekčních vrat | M | 109.296 | 0 | 0 | 0 | 0
109 | 767995006 | DOD. + MTŽ nerezový profil L50x50x1,0m L-úhelník - ochrana hrany (OSB deska - stěna) m.č. 1.05 | M | 4.43 | 0 | 0 | 0 | 0
10 | 767995101 | Montáž atypických zámečnických konstrukcí hmotnosti do 5 kg Nové ocelové kontrukce, kotevní platle, pomocný materiál, vč. dodávky spotřebního a kotevního mat., ocelový mat. blíže nespecifikovaný | KG | 95 | 0 | 0 | 0 | 0
57 | 767995102 | Montáž atypických zámečnických konstrukcí hmotnosti do 10 kg Osazení ocel. profilů (L 40x40x5mm) do bet. mazaniny přes ocel. kotvu, vč. dodávky spotřebního a kotevního mat. | KG | 111.78 | 0 | 0 | 0 | 0
65 | 767995103 | Montáž atypických zámečnických konstrukcí hmotnosti do 20 kg Zpětná montáž stáv. ocel. profilů (ostění oken, vrat, apod.), vč. lešení a pomocného kotevního a spotřebního materiálu | KG | 1480.05 | 0 | 0 | 0 | 0
9 | 767995104 | Montáž atypických zámečnických konstrukcí hmotnosti do 50 kg Nové ocelové profily pro okna, U160, vč. dodávky spotřebního a kotevního mat. | KG | 791.856 | 0 | 0 | 0 | 0
26 | 767995104 | Montáž atypických zámečnických konstrukcí hmotnosti do 50 kg Osazení ocel. překladů I160 (otvory mezi 1.02 a 1.03 a mezi 1.03 a 1.04), vč. dodávky spotřebního a kotevního mat. | KG | 150.36 | 0 | 0 | 0 | 0
59 | 767995104 | Montáž atypických zámečnických konstrukcí hmotnosti do 50 kg Nové ocelové profily jekl 60x60x4mm pro zavěšení vodících lišt sekčních vrat, kotveno do ocel. vazníků střechy, vč. dodávky spotřebního a kotevního mat. | KG | 776.0016 | 0 | 0 | 0 | 0
8 | 767995105 | Montáž atypických zámečnických konstrukcí hmotnosti do 100 kg Nové ocelové sloupy pro vrata, U160, vč. dodávky spotřebního a kotevního mat. | KG | 3819.736 | 0 | 0 | 0 | 0
110 | 767911130 | Montáž oplocení do 15° sklonu svahu, strojové pletivo s napínacími dráty, výšky do 2,0 m Oddělení místa pro soustruh a m.č. 1.02: čtyřhranné poplastované pletivo vč. napínacího drátu, sloupky z jeklů 30x30x2mm kotveny přes platle do podlahy, barva RAL6005 | mb | 4.2 | 0 | 0 | 0 | 0
111 | 767911000 | DOD. pletivo čtyřhanné poplastované vč. doplňků a sloupků Sloupky: 1x nátěr základní, 2x vrchní syntetický email, RAL6005 - 5ks | mb | 4.5 | 0 | 0 | 0 | 0
112 | 767911001 | D+M Vstupní branka, ocelové profily, nátěr - 80x1800mm Branka: Ocelový jekl 30x30x2mm, výplň - pletivo, nátěr - 1x základní, 2x vrchní syntetický email RAL6005, zámek, dosická vložka, klika-klika, kování. | KUS | 1 | 0 | 0 | 0 | 0
| 767 | Konstrukce zámečnické |  |  |  | 0 | 0 | 0
| 771 | Podlahy z dlaždic a obklady
113 | 771000001 | DOD. dlažba protiskuzná, 30x30cm Dlažba probarvená v celé tloušťce, 30x30cm, např. Taurus + lišta ukončovací nerezová, sokl na STI ve styku z PUR interiér | M2 | 33.4336 | 0 | 0 | 0 | 0
114 | 771000002 | DOD. dlažba slinutá 30x30cm Dlažba, probarvená v celé tloušťce, 30x30cm, např. Taurus | M2 | 17.1304 | 0 | 0 | 0 | 0
115 | 771573131 | Montáž podlah keramických režných lepených dlažba - styk stěna z STI bloků a PRU panel, do flex. lepidla | M2 | 30.3942 | 0 | 0 | 0 | 0
116 | 771414115 | Montáž soklíků pórovinových rovných flexibilní lepidlo v do 200 mm Styk stěna X podlaha, hydroizolační páska a stěrka do kouta, spodní hrana solku ve styku s podlahou opatřena trvale pružným tmelem | M | 103.8204 | 0 | 0 | 0 | 0
| 771 | Podlahy z dlaždic a obklady |  |  |  | 0 | 0 | 0
| 781 | Obklady keramické
117 | 781413113 | Montáž obkladů vnitřních stěn z obkladaček pórovinových lepených do 35 ks/m2 Obklady okolo umývadla m.č. 1.05 | m2 | 4.62 | 0 | 0 | 0 | 0
118 | 781413001 | DOD. dlažba slinutá 30x30cm Obklady (dlažba probarvená v celé tloušťce) okolo umývadla m.č. 1.05, cenová úroveň min. 500,-/m2 | m2 | 5.082 | 0 | 0 | 0 | 0
| 781 | Obklady keramické |  |  |  | 0 | 0 | 0
| 783 | Nátěry
2 | 783121112 | Nátěry syntetické OK těžkých "A" barva dražší matný povrch 1x antikorozní, 1x základní, 2x email Nový nátěr ocelové konstrukce haly, 100%, finální barva kovářská čerň | M2 | 906.768 | 0 | 0 | 0 | 0
11 | 783121112 | Nátěry syntetické OK těžkých "A" barva dražší matný povrch 1x antikorozní, 1x základní, 2x email Nátěry nových ocelových profilů, U160, finální barva kovářská čerň | M2 | 187.062 | 0 | 0 | 0 | 0
61 | 783121112 | Nátěry syntetické OK těžkých "A" barva dražší matný povrch 1x antikorozní, 1x základní, 2x email Nátěry ocel. profilů, jekl 60x60x4mm pro zavěšení vrat, finální barva kovářská čerň | M2 | 26.231 | 0 | 0 | 0 | 0
119 | 783121112 | Nátěry syntetické OK těžkých "A" barva dražší lesklý povrch 1x antikorozní, 1x základní, 2x email Logo KSUSV na fasádě objektu | SADA | 1 | 0 | 0 | 0 | 0
55 | 783121119 | Nátěry syntetické OK těžkých "A" barva dražší lesklý povrch 3x antikorozní, 1x základní, 3x email Nátěr ocelových zárubní, 2x 80, 1x 120 | M2 | 2.22 | 0 | 0 | 0 | 0
1 | 783201811 | Odstranění nátěrů ze zámečnických konstrukcí oškrabáním, opálením, opískováním Odstranění nesoudržných nátěrů oškrábáním, obroušením, opískováním, 100% plochy | M2 | 906.768 | 0 | 0 | 0 | 0
6 | 783783201 | Nátěry konstrukcí proti ohni stupeň požární odolnosti B (nesnadno hořlavý) Požadavek pož. odolnost R15, tloušťka souvrství dle PD (ocelová konstrukce: sloupy, vazníky, táhla, ztužení vč. očištění, oprášení) | M2 | 471.3552 | 0 | 0 | 0 | 0
| 783 | Nátěry |  |  |  | 0 | 0 | 0
| 784 | Malby
84 | 784453623 | Malby směsi PRIMALEX tekuté disperzní bílé omyvatelné dvojnásobné s penetrací místnost v do 8 m Omyvatelné malby (podezdívka, příčky, dělící stěny) | M2 | 521.5428 | 0 | 0 | 0 | 0
120 | 784402802 | Odstranění maleb oškrabáním v místnostech v do 5,0 m Odstranění stáv. malby na zdech | M2 | 225.936 | 0 | 0 | 0 | 0
| 784 | Malby |  |  |  | 0 | 0 | 0
| 9 | Ostatní konstrukce a práce
48 | 938902122 | Čištění ploch betonových konstrukcí tlakovou vodou Omytí soklu tlakovou vodou, bet. sokl mezi zákl. patky | M2 | 27.0864 | 0 | 0 | 0 | 0
| 9 | Ostatní konstrukce a práce |  |  |  | 0 | 0 | 0
| 94 | Lešení a stavební výtahy
3 | 943211111 | Montáž lešení prostorového rámového lehkého s podlahami zatížení do 200 kg/m2 v do 10 m Lešení pomocné pro nátěry ocelové konstrukce vč. požárních | M3 | 87.48 | 0 | 0 | 0 | 0
12 | 943211111 | Montáž lešení prostorového rámového lehkého s podlahami zatížení do 200 kg/m2 v do 10 m Lehké Al lešení pro montáž ocelových profilů (vrata, okna, apod.) + nátěry | M3 | 14.58 | 0 | 0 | 0 | 0
31 | 943211111 | Montáž lešení prostorového rámového lehkého s podlahami zatížení do 200 kg/m2 v do 10 m Lehké Al lešení pro nadezdívku stěn Ytong tl. 300mm | M3 | 32.4 | 0 | 0 | 0 | 0
62 | 943211111 | Montáž lešení prostorového rámového lehkého s podlahami zatížení do 200 kg/m2 v do 10 m Lehké Al lešení pro montáž a nátěr ocel. profilů - zavěšení sekčních vrat | M3 | 32.4 | 0 | 0 | 0 | 0
85 | 943211111 | Montáž lešení prostorového rámového lehkého s podlahami zatížení do 200 kg/m2 v do 10 m Lehké Al lešení - malby | M3 | 32.4 | 0 | 0 | 0 | 0
4 | 943211211 | Příplatek k lešení prostorovému rámovému lehkému s podlahami v do 10 m za první a ZKD den použití Nátěry ocelové konstrukce vč. požárního nátěru, předpoklad 15 prac. dní | M3 | 1312.2 | 0 | 0 | 0 | 0
13 | 943211211 | Příplatek k lešení prostorovému rámovému lehkému s podlahami v do 10 m za první a ZKD den použití Lehké Al lešení pro montáž ocelových profilů (vrata, okna, apod.) + nátěry, předpoklad 15 dní | M3 | 218.7 | 0 | 0 | 0 | 0
32 | 943211211 | Příplatek k lešení prostorovému rámovému lehkému s podlahami v do 10 m za první a ZKD den použití Lehké Al lešení pro nadezdívku stěn Ytong tl. 300mm, předpoklad 15 dní | M3 | 486 | 0 | 0 | 0 | 0
63 | 943211211 | Příplatek k lešení prostorovému rámovému lehkému s podlahami v do 10 m za první a ZKD den použití Lehké Al lešení pro montáž a nátěr acol. profilů - zavěšení sekčních vrat, předpoklad 10dní | M3 | 324 | 0 | 0 | 0 | 0
86 | 943211211 | Příplatek k lešení prostorovému rámovému lehkému s podlahami v do 10 m za první a ZKD den použití Malby, předpoklad 10 dní | M3 | 324 | 0 | 0 | 0 | 0
5 | 943211811 | Demontáž lešení prostorového rámového lehkého s podlahami zatížení do 200 kg/m2 v do 10 m Lešení pomocné pro nátěry ocelové konstrukce | M3 | 87.48 | 0 | 0 | 0 | 0
14 | 943211811 | Demontáž lešení prostorového rámového lehkého s podlahami zatížení do 200 kg/m2 v do 10 m Lehké Al lešení pro montáž ocelových profilů (vrata, okna, apod.) + nátěry | M3 | 14.58 | 0 | 0 | 0 | 0
33 | 943211811 | Demontáž lešení prostorového rámového lehkého s podlahami zatížení do 200 kg/m2 v do 10 m Lehké Al lešení pro nadezdívku stěn Ytong tl. 300mm | M3 | 32.4 | 0 | 0 | 0 | 0
64 | 943211811 | Demontáž lešení prostorového rámového lehkého s podlahami zatížení do 200 kg/m2 v do 10 m Lehké Al lešení pro montáž a nátěr acol. profilů - zavěšení sekčních vrat | M3 | 32.4 | 0 | 0 | 0 | 0
87 | 943211811 | Demontáž lešení prostorového rámového lehkého s podlahami zatížení do 200 kg/m2 v do 10 m Malby | M3 | 32.4 | 0 | 0 | 0 | 0
| 943000001 | Pronájem mobilní plošiny pro práce ve výškách blíže nespecifikované práce - čerpáno se souhlasem TDS, předpoklad 15dní | den | 15 | 0 | 0 | 0 | 0
| 94 | Lešení a stavební výtahy |  |  |  | 0 | 0 | 0
| 95 | Doplňující konstrukce a práce
79 | 952000001 | D+M přenosný hasící přístroj PHP: 1x 183B (práškový 1.01), 4x 21A nebo 113B (práškový 1.02 až 1.04) | KUS | 5 | 0 | 0 | 0 | 0
81 | 952000003 | DOD. požární hadicový systém typu B dodávka požárních hadic (60mb) do stávající hydrantové skříně, klíč, prodnice, redukce - dle PBŘ | KUS | 1 | 0 | 0 | 0 | 0
82 | 952000004 | D+M Bezpečnostní tabulky Bezpečnostní tabulky - Únikový východ, hl. vypínač: elektro, vody, plynu, apod., fluorescenční | KUS | 15 | 0 | 0 | 0 | 0
83 | 952000005 | D+M Nástěnná lékarnička vč. vybavení, typová (dílna + zámečnická dílna) | KUS | 2 | 0 | 0 | 0 | 0
121 | 952000006 | D+M Bezpečnostní tabulky smaltované Bezpečnostní tabulky - smalt - Tlakové lahve + počet lahví a druh plynu | KUS | 3 | 0 | 0 | 0 | 0
122 | 952000007 | Ostatní požadavky - Vypracování dokumentace Dokumentace skutečného provedení stavby, změny označeny červeně, 2paré | SADA | 1 | 0 | 0 | 0 | 0
123 | 952000008 | Ostatní požadavky - Geodetické práce Geometrické zaměření nového stavu, potvrzeno z KN | SADA | 1 | 0 | 0 | 0 | 0
66 | 952901221 | Vyčištění budov průmyslových objektů při jakékoliv výšce podlaží Drobné úklidové práce, hrubý úklid stavby - čerpáno se souhlasem TDS | M2 | 631.0764 | 0 | 0 | 0 | 0
| 95 | Doplňující konstrukce a práce |  |  |  | 0 | 0 | 0
| 97 | Doprava vybouraných hmot
39 | 978013191 | Otlučení vnitřních omítek stěn MV nebo MVC stěn o rozsahu do 100 % Odstranění stávajících omítek mezi 1.01 a 1.02, 1.02 a 1.03, výška do 1,0m pro aplikaci sanační omítky | M2 | 50.9328 | 0 | 0 | 0 | 0
6 | 979081111 | Odvoz suti a vybouraných hmot na skládku do 1 km Otlučená omítka pro aplikaci sanační malty, skládka Lapíkov | T | 1.2312 | 0 | 0 | 0 | 0
31 | 979081121 | Odvoz suti a vybouraných hmot na skládku ZKD 1 km přes 1 km Otlučená omítka pro aplikaci sanační malty, skládka Lapíkov, do 5km | T | 4.9248 | 0 | 0 | 0 | 0
17 | 979095312 | Naložení a složení suti Otlučená omítka pro aplikaci sanační malty | T | 1.2312 | 0 | 0 | 0 | 0
40 | 979098191 | Poplatek za skládku - netříděné Otlučená omítka pro aplikaci sanační malty | T | 1.2312 | 0 | 0 | 0 | 0
| 97 | Doprava vybouraných hmot |  |  |  | 0 | 0 | 0
| 99 | Přesun hmot HSV
92 | 998711102 | Přesun hmot pro izolace proti vodě, vlhkosti a plynům v objektech výšky do 12 m | T | 3.5262 | 0 | 0 | 0 | 0
91 | 998762102 | Přesun hmot pro kce tesařské v objektech v do 12 m | T | 4.4923 | 0 | 0 | 0 | 0
77 | 998764102 | Přesun hmot pro konstrukce klempířské v objektech v do 12 m | T | 1.0325 | 0 | 0 | 0 | 0
89 | 998766102 | Přesun hmot pro konstrukce truhlářské v objektech v do 12 m | T | 0.96768 | 0 | 0 | 0 | 0
18 | 998767102 | Přesun hmot pro zámečnické konstrukce v objektech v do 12 m | T | 8.0124 | 0 | 0 | 0 | 0
| 99 | Přesun hmot HSV |  |  |  | 0 | 0 | 0
číslo a název rozpočtu: |  | SO03 - Kanalizace |  |  |  | 0 | 0 | 0
| 1 | Zemní práce
8 | 113107142 | Odstranění podkladu pl do 50 m2 živičných tl 100 mm Odstranění stáv. živičných vrstev, plocha areálu, venkovní kanalizace | M2 | 23.8204 | 0 | 0 | 0 | 0
38 | 131201101 | Hloubení jam nezapažených v hornině tř. 3 objemu do 100 m3 Jáma pro revizní šachtu | M3 | 1.695 | 0 | 0 | 0 | 0
14 | 132201101 | Hloubení rýh š do 600 mm v hornině tř. 3 objemu do 100 m3 Hloubení rýhy potrubí + žlaby, š.=0,5m | M3 | 46.6238 | 0 | 0 | 0 | 0
20 | 162601102 | Vodorovné přemístění do 5000 m výkopku z horniny tř. 1 až 4 Odvoz výkopku na skládku, skládka Lapíkov 5km | M3 | 74.6026 | 0 | 0 | 0 | 0
40 | 162601102 | Vodorovné přemístění do 5000 m výkopku z horniny tř. 1 až 4 Zemina - revizní šachta, skládka Lapíkov, do 5km | M3 | 0.8475 | 0 | 0 | 0 | 0
15 | 167101101 | Nakládání výkopku z hornin tř. 1 až 4 do 100 m3 Nakládání výkopku na dopr. prostředky | M3 | 46.6238 | 0 | 0 | 0 | 0
39 | 167101101 | Nakládání výkopku z hornin tř. 1 až 4 do 100 m3 Zemina - revizní šachta | M3 | 0.8475 | 0 | 0 | 0 | 0
25 | 175101101 | Obsyp potrubí bez prohození sypaniny z hornin tř. 1 až 4 uloženým do 3 m od kraje výkopu Obsyp potrubí, ochranná vrstva ŠP nebo ŠD 0/8 | M3 | 26.8488 | 0 | 0 | 0 | 0
43 | 175101101 | Obsyp potrubí bez prohození sypaniny z hornin tř. 1 až 4 uloženým do 3 m od kraje výkopu Obsyp rev. šachty, hutněno max. po 150mm, výkopek | M3 | 1.6046 | 0 | 0 | 0 | 0
21 | 181101102 | Úprava pláně v zářezech v hornině tř. 1 až 4 se zhutněním Ruční začištění rýhy pro kanalizaci vč. pžehutnění vibr. pěchem, požadavek pláň Edef,2=45MPa | M2 | 58.2854 | 0 | 0 | 0 | 0
| 1 | Zemní práce |  |  |  | 0 | 0 | 0
| 2 | Základy
27 | 273321116 | Základové desky ze ŽB C 20/25 Doplnění betonu na výkop vnitřní kanalizace tj. doplnění stávajícího podkl. betonu, kari síť J5/100/100, bet C20/25, XD2 | M3 | 3.2374 | 0 | 0 | 0 | 0
| 2 | Základy |  |  |  | 0 | 0 | 0
| 4 | Vodorovné konstrukce
29 | 411388621 | Zabetonování otvorů tl do 350 mm ze suchých směsí pl do 0,25 m2 ve zdech Zabetonování průchodu okolo kanalizačního potrubí do stáv. kanálu pod mycí rampou | KUS | 1 | 0 | 0 | 0 | 0
| 4 | Vodorovné konstrukce |  |  |  | 0 | 0 | 0
| 5 | Komunikace
23 | 564231111 | Podklad nebo podsyp ze štěrkopísku ŠP tl 100 mm podsypná vrstva pod kanalizační potrubí, alternativně lze ŠD 0/8 | M2 | 37.4 | 0 | 0 | 0 | 0
26 | 564851111 | Podklad ze štěrkodrtě ŠD tl 150 mm Zásyp rýhy pro kanalizaci, 2 vrstvy ŠD tl. 150mm tj. 37,4m2 x 2 = 74,5m2 | M2 | 74.5 | 0 | 0 | 0 | 0
30 | 564871111 | Podklad ze štěrkodrtě ŠD tl 250 mm Podkladní vrstvy pod štěrbinové žlaby, ŠD 0/63 - spodní vrstva | M2 | 16.385 | 0 | 0 | 0 | 0
31 | 564871111 | Podklad ze štěrkodrtě ŠD tl 250 mm Podkladní vrstvy pod štěrbinové žlaby, ŠD 0/32 - vrchní vrstva | M2 | 16.385 | 0 | 0 | 0 | 0
| 5 | Komunikace |  |  |  | 0 | 0 | 0
| 6 | Úpravy povrchů, podlahy, výplně otvorů
46 | 612403399 | Hrubá výplň rýh ve vnitřních stěnách maltou Vyplnění rýh MVC maltou, odpadní potrubí | M2 | 0.1695 | 0 | 0 | 0 | 0
| 6 | Úpravy povrchů, podlahy, výplně otvorů |  |  |  | 0 | 0 | 0
| 711 | Izolace proti vodě
3 | 711141559 | Odstranění izolace proti zemní vlhkosti pásy přitavením vodorovné NAIP Odstranění stáv. hydroizolace pro pokládku potrubí a štěrbinových žlabů, vč. odvozu a uložení na skládku | M2 | 34.2164 | 0 | 0 | 0 | 0
37 | 711792721 | Izolace proti zemní vlhkosti utěsnění spár elastickým tmelem Zatěsnění spáry štěrbinový žlab - betonová podlaha, vodotěsný spoj, PUR tmel + provazec | M | 68.93 | 0 | 0 | 0 | 0
| 711 | Izolace proti vodě |  |  |  | 0 | 0 | 0
| 721 | Vnitřní kanalizace
45 | 721173401 | Potrubí kanalizační z PVC hrdlové ležaté vnitřní DN 100 systém KG Odpadní potrubí PVC umývadlo, napojení na ležatou kanalizaci | M | 1.695 | 0 | 0 | 0 | 0
48 | 721242116 | Lapač střešních splavenin z PP se zápachovou klapkou a lapacím košem DN 125 D+M lapače splavenin, napojení na nové dešťové svody | KUS | 3 | 0 | 0 | 0 | 0
56 | 721290111 | Zkouška těsnosti potrubí kanalizace vodou do DN 125 Tlak. zkouška piotrubí, dle platné legislativy a ČSN | M | 84.524 | 0 | 0 | 0 | 0
| 721 | Vnitřní kanalizace |  |  |  | 0 | 0 | 0
| 725 | Zařizovací předměty
47 | 725211603 | Umyvadlo keramické připevněné na stěnu šrouby v bílé barvě bez krytu na sifon 600 mm Umyvadlo např. Jika Olymp 60cm, vč. zápachové uzávěrky, umyvadlové vpusti | SOUBOR | 1 | 0 | 0 | 0 | 0
124 | 725000001 | D+M Průtokový ohřívač = Elektrický zásobníkový ohřívač vody Ohřívač vč. stojánkové baterie, 2kW, objem zásobní vody 5L, IP24, provozní tlak 0,6MPa, tlakové zapojení - použít pojistný ventil | SOUBOR | 1 | 0 | 0 | 0 | 0
| 725 | Zařizovací předměty |  |  |  | 0 | 0 | 0
| 8 | Potrubí
49 | 871265221 | Kanalizační potrubí z tvrdého PVC-systém KG tuhost třídy SN8 DN100 Doplnění potrubí z lapače splavenin, napojení na stáv. areálovou kanalizaci | M | 6 | 0 | 0 | 0 | 0
24 | 871315221 | Kanalizační potrubí z tvrdého PVC-systém KG tuhost třídy SN8 DN150 Potrubí PVC KG DN150 SN8, vč. tvarovek, odboček, příslušenství, apod. | M | 84.524 | 0 | 0 | 0 | 0
42 | 894812171 | Revizní a čistící šachta z PP DN 315 mříž dešťová litinová do teleskopu (40 t) D+M revizní šachta, dno do bet. lože CP20 tl. 10cm, nástavná trubka šachty, poklop litina (min. 20t) | KUS | 1 | 0 | 0 | 0 | 0
| 8 | Potrubí |  |  |  | 0 | 0 | 0
| 9 | Ostatní konstrukce a práce
33 | 935000001 | DOD. Šterbinový betonový žlab D400, 100x20x20cm | KUS | 23 | 0 | 0 | 0 | 0
34 | 935000002 | DOD. Šterbinový betonový žlab - čistící kus čístící kus 50x20x20cm, litinový rošt, kalový koš | SADA | 7 | 0 | 0 | 0 | 0
35 | 935000003 | DOD. Šterbinový betonový žlab - záslepka Záslepka štěrbinového žlabu | KUS | 6 | 0 | 0 | 0 | 0
32 | 935113212 | Osazení odvodňovacího betonového žlabu šířky přes 200 mm Montáž betonových štěrbinových žlabů, do bet. CP20 | M | 29 | 0 | 0 | 0 | 0
| 9 | Ostatní konstrukce a práce |  |  |  | 0 | 0 | 0
| 91 | Doplňující konstrukce a práce
1 | 919735112 | Řezání stávajícího živičného krytu hl do 100 mm Pro venkovní kanalizaci | M | 96.2986 | 0 | 0 | 0 | 0
2 | 919735122 | Řezání stávajícího betonového krytu hl do 100 mm Pro vnitřní kanalizaci, podkladní bet. deska | M | 141.363 | 0 | 0 | 0 | 0
22 | 919000001 | Statická zatěžovací zkouška kruhovou deskou SSZ pláň, ŠD pod asfaltový beton, požadavek Edef,2 dle PD | SOUBOR | 3 | 0 | 0 | 0 | 0
| 91 | Doplňující konstrukce a práce |  |  |  | 0 | 0 | 0
| 96 | Bourání konstrukcí
50 | 962052211 | Bourání zdiva nadzákladového ze ŽB Vybourání stáv. ŽB vpustí u vrat | M3 | 0.94 | 0 | 0 | 0 | 0
4 | 965042121 | Bourání mazanin betonových vyztužených svařovanou sítí Bourání podkladního betonu pro kanalizaci a štěrbinové žlaby | M3 | 5.1325 | 0 | 0 | 0 | 0
| 96 | Bourání konstrukcí |  |  |  | 0 | 0 | 0
| 97 | Doprava vybouraných hmot
28 | 971052341 | Vybourání nebo prorážení otvorů v ŽB příčkách a zdech pl do 0,09 m2 tl do 300 mm Proražení otvoru v kanále pod stávající mycí rampou - odvod vody do LAPOLu, variantně lze použít jádrové odvrty | KUS | 1 | 0 | 0 | 0 | 0
44 | 974032143 | Vysekání rýh ve stěnách nebo příčkách z dutých cihehl do nebo tvárnic hl do 70 mm š do 100 mm Vysekání rýh pro odpadní potrubí umývadlo, zdivo porobeton | M | 1.695 | 0 | 0 | 0 | 0
6 | 979081111 | Odvoz suti a vybouraných hmot na skládku do 1 km Odvoz vybourané bet. mazaniny na skládku, vnitřní kanalizace | T | 10.2649 | 0 | 0 | 0 | 0
10 | 979081111 | Odvoz suti a vybouraných hmot na skládku do 1 km Živičné kry, venkovní kanalizace | T | 3.851 | 0 | 0 | 0 | 0
53 | 979081111 | Odvoz suti a vybouraných hmot na skládku do 1 km Stávající ŽB vpusti u vrat, skládka Lapíkov, vzd. do 5km | T | 1.88 | 0 | 0 | 0 | 0
7 | 979081121 | Odvoz suti a vybouraných hmot na skládku ZKD 1 km přes 1 km Odvoz vybourané bet. mazaniny na skládku, skládka Lapíkov, vzd. 5km | T | 41.0597 | 0 | 0 | 0 | 0
11 | 979081121 | Odvoz suti a vybouraných hmot na skládku ZKD 1 km přes 1 km Živičné kry, venkovní kanalizace | T | 15.4042 | 0 | 0 | 0 | 0
54 | 979081121 | Odvoz suti a vybouraných hmot na skládku ZKD 1 km přes 1 km Stávající ŽB vpusti u vrat, skládka Lapíkov, vzd. do 5km | T | 7.52 | 0 | 0 | 0 | 0
5 | 979087212 | Nakládání na dopravní prostředky pro vodorovnou dopravu suti Nakládka vybourané bet. mazaniny na dopr. prostředky | T | 10.2649 | 0 | 0 | 0 | 0
9 | 979087212 | Nakládání na dopravní prostředky pro vodorovnou dopravu suti Nakládání živ. vrstev vozovky na dopr. prostředky | T | 3.851 | 0 | 0 | 0 | 0
51 | 979088212 | Nakládání suti a vybouraných hmot Nakládka suti na dopr. prostředky, stáv. ul. vpusti | T | 1.88 | 0 | 0 | 0 | 0
12 | 979093111 | Uložení suti na skládku s hrubým urovnáním bez zhutnění Betonová mazanina, vnitřní kanalizace, vč. poplatku za skládku | T | 10.2649 | 0 | 0 | 0 | 0
13 | 979093111 | Uložení suti na skládku s hrubým urovnáním bez zhutnění Živičné kry, venkovní kanalizace, vč. poplatku za skládku | T | 3.851 | 0 | 0 | 0 | 0
18 | 979093111 | Uložení suti na skládku s hrubým urovnáním bez zhutnění Uložení výkopku (rýhy) na skládku, vč. poplatku za skládku | T | 74.5981 | 0 | 0 | 0 | 0
41 | 979093111 | Uložení suti na skládku s hrubým urovnáním bez zhutnění Zemina - revizní šachta, uložení vč. poplatku za skládku | T | 1.356 | 0 | 0 | 0 | 0
55 | 979093111 | Uložení suti na skládku s hrubým urovnáním bez zhutnění Stáv. ŽB ul. vpusti | T | 1.88 | 0 | 0 | 0 | 0
| 97 | Doprava vybouraných hmot |  |  |  | 0 | 0 | 0
| 99 | Přesun hmot HSV
59 | 998711102 | Přesun hmot pro izolace proti vodě, vlhkosti a plynům v objektech výšky do 12 m | T | 0.22857 | 0 | 0 | 0 | 0
58 | 998721102 | Přesun hmot pro vnitřní kanalizace v objektech v do 12 m | T | 2.6809 | 0 | 0 | 0 | 0
57 | 998725102 | Přesun hmot pro zařizovací předměty v objektech v do 12 m | T | 0.035 | 0 | 0 | 0 | 0
| 99 | Přesun hmot HSV |  |  |  | 0 | 0 | 0
číslo a název rozpočtu: |  | SO04 - Vodovod |  |  |  | 0 | 0 | 0
| 1 | Zemní práce
2 | 113107142 | Odstranění podkladu pl do 50 m2 živičných tl 100 mm Odstranění stáv. živičného povrchu, rýhy pro vodovod | M2 | 16.95 | 0 | 0 | 0 | 0
38 | 131201101 | Hloubení jam nezapažených v hornině tř. 3 objemu do 100 m3 Jáma pro revizní šachtu | M3 | 3.7572 | 0 | 0 | 0 | 0
7 | 132201101 | Hloubení rýh š do 600 mm v hornině tř. 3 objemu do 100 m3 Rýhy pro vodovod | M3 | 18 | 0 | 0 | 0 | 0
20 | 162601102 | Vodorovné přemístění do 5000 m výkopku z horniny tř. 1 až 4 Odvoz výkopku na skládku, skládka Lapíkov 5km | M3 | 15.255 | 0 | 0 | 0 | 0
49 | 162601102 | Vodorovné přemístění do 5000 m výkopku z horniny tř. 1 až 4 Odvoz výkopku (revizní šachta) na skládku lapíkov, vzd. do 5km | M3 | 1.3311 | 0 | 0 | 0 | 0
8 | 167101101 | Nakládání výkopku z hornin tř. 1 až 4 do 100 m3 Výkopek, rýhy pro vodovod | M3 | 15.255 | 0 | 0 | 0 | 0
48 | 167101101 | Nakládání výkopku z hornin tř. 1 až 4 do 100 m3 Nakládání výkopku (revizní šachta) na dopr. prostředky | M3 | 1.3311 | 0 | 0 | 0 | 0
47 | 174101101 | Zásyp jam, šachet rýh nebo kolem objektů sypaninou se zhutněním Zpětný zásyp revizní šachty a rýhy pro vodovod z nakupovaných materiálů | M3 | 2.4826 | 0 | 0 | 0 | 0
26 | 175101101 | Obsyp potrubí bez prohození sypaniny z hornin tř. 1 až 4 uloženým do 3 m od kraje výkopu Obsyp potrubí, ochranná vrstva ŠP nebo ŠD 0/8 | M3 | 3.39 | 0 | 0 | 0 | 0
27 | 175101101 | Obsyp potrubí bez prohození sypaniny z hornin tř. 1 až 4 uloženým do 3 m od kraje výkopu Zásyp výkopu ŠD 0/63 resp. 0/32, hutnění max. po 150mm | M3 | 13.56 | 0 | 0 | 0 | 0
22 | 181101102 | Úprava pláně v zářezech v hornině tř. 1 až 4 se zhutněním Ruční začištění základové spáry, vyrovnání nivelety pro pokládku vodovodu, požadavek Ede,2=45MPa | M2 | 16.95 | 0 | 0 | 0 | 0
39 | 181101102 | Úprava pláně v zářezech v hornině tř. 1 až 4 se zhutněním Ruční začištění a vyrovnání zákl. spáry pro osazení revizní šachty | M2 | 2.5425 | 0 | 0 | 0 | 0
| 1 | Zemní práce |  |  |  | 0 | 0 | 0
| 3 | Svislé konstrukce
41 | 376311123 | Dno šachet tl do 200 mm z betonu prostého tř. C 12/15 Dno revizní šachty, bet C12/15 = podkladní beton | M3 | 0.25425 | 0 | 0 | 0 | 0
| 3 | Svislé konstrukce |  |  |  | 0 | 0 | 0
| 5 | Komunikace
23 | 564231111 | Podklad nebo podsyp ze štěrkopísku ŠP tl 100 mm podsypná vrstva pod vodovodní potrubí, alternativně lze ŠD 0/8 | M2 | 16.95 | 0 | 0 | 0 | 0
28 | 564871111 | Podklad ze štěrkodrtě ŠD tl 250 mm Podklaní vrstvy komunikace, požadavek Edef,2 dle PD, hutnit po vrstvách max. 150mm, spodní vrstva ŠD 0/63, horní vrstva ŠD 0/32 | M2 | 33.9 | 0 | 0 | 0 | 0
| 5 | Komunikace |  |  |  | 0 | 0 | 0
| 6 | Úpravy povrchů, podlahy, výplně otvorů
54 | 612403399 | Hrubá výplň rýh ve vnitřních stěnách maltou Vyplnění rýhy MVC maltou, vodovodní potrubí | M2 | 1.0057 | 0 | 0 | 0 | 0
| 6 | Úpravy povrchů, podlahy, výplně otvorů |  |  |  | 0 | 0 | 0
| 722 | Vnitřní vodovod
55 | 722174003 | Potrubí vodovodní plastové PPR svar polyfuze PN 16 D 25 x 3,5 mm Vnitřní vodovod, přívod pro umyvadlo, nástěnka, rohový ventil | M | 10.5429 | 0 | 0 | 0 | 0
125 | 722174004 | Potrubí vodovodní plastové PPR svar polyfuze PN 16 D 32 x 4,4 mm Vnitřní vodovod, voda do dílen a garáží, nástěnky, kulové kohouty | M | 32.2502 | 0 | 0 | 0 | 0
25 | 722174087 | Potrubí vodovodní plastové PE svařované na tupo do D 50 mm D+M PE potrubí vodovodní venkovní, vodovodní tlakové prubky PE40-LD 32x4,4 | M | 33.9 | 0 | 0 | 0 | 0
56 | 722181232 | Ochrana vodovodního potrubí přilepenými tepelně izolačními trubicemi z PE tl do 15 mm DN do 42 mm Izolace vnitřního vodovodu, např. Mirelon | M | 42.7931 | 0 | 0 | 0 | 0
53 | 722232085 | Kohout kulový přímý s 2x vnějším závitem a páčkou PN 35 do 185 °C R253DL 1 1/4 červený voda D+M kulový kohout, přívod vody do provozní budovy, umístěn v revizní šachtě | KUS | 2 | 0 | 0 | 0 | 0
52 | 722263253 | Vodoměr závitový vícevtokový mokroběžný do 100 °C G 1 x 150 mm Qn 3,5 m3/s vertikální D+M vodoměrné sestavy vč. spojovacího, spotřebního materiálu a ventilů | KUS | 1 | 0 | 0 | 0 | 0
| 722 | Vnitřní vodovod |  |  |  | 0 | 0 | 0
| 725 | Zařizovací předměty
58 | 725000001 | D+M zásobník na mýdlo Zásobník na tekuté mýdlo nástěnný, ekvivalent MERIDA TOP | KUS | 1 | 0 | 0 | 0 | 0
59 | 725000002 | D+M Zásobník na ručníky Zásobník na papírové ručníky, akvivalent SAPHO 260x320mm | KUS | 1 | 0 | 0 | 0 | 0
57 | 725819202 | D+M ventilů nástěnných G 3/4 Ventil rohový osazený na vodovodní potrubí, před průtokovým ohřívačem | KUS | 2 | 0 | 0 | 0 | 0
| 725 | Zařizovací předměty |  |  |  | 0 | 0 | 0
| 733 | Rozvod potrubí UT
51 | 733391925 | Propojení potrubí plastového spojovaného plastovou objímkou D 32x2,9 mm Propojení stáv. potrubí a nové vodovodní přípojky | KUS | 1 | 0 | 0 | 0 | 0
| 733 | Rozvod potrubí UT |  |  |  | 0 | 0 | 0
| 766 | Konstrukce truhlářské
126 | 766495100 | Zhotovení otvorů pro instalační dvířka plochy do 0,90 m2 Vysekání niky pro vodoměrnou sestavu m.č. 1.04 | M2 | 0.09 | 0 | 0 | 0 | 0
127 | 725980123 | Osazení dvířka revizní PVC plocha do 0,1m2 Dodávka a montáž revizní dvířka PVC - vodoměrná sestava | kus | 1 | 0 | 0 | 0 | 0
| 766 | Konstrukce truhlářské |  |  |  | 0 | 0 | 0
| 8 | Potrubí
24 | 892241111 | Tlaková zkouška vodovodního potrubí do 80 Tlak. zkouška dle platné legislativy a ČSN | M | 33.9 | 0 | 0 | 0 | 0
43 | 894000001 | DOD. skruž betonová DN1000 Bet. skruž např. TBS-Q 1000/250/120 | KUS | 1 | 0 | 0 | 0 | 0
44 | 894000002 | DOD. konus kanalizační DN1000 konus kanalizační např. TBE-Q 1000-625/120 | KUS | 1 | 0 | 0 | 0 | 0
45 | 894000003 | DOD. poklop kanalizační Poklop kanalizační (rám + poklop), nosnost min. 40t, napč. D400 BEGU BO | KUS | 1 | 0 | 0 | 0 | 0
46 | 894000004 | DOD. vyrovnávací prstenec revizní šachty vyrovnávací prstenec např. TBW-Q 625/40 | KUS | 5 | 0 | 0 | 0 | 0
42 | 894402311 | Osazení betonových dílců pro šachty skruže přechodové TBS 29/100/80/9 Osazení bet. dílců revizní šachty vč. poklopu, DN 1000 | KUS | 3 | 0 | 0 | 0 | 0
| 8 | Potrubí |  |  |  | 0 | 0 | 0
| 91 | Doplňující konstrukce a práce
128 | 919735112 | Řezání stávajícího živičného krytu hl do 100 mm Řaezání stáv. asf. krytu pro vodovod | M | 67.8 | 0 | 0 | 0 | 0
| 91 | Doplňující konstrukce a práce |  |  |  | 0 | 0 | 0
| 97 | Doprava vybouraných hmot
44 | 974032143 | Vysekání rýh ve stěnách nebo příčkách z dutých cihehl do nebo tvárnic hl do 70 mm š do 100 mm Vysekání rýh pro vodovodní potrubí umývadlo, zdivo porobeton + cihelné bloky | M | 10.057 | 0 | 0 | 0 | 0
4 | 979081111 | Odvoz suti a vybouraných hmot na skládku do 1 km Živ. kry, skládka Lapíkov | T | 2.8815 | 0 | 0 | 0 | 0
5 | 979081121 | Odvoz suti a vybouraných hmot na skládku ZKD 1 km přes 1 km Živ. kry, skládka Lapíkov, vzd. do 5km | T | 11.526 | 0 | 0 | 0 | 0
3 | 979087212 | Nakládání na dopravní prostředky pro vodorovnou dopravu suti Živ. kry, nakládání na dopr. prostředky | T | 2.8815 | 0 | 0 | 0 | 0
6 | 979093111 | Uložení suti na skládku s hrubým urovnáním bez zhutnění Živ. kry, vč. poplatku za skládku | T | 2.8815 | 0 | 0 | 0 | 0
21 | 979093111 | Uložení suti na skládku s hrubým urovnáním bez zhutnění Uložení výkopku na skládku, vč. poplatku za skládku | T | 2.8815 | 0 | 0 | 0 | 0
50 | 979093111 | Uložení suti na skládku s hrubým urovnáním bez zhutnění Uložení výkopku (revizní šachta) vč. poplatku za skládku | T | 2.1301 | 0 | 0 | 0 | 0
| 97 | Doprava vybouraných hmot |  |  |  | 0 | 0 | 0
| 99 | Přesun hmot HSV
62 | 998722102 | Přesun hmot pro vnitřní vodovod v objektech v do 12 m | T | 0.254 | 0 | 0 | 0 | 0
60 | 998725102 | Přesun hmot pro zařizovací předměty v objektech v do 12 m | T | 0.05 | 0 | 0 | 0 | 0
61 | 998733101 | Přesun hmot pro rozvody potrubí v objektech v do 6 m | T | 0.098 | 0 | 0 | 0 | 0
| 99 | Přesun hmot HSV |  |  |  | 0 | 0 | 0
číslo a název rozpočtu: |  | SO05 - VZT - tlakový vzduch |  |  |  | 0 | 0 | 0
| 722 | Vnitřní vodovod
129 | 722174003 | Potrubí vodovodní plastové PPR svar polyfuze PN 16 D 25 x 3,5 mm Potrubí pro stlačený vzduch, vč. spotřebního materiálu, tvarovek, kotvení, kohoutů, napojení na stáv. kompresor - armatrury původní | M | 124.978 | 0 | 0 | 0 | 0
| 722 | Vnitřní vodovod |  |  |  | 0 | 0 | 0
| 767 | Konstrukce zámečnické
130 | 767995101 | Montáž atypických zámečnických konstrukcí hmotnosti do 5 kg Podpěrné konzoly, příchytky potrubí, spotřební a spojopvací materiál, apod. | KG | 95 | 0 | 0 | 0 | 0
| 767 | Konstrukce zámečnické |  |  |  | 0 | 0 | 0
| 99 | Přesun hmot HSV
131 | 998722102 | Přesun hmot pro vnitřní vodovod v objektech v do 12 m | T | 0.5763 | 0 | 0 | 0 | 0
132 | 998767102 | Přesun hmot pro zámečnické konstrukce v objektech v do 12 m | T | 0.095 | 0 | 0 | 0 | 0
| 99 | Přesun hmot HSV |  |  |  | 0 | 0 | 0
číslo a název rozpočtu: |  | SO06 - VZT - odsávání |  |  |  | 0 | 0 | 0
| VZT1 | Vzduchotechnika
133 | VZT1 | D+M Vzduchotechnika Vzduchotechnika - viz. samostatný rozpočet | SOUBOR | 1 | 0 | 0 | 0 | 0
| VZT1 | Vzduchotechnika |  |  |  | 0 | 0 | 0
| 1 | Zemní práce
134 | 132201101 | Hloubení rýh š do 600 mm v hornině tř. 3 objemu do 100 m3 Rýhy pro přívodní potrubí VZT | M3 | 3.7516 | 0 | 0 | 0 | 0
135 | 162601102 | Vodorovné přemístění do 5000 m výkopku z horniny tř. 1 až 4 Odvoz výkopku na skládku, skládka Lapíkov 5km | M3 | 3.7516 | 0 | 0 | 0 | 0
136 | 167101101 | Nakládání výkopku z hornin tř. 1 až 4 do 100 m3 Výkopek, rýhy potrubí VZT | M3 | 3.7516 | 0 | 0 | 0 | 0
137 | 175101101 | Obsyp potrubí bez prohození sypaniny z hornin tř. 1 až 4 uloženým do 3 m od kraje výkopu Obsyp potrubí, ochranná vrstva ŠP nebo ŠD 0/8 | M3 | 0.565 | 0 | 0 | 0 | 0
138 | 175101101 | Obsyp potrubí bez prohození sypaniny z hornin tř. 1 až 4 uloženým do 3 m od kraje výkopu Zásyp výkopu ŠD 0/63 resp. 0/32, hutnění max. po 150mm | M3 | 3.1075 | 0 | 0 | 0 | 0
| 1 | Zemní práce |  |  |  | 0 | 0 | 0
| 6 | Úpravy povrchů, podlahy, výplně otvorů
139 | 631313611 | Mazanina tl do 120 mm z betonu prostého tř. C 16/20 Doplnění podkladního betonu nad VZT potrubím | M3 | 0.30679 | 0 | 0 | 0 | 0
140 | 977151121 | Jádrové vrty diamantovými korunkami do D 120 mm do stavebních materiálů Jádrový vývrt do stáv. ŽB stěny MTŽ jámy, tl. 25cm | M | 0.75 | 0 | 0 | 0 | 0
| 6 | Úpravy povrchů, podlahy, výplně otvorů |  |  |  | 0 | 0 | 0
| 764 | Konstrukce klempířské
| 764171742 | Krytina trapézová odvětrání průchodka do průměru 178 mm Průchodka přes střešní konsrkci - odvětrání výfukových plynů | KUS | 2 | 0 | 0 | 0 | 0
| 764 | Konstrukce klempířské |  |  |  | 0 | 0 | 0
| 96 | Bourání konstrukcí
141 | 965042121 | Bourání mazanin betonových vyztužených svařovanou sítí Betonová podkl. deska tl. 100mm | M3 | 0.3051 | 0 | 0 | 0 | 0
| 96 | Bourání konstrukcí |  |  |  | 0 | 0 | 0
| 97 | Doprava vybouraných hmot
142 | 979081111 | Odvoz suti a vybouraných hmot na skládku do 1 km Betonová mazanina - podkl. beton, skládka Lapíkov do 5km | T | 0.67495 | 0 | 0 | 0 | 0
143 | 979081121 | Odvoz suti a vybouraných hmot na skládku ZKD 1 km přes 1 km Betonová mazanina - podkl. beton, skládka Lapíkov do 5km | T | 0.67495 | 0 | 0 | 0 | 0
144 | 979087212 | Nakládání na dopravní prostředky pro vodorovnou dopravu suti Betonová mazanina - podlahy, přístavek uhelna | T | 0.67495 | 0 | 0 | 0 | 0
145 | 979093111 | Uložení suti na skládku s hrubým urovnáním bez zhutnění Betonová mazanina - podlahy + podlaha uhelna (přístavek), vč. poplatku za skladku | T | 0.67495 | 0 | 0 | 0 | 0
| 97 | Doprava vybouraných hmot |  |  |  | 0 | 0 | 0
číslo a název rozpočtu: |  | SO07 - Plynovod |  |  |  | 0 | 0 | 0
| 723 | Vnitřní plynovod
146 | 723000001 | D+M Plynoinstalace Plynoinstalace - viz. samostatný rozpočet | SOUBOR | 1 | 0 | 0 | 0 | 0
| 723 | Vnitřní plynovod |  |  |  | 0 | 0 | 0
číslo a název rozpočtu: |  | SO08 - Elektroinstalace |  |  |  | 0 | 0 | 0
| M21 | Montáže
147 | M21 | D+M elektroinstalace Elektroinstalace, viz. samostatný rozpočet | SOUBOR | 1 | 0 | 0 | 0 | 0
| M21 | Montáže |  |  |  | 0 | 0 | 0
číslo a název rozpočtu: |  | SO09 - Montážní jáma |  |  |  | 0 | 0 | 0
| 6 | Úpravy povrchů, podlahy, výplně otvorů
13 | 627471121 | Reprofilace stěn a podhledů sanačními maltami 2 vrstvy tl 30 mm Reprofilační malta stěn montážní jámy, vč. spojovacího můstku, systémová technologie | M2 | 23.1822 | 0 | 0 | 0 | 0
15 | 631315711 | Mazanina tl do 240 mm z drátkobetonu tř. C 25/30 Nová bet. podlaha montážní jámy | M3 | 0.63288 | 0 | 0 | 0 | 0
| 6 | Úpravy povrchů, podlahy, výplně otvorů |  |  |  | 0 | 0 | 0
| 711 | Izolace proti vodě
17 | 711141001 | DOD. asfaltové pásy Modifikované, se skelnou tkanina, tl. min. 4,0mm, plošná hmotnost 5kg/m2, ekvivalent se Skloelast Extra | M2 | 13.9234 | 0 | 0 | 0 | 0
16 | 711141559 | Provedení izolace proti zemní vlhkosti pásy přitavením vodorovné NAIP Oprava stáv. hydroizolace podlahy ze 100%, dvě vrstvy, napojení na stávajícíc hydroizolaci pod stěnou jámy | M2 | 12.6576 | 0 | 0 | 0 | 0
19 | 711412053 | Provedení izolace proti vodě za studena na svislé ploše krystalickou hydroizolací Krystalická hydroizolace stěn jámy, např. LADAX MONO vš. koutů a rohů s použitím tmele | M2 | 23.1822 | 0 | 0 | 0 | 0
| 711 | Izolace proti vodě |  |  |  | 0 | 0 | 0
| 767 | Konstrukce zámečnické
149 | 767995004 | DOD. ocelové profily, tyč L60x60x6mm Úhelník podél montážní jámy (lemování jámy) | M | 34.5 | 0 | 0 | 0 | 0
150 | 767995102 | Montáž atypických zámečnických konstrukcí hmotnosti do 10 kg Osazení ocel. profilů (L 60x60x6mm) do bet. mazainy přes ocel. kotvu, vč. dodávky spotřebního a kotevního mat. | KG | 203.8122 | 0 | 0 | 0 | 0
| 767 | Konstrukce zámečnické |  |  |  | 0 | 0 | 0
| 771 | Podlahy z dlaždic a obklady
6 | 771000001 | DOD. dlažba protiskuzná, 30x30cm Protiskluzná dlažba, probarvená v celé tloušťce, 30x30cm, např. Taurus, reliéf SR7, dle ČSN EN 13451-1 + lišta ukončovací nerezová stupnice (7,7mb) | M2 | 34.5708 | 0 | 0 | 0 | 0
5 | 771273123 | Montáž obkladů stupnic z dlaždic protiskluzných keramických lepených š do 300 mm Obklad stupnic. schodiště + lišty ukončovací | M | 6.8998 | 0 | 0 | 0 | 0
4 | 771273242 | Montáž obkladů podstupnic z dlaždic protiskluzných keramických lepených v do 200 mm Podstupnice shcodiště | M | 8.0497 | 0 | 0 | 0 | 0
1 | 771573131 | Montáž podlah keramických režných protiskluzných lepených dlažba - podlaha montážní jámy, do lepidla | M2 | 6.3288 | 0 | 0 | 0 | 0
| 771 | Podlahy z dlaždic a obklady |  |  |  | 0 | 0 | 0
| 781 | Obklady keramické
7 | 781000001 | DOD. ocelový profil ukončovací Ukončovací ocel. profil do lepidla, všechny hrany montážní jámy | M | 24.0408 | 0 | 0 | 0 | 0
2 | 781473112 | Montáž obkladů keramických režných lepených do 12 ks/m2 Keramické obklady do lepidla, vč. výklenků pro světla | M2 | 23.1822 | 0 | 0 | 0 | 0
3 | 781493511 | Ocelový profil lepený ukončovací Ocelové lišty do lepidla, hran montážní jámy - světlíky, schodnice | M | 20.034 | 0 | 0 | 0 | 0
| 781 | Obklady keramické |  |  |  | 0 | 0 | 0
| 96 | Bourání konstrukcí
14 | 965042121 | Bourání mazanin betonových tl do 100 mm Vybourání stáv. podlahy | M3 | 0.63288 | 0 | 0 | 0 | 0
| 96 | Bourání konstrukcí |  |  |  | 0 | 0 | 0
| 97 | Doprava vybouraných hmot
8 | 978013191 | Otlučení vnitřních omítek stěn MV nebo MVC stěn o rozsahu do 100 % Otlučení, odstranění stáv. omítky stěn jámy, odmaštění stěn pro aplikaci krystalické hydroizolace | M2 | 23.1822 | 0 | 0 | 0 | 0
151 | 783201811 | Odstranění nátěrů ze zámečnických konstrukcí oškrabáním, opálením, opískováním Odstranění stávajících nátěrů oškrábáním, obroušením, opískováním - odmaštění stáv. povrchu, 100% plochy | M2 | 23.1822 | 0 | 0 | 0 | 0
10 | 979081111 | Odvoz suti a vybouraných hmot na skládku do 1 km Odvoz otlučené omítky a podlahy na skládku | T | 1.2658 | 0 | 0 | 0 | 0
11 | 979081121 | Odvoz suti a vybouraných hmot na skládku ZKD 1 km přes 1 km Odvoz otlučené omítky a podlahy na skládku Lapíkov, vzd. do 5km | T | 5.063 | 0 | 0 | 0 | 0
9 | 979087212 | Nakládání na dopravní prostředky pro vodorovnou dopravu suti Nakládání otlučené omítky a podlahy na dopr. prostředky | T | 1.2658 | 0 | 0 | 0 | 0
12 | 979093111 | Uložení suti na skládku s hrubým urovnáním bez zhutnění Uložení otlučené omítky na skládku vč. poplatku za skládku | T | 0.594 | 0 | 0 | 0 | 0
| 97 | Doprava vybouraných hmot |  |  |  | 0 | 0 | 0
číslo a název rozpočtu: |  | SO010 - Demolice komína |  |  |  | 0 | 0 | 0
| 767 | Konstrukce zámečnické
1 | 767996801 | Demontáž atypických zámečnických konstrukcí hmotnosti jednotlivých dílů do 50 kg Demontáž stáv. revizní lávky, bleskosovdu, stupadel, apod. | KG | 172.5 | 0 | 0 | 0 | 0
| 767 | Konstrukce zámečnické |  |  |  | 0 | 0 | 0
| 94 | Lešení a stavební výtahy
7 | 943211112 | Montáž lešení prostorového rámového lehkého s podlahami zatížení do 200 kg/m2 v do 25 m Lešení pro demolici komína | M3 | 51.5775 | 0 | 0 | 0 | 0
8 | 943211212 | Příplatek k lešení prostorovému rámovému lehkému s podlahami v do 25 m za první a ZKD den použití Lešení pro demolici komína, předpoklad použití 20dní | M3 | 1031.55 | 0 | 0 | 0 | 0
6 | 943211812 | Demontáž lešení prostorového rámového lehkého s podlahami zatížení do 200 kg/m2 v do 25 m Lešení pro demolici komína | M3 | 51.5775 | 0 | 0 | 0 | 0
| 94 | Lešení a stavební výtahy |  |  |  | 0 | 0 | 0
| 97 | Doprava vybouraných hmot
4 | 979081111 | Odvoz suti a vybouraných hmot na skládku do 1 km Odvoz suti (zdiva) na skládku | T | 35.5292 | 0 | 0 | 0 | 0
5 | 979081121 | Odvoz suti a vybouraných hmot na skládku ZKD 1 km přes 1 km Odvoz vybouraného zdiva, skládka Lapíkov, vzd. do 5km | T | 142.117 | 0 | 0 | 0 | 0
3 | 979088212 | Nakládání suti a vybouraných hmot Nakládka zdiva na dopr. prostředky | T | 35.5292 | 0 | 0 | 0 | 0
9 | 979093111 | Uložení suti na skládku s hrubým urovnáním bez zhutnění Uložení zdina na skládku, vč. poplatku za skládku | T | 35.5292 | 0 | 0 | 0 | 0
| 97 | Doprava vybouraných hmot |  |  |  | 0 | 0 | 0
| 98 | Demolice
2 | 981331111 | Demolice vysokých komínů a věží z cihelného zdiva postupným rozebíráním Demolice stáv. komína, cihelné zdivo na MC maltu vč. ŽB základu | M3 | 19.205 | 0 | 0 | 0 | 0
| 98 | Demolice |  |  |  | 0 | 0 | 0
číslo a název rozpočtu: |  | SO011 - Komunikace, povrchy, venkovní úpravy |  |  |  | 0 | 0 | 0
| 5 | Komunikace
2 | 573231111 | Postřik živičný spojovací ze silniční emulze v množství do 0,7 kg/m2 Mezistřk mezi ACL16 a ACO11 | M2 | 73.7964 | 0 | 0 | 0 | 0
5 | 577000001 | Zalití spar asf. zálivkou vč. frézování a vyfoukání komůrky | M | 165.78 | 0 | 0 | 0 | 0
3 | 577134211 | Asfaltový beton ABS (ACO 11) II tl 40 mm š do 3 m Obrusná vrstva, překopy voda + kanalizace + původní plech. přístavek | M2 | 73.7964 | 0 | 0 | 0 | 0
1 | 577165212 | Asfaltový beton ABH II vrstva ložní (ACL 16) tl 70 mm š do 3 m Ložní vrstva, překopy voda + kanalizace + původní plech. přístavek | M2 | 73.7964 | 0 | 0 | 0 | 0
| 5 | Komunikace |  |  |  | 0 | 0 | 0
| 99 | Přesun hmot HSV
4 | 998225111 | Přesun hmot pro pozemní komunikace a letiště s krytem živičným | T | 21.9034 | 0 | 0 | 0 | 0
| 99 | Přesun hmot HSV |  |  |  | 0 | 0 | 0
číslo a název rozpočtu: |  | SO012 - Vybavení, technologie |  |  |  | 0 | 0 | 0
| 95 | Doplňující konstrukce a práce
1 | 952000001 | D+M pojízdný zvedák pneumaticko-hadraulický jámový zvedák, do ocel. úhelníků montážní jámy, zaškolení obsluhy, nosnost min. 15t, ekvivalent s CATTINI YAK1815ST, rozteč 1.150mm | KUS | 1 | 0 | 0 | 0 | 0
2 | 952000002 | D+M policové regály dle PD, ocelovo-dřevěné regály | SADA | 1 | 0 | 0 | 0 | 0
| 95 | Doplňující konstrukce a práce |  |  |  | 0 | 0 | 0

## Elektroinstalace
Specifikace materiálu, popis pracovní činnosti |  |  |  |  | Cenové náklady v Kč
[5 empty] | Materiál |  | Montáž |  | Položka
P. č. | Kód položky | Popis položky | MJ | Množ | Jednotka | Celkem | Jednotka | Celkem | Celkem
1 | 3401 | Elektrický rozvaděč RM1 vyrobit dle dokumentace č. v. EL14-02-4 (12 listů) | ks | 1 | 0 | 0 | 0 | 0 | 0
2 | 3402 | Elektrický rozvaděč RM1A vyrobit dle dokumentace č. v. EL14-02-5 ( 9 listů) | ks | 1 | 0 | 0 | 0 | 0 | 0
3 | 3403 | Centrální odpínač trojpólový v plastové skříni uzamykatelný ve vypnuté poloze, 45A, IP65, ekvivalent s typem BWS 336YM/TPN | ks | 1 | 0 | 0 | 0 | 0 | 0
4 | 3404 | Centrální odpínač trojpólový v plastové skříni uzamykatelný ve vypnuté poloze, 75A, IP65, ekvivalent s typem BWS 363YM/TPN | ks | 1 | 0 | 0 | 0 | 0 | 0
5 | 3405 | Plastový ovladač pomocných obvodů ve skříni s náplní: nahoře 1x bílá signálka 230V AC, dole 1x bílý stiskací ovladač s přesahem 1/0, 1x vývodka PG16 nahoře, ekvivalent s typem XAL-DO2 | ks | 30 | 0 | 0 | 0 | 0 | 0
6 | 3406 | Signální průmyslový zvonek 240V, 100dB, IP66, ekvivalent s typem SD165R 240A | ks | 1 | 0 | 0 | 0 | 0 | 0
7 | 3407 | Průmyslové plastové svítidlo zářivkové s elektronickým předřadníkem, ekvivalent s typem VIPET-I-T16-PC-249-EP, 2x 49 W, IP 66 kompletní, včetně trubic FQ49W(840 G5, LUMILUX T5 HO COOL WHITE 16 mm). | ks | 87 | 0 | 0 | 0 | 0 | 0
8 | 3408 | Průmyslové plastové svítidlo zářivkové s elektronickým předřadníkem, ekvivalent s typem 2V18-SOKOL-218, 2x 18 W, IP 66 kompletní, včetně trubic LUMILUX L18W/830,G13V. Vybavit nerezovými sponami a nerezovými úchytnými pery. | ks | 4 | 0 | 0 | 0 | 0 | 0
9 | 3409 | Průmyslové plastové svítidlo zářivkové nouzové, ekvivalent s typem MULTIVIPET-I-PC-258-EP, 2x 58 W, IP 66 kompletní, včetně trubic L58W/840G13 LUMILUX T8 COOL WHITE. | ks | 4 | 0 | 0 | 0 | 0 | 0
10 | 3410 | Průmyslové plastové svítidlo výbojkové pro osvětlení komunikací, ekvivalent s typem DINGO 1VV-100H-PC, 1x100W, IP 54 kompletní, včetně halogenidové výbojky 100W nejištěné. Dodat včetně příruby k uchycení na stěnu č. 1810 | ks | 9 | 0 | 0 | 0 | 0 | 0
11 | 3411 | Žárovkové svítidlo plastové, IP 53 kompletní, včetně světelného zdroje 60W/E27, ekvivalent s typem IN-152KB | ks | 11 | 0 | 0 | 0 | 0 | 0
12 | 3412 | Průmyslové plastové svítidlo nouzové ekvivalent s typem BASET-I-PC-WR - 11 W, napětí 230 V, AC, IP 65 kompletní, včetně světelného zdroje. Autonomnost 1 hodina. | ks | 19 | 0 | 0 | 0 | 0 | 0
13 | 3413 | Piktogram pro nouzové plastové svítidlo ekvivalent s typem BASET, šipka vlevo ◄▬ | ks | 7 | 0 | 0 | 0 | 0 | 0
14 | 3414 | Piktogram pro nouzové plastové svítidlo ekvivalent s typem BASET, „EXIT“ | ks | 12 | 0 | 0 | 0 | 0 | 0
15 | 3415 | Krabicová plastová rozvodka šedá, ekvivalent s typem KF 9105, svorkovnice 5x10 mm2 , IP 65, kompletní | ks | 1 | 0 | 0 | 0 | 0 | 0
16 | 3416 | Plastová vývodka typ AKM 32 včetně matice | ks | 20 | 0 | 0 | 0 | 0 | 0
17 | 3417 | Krabicová plastová rozvodka černá, ekvivalent s typem KF 5045, svorkovnice 5x4 mm2 , IP 65, kompletní | ks | 5 | 0 | 0 | 0 | 0 | 0
18 | 3418 | Plastová vývodka ekvivalent s typem ASS 25 černá včetně matice | ks | 20 | 0 | 0 | 0 | 0 | 0
19 | 3419 | Krabicová plastová rozvodka ekvivalent s typem WERIT série 002001, svorkovnice 5x 2,5 mm2 , IP 66, kompletní | ks | 77 | 0 | 0 | 0 | 0 | 0
20 | 3420 | Trojpólový vačkový spínač 16A, 400V AC v ochranném krytu IP44, nahoře 2xPG16, ekvivalent s typem VSN16 v krytu UKS | ks | 8 | 0 | 0 | 0 | 0 | 0
21 | 3421 | Plastový ovladač pomocných obvodů ve skříni s náplní: nahoře 1x bílá signálka 230V AC, uprostřed 1x bílý stiskací lícující ovladač 1/0, dole 1x černý stiskací ovladač s přesahem 0/1, 1x vývodka PG16 nahoře, ekvivalent s typem XAL-DO3 | ks | 1 | 0 | 0 | 0 | 0 | 0
22 | 3422 | Plastová ucpávková vývodka PG 16 (do plastových vývodek WERIT) | ks | 210 | 0 | 0 | 0 | 0 | 0
23 | 3423 | Vložka do výkonové pojistky PNA1 32A gG | ks | 3 | 0 | 0 | 0 | 0 | 0
24 | 3424 | Vložka do výkonové pojistky PNA1 80A gG | ks | 3 | 0 | 0 | 0 | 0 | 0
25 | 3425 | Vložka do výkonové pojistky PNA1 100A gG | ks | 3 | 0 | 0 | 0 | 0 | 0
26 | 3426 | Nerezový šroub s válcovou hlavou DIN 84-M4x25-A2 | ks | 230 | 0 | 0 | 0 | 0 | 0
27 | 3427 | Nerezový šroub s válcovou hlavou DIN 84-M6x25-A2 | ks | 169.9995 | 0 | 0 | 0 | 0 | 0
28 | 3428 | Nerezový šroub s válcovou hlavou DIN 84-M8x30-A2 | ks | 120 | 0 | 0 | 0 | 0 | 0
29 | 3429 | Nerezová matice DIN 934-M4-A2 | ks | 230 | 0 | 0 | 0 | 0 | 0
30 | 3430 | Nerezová matice DIN 934-M6-A2 | ks | 169.9995 | 0 | 0 | 0 | 0 | 0
31 | 3431 | Nerezová matice DIN 934-M8-A2 | ks | 290 | 0 | 0 | 0 | 0 | 0
32 | 3432 | Nerezová podložka DIN 433-4,3-A2 | ks | 460 | 0 | 0 | 0 | 0 | 0
33 | 3433 | Nerezová podložka DIN 433-6,4-A2 | ks | 339.999 | 0 | 0 | 0 | 0 | 0
34 | 3434 | Nerezová podložka DIN 433-8,5-A2 | ks | 580 | 0 | 0 | 0 | 0 | 0
35 | 3435 | Nerezový vrut 4x30-A2 | ks | 120 | 0 | 0 | 0 | 0 | 0
36 | 3436 | Nerezový vrut 6x40-A2 | ks | 84.9998 | 0 | 0 | 0 | 0 | 0
37 | 3437 | Nerezový vrut 6x50-A2 | ks | 84.9998 | 0 | 0 | 0 | 0 | 0
38 | 3438 | Nerezový vrut 8x40-A2 | ks | 60 | 0 | 0 | 0 | 0 | 0
39 | 3439 | Hmoždinka HN6, včetně osazení do zdi | ks | 120 | 0 | 0 | 0 | 0 | 0
40 | 3440 | Hmoždinka HN8, včetně osazení do zdi | ks | 170 | 0 | 0 | 0 | 0 | 0
41 | 3441 | Hmoždinka HN10, včetně osazení do zdi | ks | 60 | 0 | 0 | 0 | 0 | 0
42 | 3442 | Šroub do plechu se šestihrannou hlavou s přírubou ST 8x 19-C, pozinkovaný, ISO 10509 | ks | 350 | 0 | 0 | 0 | 0 | 0
43 | 3443 | Zásuvková rozvodnice nástěnná IP 44, nahoře 2x ASM 32, osazená zásuvkami: 1x 32A/ 400V AC pětipólová, 1x 16A/ 400V AC pětipólová, 2x 16A/230V s proudovým chráničem 30 mA, ekvivalent s typem Mi- 78 239 | ks | 21 | 0 | 0 | 0 | 0 | 0
44 | 3444 | Zásuvková rozvodnice nástěnná IP 44, nahoře 2x ASM 32, osazená zásuvkami: 1x 16A/ 400V AC pětipólová, 1x 16A/230V s proudovým chráničem 30 mA, 1x10A/24V z bezpečnostního trafa, ekvivalent s typem Mi- 78 311 | ks | 1 | 0 | 0 | 0 | 0 | 0
45 | 3445 | Zásuvka nástěnná 3P+N+PE, 16A, IP44, šedá s víčkem ekvivalent s typem . D4105, ABB | ks | 13 | 0 | 0 | 0 | 0 | 0
46 | 3446 | Vidlice 3P+N+PE, 32A, IP44, ekvivalent s typem 432- P6 | ks | 5 | 0 | 0 | 0 | 0 | 0
47 | 3447 | Vidlice 3P+N+PE, 16A, IP44, ekvivalent s typem 416- P6 | ks | 17 | 0 | 0 | 0 | 0 | 0
48 | 3448 | Izolační páska černá | ks | 6 | 0 | 0 | 0 | 0 | 0
49 | 3449 | Izolační páska světle modrá | ks | 6 | 0 | 0 | 0 | 0 | 0
50 | 3450 | Izolační páska zeleno/žlutá | ks | 6 | 0 | 0 | 0 | 0 | 0
51 | 3451 | Tmel akrylátový | ks | 5 | 0 | 0 | 0 | 0 | 0
52 | 3452 | Samolepka-vzájemné pospojování, zel/žluté pruhy | ks | 60 | 0 | 0 | 0 | 0 | 0
53 | 3453 | Kabelový štítek, plastový, typový, s vazačem | ks | 349.9993 | 0 | 0 | 0 | 0 | 0
54 | 3454 | Tabulka první pomoci při úrazu el. proudem obj. č. 7781 | ks | 5 | 0 | 0 | 0 | 0 | 0
55 | 3455 | „Pozor! Elektrické zařízení“ obj. č. 0101 | ks | 30 | 0 | 0 | 0 | 0 | 0
56 | 3456 | “Zařízení smí obsluhovat jen osoba tím pověřená” č.3907a | ks | 10 | 0 | 0 | 0 | 0 | 0
57 | 3457 | “Nehas vodou ani pěnovými přístroji” č.8212 a | ks | 5 | 0 | 0 | 0 | 0 | 0
58 | 3458 | “Nepovolaným vstup zakázán” č.5399 a | ks | 11 | 0 | 0 | 0 | 0 | 0
59 | 3459 | “Hlavní vypínač elektrického proudu” č.6133 | ks | 2 | 0 | 0 | 0 | 0 | 0
60 | 3460 | “Hlavní vypínač elektrického proudu” č.6132a | ks | 1 | 0 | 0 | 0 | 0 | 0
61 | 3461 | Silový kabel ekvivalent s typem CYKY 4J x35 mm2 | m | 14 | 0 | 0 | 0 | 0 | 0
62 | 3462 | Silový kabel ekvivalent s typem CYKY 5Jx16 mm2 | m | 46 | 0 | 0 | 0 | 0 | 0
63 | 3463 | Silový kabel ekvivalent s typem CYKY 4J x10 mm2 | m | 20 | 0 | 0 | 0 | 0 | 0
64 | 3464 | Silový kabel ekvivalent s typem CYKY 5J x6 mm2 | m | 531 | 0 | 0 | 0 | 0 | 0
65 | 3465 | Silový kabel ekvivalent s typem CYSY 3J x2,5 mm2 | m | 23 | 0 | 0 | 0 | 0 | 0
66 | 3466 | Silový kabel ekvivalent s typem CYKY 3J x1,5 mm2 | m | 1729 | 0 | 0 | 0 | 0 | 0
67 | 3467 | Silový kabel ekvivalent s typem CYKY 5Jx1,5 mm2 | m | 1028 | 0 | 0 | 0 | 0 | 0
68 | 3468 | Silový kabel ekvivalent s typem CYKY 4J x2,5 mm2 | m | 34 | 0 | 0 | 0 | 0 | 0
69 | 3469 | Silový kabel ekvivalent s typem CYKY 4J x1,5 mm2 | m | 396 | 0 | 0 | 0 | 0 | 0
70 | 3470 | Silový kabel ekvivalent s typem CYKY 3J x2,5 mm2 | m | 396 | 0 | 0 | 0 | 0 | 0
71 | 3471 | Silový kabel ekvivalent s typem CYKY 5Jx2,5 mm2 | m | 124 | 0 | 0 | 0 | 0 | 0
72 | 3472 | Silový kabel ekvivalent s typem CYKY 5Jx4 mm2 | m | 90 | 0 | 0 | 0 | 0 | 0
73 | 3473 | Flexibilní silový kabel, ekvivalent s typem H07RN-F 5G4 | m | 34 | 0 | 0 | 0 | 0 | 0
74 | 3474 | Flexibilní silový kabel, ekvivalent s typem H07RN-F 5G6 | m | 23 | 0 | 0 | 0 | 0 | 0
75 | 3475 | Barva S 2029/6200 (vzájemné. pospojování ) | kg | 1 | 0 | 0 | 0 | 0 | 0
76 | 3476 | Barva S 2029/5400 (vzájemné pospojování ) | kg | 1 | 0 | 0 | 0 | 0 | 0
77 | 3477 | Barva S 2029/šedá | kg | 1 | 0 | 0 | 0 | 0 | 0
78 | 3478 | Barva syntetická základní | kg | 2 | 0 | 0 | 0 | 0 | 0
79 | 3479 | Ředidlo S 6006 | kg | 5 | 0 | 0 | 0 | 0 | 0
80 | 3480 | Dielektrický koberec šíře 1 m | m | 1 | 0 | 0 | 0 | 0 | 0
81 | 3481 | Vypínač nástěnný šedý, IP54, 10A 250V ekvivalent s typem 3558-N-C01 510S | ks | 17 | 0 | 0 | 0 | 0 | 0
82 | 3482 | Zásuvka jednonásobná, šedá, IP 54, 16A, 250V, ekvivalent s typem 5518N-C02510S | ks | 18 | 0 | 0 | 0 | 0 | 0
83 | 3483 | Ovladač zapínací tlačítko, nástěnný, šedý, IP54, 10A 250V, dodat včetně doutnavky 230V AC ekvivalent s typem 3558N-C91512S | ks | 1 | 0 | 0 | 0 | 0 | 0
84 | 3484 | Svorkovnice plastová, lámací, 12- ti pólová ekvivalent s typem 112-11021000-00, 2,5 mm2 | ks | 5 | 0 | 0 | 0 | 0 | 0
85 | 3485 | Spínač stiskací PRESSTO, nástěnný s doutnavkou, ekvivalent s typem 3536N-C03251 12, bílý, 25A, IP55 | ks | 1 | 0 | 0 | 0 | 0 | 0
86 | 3486 | Drátěný kabelový žlab ekvivalent s typem DZ 60x60F, délka 3 m, žárově pozinkovaný | ks | 51 | 0 | 0 | 0 | 0 | 0
87 | 3487 | Drátěný kabelový žlab ekvivalent s typem DZ 60x100F, délka 3 m, žárově pozinkovaný | ks | 46 | 0 | 0 | 0 | 0 | 0
88 | 3488 | Spojka drátěného žlabu ekvivalent s typem DZS/BF, žárově pozinkovaná | ks | 294 | 0 | 0 | 0 | 0 | 0
89 | 3489 | Šroub upevňovací drátěného žlabu ekvivalent s typem DZSU/BF, pozinkovaný | ks | 180 | 0 | 0 | 0 | 0 | 0
90 | 3490 | Závěs středový drátěného žlabu žlabu ekvivalent s typem DZCZ/BF, pozinkovaný | ks | 68 | 0 | 0 | 0 | 0 | 0
91 | 3491 | Montážní deska pro krabice ekvivalent s typem DZMD/BF, žárově pozinkovaná | ks | 28 | 0 | 0 | 0 | 0 | 0
92 | 3492 | Podpěra ekvivalent s typem NPS 62F, žárově pozinkovaná | ks | 79 | 0 | 0 | 0 | 0 | 0
93 | 3493 | Podpěra ekvivalent s typem NPS 125F, žárově pozinkovaná | ks | 57 | 0 | 0 | 0 | 0 | 0
94 | 3494 | Podpěra ekvivalent s typem DS 500F, žárově pozinkovaná | ks | 51 | 0 | 0 | 0 | 0 | 0
95 | 3495 | Závitová tyč M8 ZnCr , l= 2 m , ZT8 | ks | 11 | 0 | 0 | 0 | 0 | 0
96 | 3496 | Montážní profil ekvivalent s typem MP 41x41x2,5 F, délka 6 m, žárově pozinkovaný | ks | 3 | 0 | 0 | 0 | 0 | 0
97 | 3497 | Montážní profil - MP 41x21x2,5 F, délka 6 m, žárově pozinkovaný | ks | 7 | 0 | 0 | 0 | 0 | 0
98 | 3498 | Montážní profil ekvivalent s typem MP 41x21x1,5 F, délka 6 m, žárově pozinkovaný | ks | 7 | 0 | 0 | 0 | 0 | 0
99 | 3499 | Nosný profil ekvivalent s typem NP 150, žárově pozinkovaný | ks | 45 | 0 | 0 | 0 | 0 | 0
100 | 3500 | Nosný profil ekvivalent s typem NP 350, žárově pozinkovaný | ks | 51 | 0 | 0 | 0 | 0 | 0
101 | 3501 | Galvanický zinkový sprej typ GZS | ks | 3 | 0 | 0 | 0 | 0 | 0
102 | 3502 | Kabelový vazač plastový černý š=4,8 mm, l= 250mm | ks | 60 | 0 | 0 | 0 | 0 | 0
103 | 3503 | Kabelový vazač plastový černý š=7,6 mm, l= 300mm | ks | 140 | 0 | 0 | 0 | 0 | 0
104 | 3504 | Páska pro svazování ekvivalent s typem 68030, 360 x 4,5 | ks | 60 | 0 | 0 | 0 | 0 | 0
105 | 3505 | Ekvipotenciální svorkovnice ekvivalent s typem SPE 2 | ks | 25 | 0 | 0 | 0 | 0 | 0
106 | 3506 | Ekvipotenciální svorkovnice ekvivalent s typem EPS 2 | ks | 3 | 0 | 0 | 0 | 0 | 0
107 | 3507 | Tmel silikonový v tubě | ks | 3 | 0 | 0 | 0 | 0 | 0
108 | 3508 | Plastová tabulka s nápisem“Hlavní uzemňovací svorka “ | ks | 2 | 0 | 0 | 0 | 0 | 0
109 | 3509 | Samolepící štítek uzemnění ø 4 cm | ks | 20 | 0 | 0 | 0 | 0 | 0
110 | 3510 | Zemnící svorka ekvivalent s typem ZSA 16 | ks | 17 | 0 | 0 | 0 | 0 | 0
111 | 3511 | Uzemňovací páska ekvivalent s typem ZSA 16, délka 0,5 m | ks | 17 | 0 | 0 | 0 | 0 | 0
112 | 3512 | Vodič ekvivalent s typem CYA 4 mm2 , zelenožlutý | m | 100 | 0 | 0 | 0 | 0 | 0
113 | 3513 | Vodič ekvivalent s typem CYA 6 mm2 , zelenožlutý | m | 60 | 0 | 0 | 0 | 0 | 0
114 | 3514 | Vodič ekvivalent s typem CYA 10 mm2 , zelenožlutý | m | 35 | 0 | 0 | 0 | 0 | 0
115 | 3515 | Vodič ekvivalent s typem CYA 35 mm2 , zelenožlutý | m | 300 | 0 | 0 | 0 | 0 | 0
116 | 3516 | Vodič ekvivalent s typem CYA 70 mm2 , zelenožlutý | m | 10 | 0 | 0 | 0 | 0 | 0
117 | 3517 | Průchozí svorka dvanácti pólová ekvivalent s typem HPS -25/35 | ks | 6 | 0 | 0 | 0 | 0 | 0
118 | 3518 | Průchozí svorka ekvivalent s typem HPS -70A | ks | 2 | 0 | 0 | 0 | 0 | 0
119 | 3519 | Průchozí svorka dvanácti pólová ekvivalent s typem HPS -10 | ks | 3 | 0 | 0 | 0 | 0 | 0
120 | 3520 | Objímková spona dvoušroubová, bez gumy ø 80 mm ekvivalent s typem FRSN 80-83/M | ks | 160 | 0 | 0 | 0 | 0 | 0
121 | 3521 | Pancéřová trubka šedá ekvivalent s typem BSSL 20, l = 3 m | ks | 45 | 0 | 0 | 0 | 0 | 0
122 | 3522 | Koleno plastové šedé ekvivalent s typem SB 20 | ks | 5 | 0 | 0 | 0 | 0 | 0
123 | 3523 | Příchytka (klip) šedá, pro montáž pancéřových trubek, typ CL20 | ks | 155 | 0 | 0 | 0 | 0 | 0
124 | 3524 | Pancéřová trubka šedá ekvivalent s typem BSSL 32,l = 3 m | ks | 12 | 0 | 0 | 0 | 0 | 0
125 | 3525 | Pancéřová trubka šedá ekvivalent s typem BSSL 40,l = 3 m | ks | 5 | 0 | 0 | 0 | 0 | 0
126 | 3526 | Pancéřová trubka šedá ekvivalent s typem BSSL 50,l = 3 m | ks | 18 | 0 | 0 | 0 | 0 | 0
127 | 3527 | Koleno plastové ekvivalent s typem šedé SB 32 | ks | 5 | 0 | 0 | 0 | 0 | 0
128 | 3528 | Příchytka (klip) šedá pro montáž pancéřových trubek, ekvivalent s typem CL 32 | ks | 40 | 0 | 0 | 0 | 0 | 0
129 | 3529 | Příchytka (klip) šedá pro montáž pancéřových trubek, ekvivalent s typem CL 40 | ks | 35 | 0 | 0 | 0 | 0 | 0
130 | 3530 | Vlnitá ohebná hadice šedá ekvivalent s typem HFX 20 | m | 35 | 0 | 0 | 0 | 0 | 0
131 | 3531 | Vlnitá ohebná hadice šedá ekvivalent s typem HFX 32 | m | 17 | 0 | 0 | 0 | 0 | 0
132 | 3532 | Příchytka šedá (klip) pro montáž pancéřových trubek ekvivalent s typem CL50 | ks | 60 | 0 | 0 | 0 | 0 | 0
133 | 3533 | Nasouvací spojka trubky šedá ekvivalent s typem SM 20 | ks | 35 | 0 | 0 | 0 | 0 | 0
134 | 3534 | Nasouvací spojka trubky šedá ekvivalent s typem SM 32 | ks | 17 | 0 | 0 | 0 | 0 | 0
135 | 3535 | Ucpávková zátka plastová ekvivalent s typem PZ 16 | ks | 17 | 0 | 0 | 0 | 0 | 0
136 | 3536 | Ucpávková zátka plastová ekvivalent s typem PZ 21 | ks | 17 | 0 | 0 | 0 | 0 | 0
137 | 3537 | Svorníková kotva ekvivalent s typem KPO 8x77 pro ukotvení zásuvkových skříní, pomocných konstrukcí a podpěr drátěných žlabů, včetně ukotvení do zdi | ks | 145 | 0 | 0 | 0 | 0 | 0
138 | 3538 | Svorníková kotva ekvivalent s typem KPO 10x95 pro ukotvení rozvaděčů, pomocných konstrukcí a podpěr drátěných žlabů, včetně ukotvení do zdi | ks | 23 | 0 | 0 | 0 | 0 | 0
139 | 3539 | Kompletní postupná demontáž stávající silnoproudé elektroinstalace v budově dílen a garáží (elektrické rozvaděče, kabelové rošty, Niedax lišty, jističe, dvojtlačítka, svítidla, krabice, kabely, vypínače, přepínače, zářivky a zásuvky). Stávající kabel napájení objektu“Studené garáže“ ponechat. Kvalifikace pracovníků dle vyhlášky č. 50/78Sb. | hod | 99.999 | 0 | 0 | 0 | 0 | 0
140 | 3540 | Vypracování a předložení bezvadné revizní zprávy po ukončení montáže nové elektroinstalace | hod | 30 | 0 | 0 | 0 | 0 | 0
141 | 3541 | Odvoz a ekologická likvidace všech odpadů (kabelů, úložného materiálu, sutě, rozvaděčů, svítidel apod.) po montáži dle platných předpisů | kpl. | 1 | 0 | 0 | 0 | 0 | 0
142 | 3542 | Dopravné, vnitro staveništní přesun materiálu, ostatní náklady | % | 1 | 0 | 0 | 0 | 0 | 0
143 | 3543 | Oprava dokumentace po montáži - červeně vyznačené změny do pracovní sady (provádí montážní organizace) | hod | 4 | 0 | 0 | 0 | 0 | 0
144 | 3544 | Dokumentace skutečného provedení vypracovaná projektantem (3 sady). | kpl | 1 | 0 | 0 | 0 | 0 | 0
145 | 3545 | Součinnost provozovatele při realizaci rekonstrukce elektroinstalace za úplatu (vypínání a zapínání elektrických rozvaděčů, pomoc při identifikaci spotřebičů, kabelů, spoluúčast při uvádění do provozu, revizích a zaškolení). Součinnost při připojování stávajících zařízení. | hod | 12 | 0 | 0 | 0 | 0 | 0
146 | 3546 | Montáž a demontáž lešení ve stížených podmínkách, včetně pronájmu | m2 | 68 | 0 | 0 | 0 | 0 | 0
147 | 3547 | Úprava zapojení ve stávajících pojistkových skříní RIS2, HDS1 vně objektu, v rozsahu výkresu č. EL14-02-6, včetně vyčištění, výměny pojistkových vložek, nátěrů a označení kabelů štítky | kpl | 1 | 0 | 0 | 0 | 0 | 0
148 | 3548 | Řezání rýhy v podlaze od zdi k montážní jámě pro uložení instalační trubky a kabelu pro osvětlení | m | 2.5 | 0 | 0 | 0 | 0 | 0
149 | 3549 | Zhotovení průvrtů ve zdech objektu pro nové kabeláže. Cihly tloušťka do 0,35 m, průměr průvrtů 60 mm. | ks | 12 | 0 | 0 | 0 | 0 | 0
150 | 3550 | Ukončení vodičů včetně zapojení v rozvaděčích RM1, RM1A do 6 mm2 | ks | 396.0017 | 0 | 0 | 0 | 0 | 0
151 | 3551 | Ukončení vodičů včetně zapojení v rozvaděčích RM1, RM1A do 16 mm2 | ks | 14 | 0 | 0 | 0 | 0 | 0
152 | 3552 | Zhotovení kompletní celistvé sítě hlavního a doplňujícího ochranného pospojení v objektu, včetně propojení se stávající sítí hlavního pospojování v objektu v souladu s platnými normami ČSN. Označení této sítě pospojení barvami dle platných ČSN. Místa umístění ekvipotenciálních přípojnic jsou vyznačeny na dispozicích silnoproudé elektroinstalace | hod | 28 | 0 | 0 | 0 | 0 | 0
153 | 3553 | Připojení a propojení zařízení vzduchotechniky dle průvodní technické dokumentace odsávacích ventilátorů, plynových jednotek, elektrického ohřívače, včetně přívodního ventilátoru. Oživení, seřízení a odzkoušení v součinnosti se specializovanými firmami | hod | 29.997 | 0 | 0 | 0 | 0 | 0
154 | 3554 | Úklid montáží dotčených prostor po ukončení montážních prací profese elektro v celé budově dílen a garáží | hod | 18 | 0 | 0 | 0 | 0 | 0
155 | 3555 | Náklady spojené s umístěním stavby (NUS) | % | 1 | 0 | 0 | 0 | 0 | 0
|  | CELKEM bez DPH |  |  |  | 0 |  | 0 | 0

## Vzduchotechnika
UNITES s.r.o. |  | SEZNAM STROJŮ A ZAŘÍZENÍ
SVĚTLÁ n. Sáz. | [6 empty] | z.č. P01/15
582 91 |  | Odsávání autodílny CM Chotěboř |  |  |  |  | a.č. Z-1504
Nové Město 79 |  | Část - Vzduchotechnika
poř.č. | Pol. | Název - technická data | MJ | Množství | Náklady v Kč Dod.+mont. | Hmotnost v kg jednotková | Hmotnost v kg celková
1 | 1.01 | Zařízení č.1 - Odsávání dílen: Střešní ventilátor RoofJETT RJVL.3140.4B20, Qv = 1600-2000 m3/h, 120-270 Pa, motor 0,46kW, 400V, 50Hz, sání Ø 315, včetně příslušenství: sokl izolovaný RJZ010, tlumící vložka RJZ022, mřížka sání RJZ031 | kpl | 2 |  | 36 | 72
2 | 1.02 | Plynová jednotka směšovací pro přívod vzduchu Sahara MAXX HG 24.MEFPCL.AKD Qv = 1300-1600 m3/h, 36-50 Pa, včetně motoru A - dvouotáčkový 0,18kW, 400V, 50 Hz, včetně hořáku na zemní plyn 12-25kW s příslušenstvím, kompletní odkouření, protidešťová žaluzie - ZH2.3200 (1ks 560x355, 1ks 560x560), pružný nástavec ZH2.2500, směšovací komora přímá - ZH2.2001, stranová ZH2.2101, filtr kapsový ZH2.3607, směrová žaluzie, závěs modular S-ZH2.5503 | kpl | 2 |  | 62+4+16+19+4 | 214
3 | 1.03 | 3x - jednoduchá odsávací jednotka výfukových plynů s balancerem a ručním rozpojováním hadice NR-CP Ø150 - 5m, včetně koncovky dle výběru provozovatele, např. č. 805361 + nástěnná konzola. Včetně 1ks ventilátoru N 24, 1000m3/h, 1300Pa, motoru 0,9kW, 400V, 50 Hz, vč. konzoly kotvení | kpl | 1 |  | 75 | 75
4 | 1.04 | Jednoduchá odsávací jednotka výfukových plynů s jednoduchým závěsem a ručním rozpojováním: hadice NTP-B Ø 100 - 5m, včetně koncovky dle výběru provozovatele, např. č. 861862, vč. ventilátoru N 16, 400m3/h, 1100Pa, motoru 0,55kW, 400V, 50Hz, vč. konzoly kotvení | kpl | 1 |  | 25 | 25
5 | 1.05 | Radiální ventilátor do potrubí RM 100L Qv = min. 80 m3/hod, Pc = 230Pa, N = 0,073 kW, 230V/50Hz | ks | 1 |  | 3 | 3
6 | 1.06 | Filtr MFL 5 - Ø100 s kapsovým filtrem EU 5 | ks | 1 |  | 3 | 3
7 | 1.07 | Elektrický ohřívač MBE - 125/1,2 Příkon 1,2kW, 230V, 50Hz, vč. regulátoru REG 230/400 | ks | 1 |  | 4 | 4
8 | 1.08 | Talířový ventil plastový univerzální IT 100 včetně krátké zděře pro zazdění | ks | 3 |  | 1 | 3
9 | 1.09 | Střešní ventilátor RoofJETT RJVL.2022.4B40 Qv = 250m3/h, 100Pa, motor 0,08kW, 230V, 50Hz, sání Ø200, vč. příslušenství: sokl izolovaný RJZ010, tlumící vložka RJZ022, mřížka sání RJZ031 | kpl | 1 |  | 18 | 18
10 | 1.10 | Objímky kotvení potrubí Ø100 - 4ks, Ø150 - 3ks, Ø160 - 4ks, v roztečích cca 2-3m dle místních poměrů, závitové tyče, profilovaný materiál, apod. | ks | 11 |  | 0.2 | 2
11 | 1.11 | Protidešťová žaluzie PRG-100W - Ø100 | ks | 1 |  | 1 | 1
12 | 1.12 | Protidešťová stříška RH 160 - Ø160 | ks | 2 |  | 2 | 4
13 | 1.13 | Samočinná klapka se sítem a krycí deskou typu SK II, vel. 500x400 dle TPJ 78-12-72 + rám se sítem vel. 500x400 | ks | 1 |  | 2 | 2
14 | 1.14 | Pomocný materiál na zhotovení podpěr, konzol, závěsů na montáži dle místních podmínek - profilová ocel | kg | 20 |  |  | 20
16-19 | 1.12 až 1.19. | Volné - neobsazeno
20 | 1.20 | Kruhové potrubí Spiro z pouink. plechu - přívod vzduchu do mont. jámy, včetně tvarovek a příslušenství, spojovacího a tesnícího materiálu, závěsů, konzol, označení + značí s přídavkem délky cca 200mm
Souhrn potrubí pol. 1.20
|  | do Ø100/20% tvar | bm | 14 |  | 1.4 | 20
21 | 1.21 | Kruhové potrubí Spiro z pozink. plechu - odsávací a výfukové potrubí pro odtah výfukových plynů, včetně tvarovek a příslušenství, spojovacího a těsnícího materiálu, závěsů, konzol, označení + znační s přídavkem cca 200mm
Souhrn potrubí pol. 1.21
|  | do Ø150/20% tvar, | bm | 10 |  | 2.1 | 21
|  | do Ø160/20% tvar | bm | 5 |  | 2.2 | 11
22 | 1.22 | Čtyřhranné přívodní ocelové potrubí z pozinkovaného plechu sk. I dle ON 12 0405 - přívod vzduchu do jednotek Sahara, včetně případných tvarovek, těsnění a spojovacího materiálu, včetně případných závěsů, konzol
Souhrn potrubí pol. 1.22
|  | do obvodu 1500/0% tvar | bm | 1 |  | 15 | 15
|  | do odvodu 2000/0% tvar | bm | 1 |  | 20 | 20
|  | Zařízení celkem |  |  | 0 |  | 533

## Plynovod
2015-02-20 | Výpis hlavního materiálu a prací
PLYNOINSTALACE
Zateplení dílen a garáží - cestmistrovství Chotěboř
č. položky | popis | m. j. | počet m.j. | jednot. cena | cena celkem
1. | Potrubí z ocel.trubek závit.spoj. svařováním - DN 15 | m | 8 | 0 | 0
2. | Potrubí z ocel.trubek závit.spoj. svařováním - DN 20 | m | 60 | 0 | 0
3. | Potrubí z ocel.trubek závit.spoj. svařováním - DN 32 | m | 13 | 0 | 0
4. | Potrubí z ocel.trubek závit.spoj. svařováním - DN 40 | m | 50 | 0 | 0
5. | DTŽ potrubí svař. závit. DN 25 - 50 | m | 110 | 0 | 0
6. | Navaření odbočky na plyn. potrubí DN 15 | ks | 2 | 0 | 0
7. | Navaření odbočky na plyn. potrubí DN 20 | ks | 8 | 0 | 0
8. | Chránička D 57 / 2,9 | m | 2 | 0 | 0
9. | Přípojky ke strojům a zařízením - DN 15 | kpl. | 2 | 0 | 0
10. | Přípojky ke strojům a zařízením - DN 20 | kpl. | 8 | 0 | 0
11. | Vyvedení a upevnění výpustek - DN 20 | ks | 1 | 0 | 0
12. | Kulový kohout závit. s atestem na plyn - G 1/2" | ks | 3 | 0 | 0
13. | Kulový kohout závit. s atestem na plyn - G 3/4" | ks | 17 | 0 | 0
14. | Kulový uzávěr s protipožární armaturou typu FireBag
| IVAR.G4T4 - DN40 | ks | 1 | 0 | 0
15. | Závitová vsuvka s protipožární armaturou typu FireBag
| IVAR.TASK500FM1 - DN40 | ks | 1 | 0 | 0
16. | MTŽ armatur se dvěma závity - G 1/2" | ks | 3 | 0 | 0
17. | MTŽ armatur se dvěma závity - G 3/4" | ks | 17 | 0 | 0
18. | MTŽ armatur se dvěma závity - G 6/4" | ks | 2 | 0 | 0
19. | Zátka 290 - G 1/2" | ks | 1 | 0 | 0
20. | Tlakoměr plynový D 160, vč. příslušenství | ks | 1 | 0 | 0
21. | Uzavření nebo otevření plyn. potrubí | ks | 2 | 0 | 0
22. | Odvzdušnění a napuštění plyn. potrubí | m | 142 | 0 | 0
23. | Tlaková zkouška potrubí neúřední | ks | 1 | 0 | 0
24. | Nátěry potrubí synt. do DN 50 - Z + 2 | m | 142 | 0 | 0
25. | MTŽ atypických ocelových konstrukcí do hmotnosti 5 kg
| včetně dodávky materiálu ( držáky, třmeny, konzole, … ) | kpl. | 1 | 0 | 0
26. | MTŽ plynových topidel turbo | kpl. | 2 | 0 | 0
27. | DTŽ plynových těles podokenních, vč. odtahu | kpl. | 1 | 0 | 0
28. | Plynové podokenní topidlo typu Karma BETA 4 Mechanic, včetně
| typového odkouření skrz stěnu | kpl. | 1 |  | 0
29. | Nový systém odvodu spalin a přívodu spal. vzduchu skrz obvod.
| zeď - typový ( popř. atyp z nerez plechu ) ukončený ochran. košem | kpl. | 1 | 0 | 0
30. | DTŽ plynových agregátů, vč. odtahu a konzol | kpl. | 6 | 0 | 0
31. | MTŽ plynových agregátů, vč. odtahu a konzol | kpl. | 6 | 0 | 0
32. | Sestava pro sání a odtah spalin pružná typu SPOS1 | kpl. | 6 | 0 | 0
33. | Protivětrná koncovka - sestava typu PKS80 | kpl. | 6 | 0 | 0
34. | Plynová hadice - Flexigas DN 20 | kpl. | 6 | 0 | 0
35. | Hadice připojovací ZHG.0070 + redukce | kpl. | 2 | 0 | 0
36. | Uvedení do provozu plyn. topidlo Viadrus, vč. servisního zásahu | hod. | 3 | 0 | 0
37. | Uvedení do provozu plyn. agregátů Robur, vč. servisního zásahu | hod. | 15 | 0 | 0
38. | Uvedení do provozu plyn. topidlo Karma | hod. | 3 | 0 | 0
39. | Revize spalinových cest od spotřebičů | hod. | 6 | 0 | 0
40. | Lešení | kpl. | 1 | 0 | 0
41. | Elektroinstalace | hod. | 10 | 0 | 0
42. | Přesun hmot | kpl. | 1 | 0 | 0
43. | Zednické a výpomocné práce | hod. | 5 | 0 | 0
44. | Tlaková zkouška dle ČSN a výchozí revize | hod. | 4 | 0 | 0
45. | Vedlejší a ostatní náklady | kpl. | 1 | 0 | 0
0
Poznámka : | Uvedené výměry materiálu a prací slouží pouze jako nezávazný poklad pro vypracování cenové
nabídky, ale nezohledňují případné další náklady uplatňované konkrétní montážní firmou.
Jednotky typu SAHARA a jejich veškeré příslušenství dle výkazu výměr dodává profese VZT.